## ГРПШ
Газорегуляторные пункты и установки домовые
Наименование | Характеристики |  |  |  | Цена с НДС, руб
| Тип регулятора | Pвх max, МПа | Pвых, кПа | Qmax, м3/ч | без байпаса |  | с байпасом |  | с байпасом и обогревом
ГРПШ-6 | РДГБ-6 | 0.6 | 2,2 | 6 | 4200 |  | 6500 |  | 13800
ГРПШ-10 | РДГК-10 | 0.6 | 1,3-2,2 | 15 | 6500 |  | 9500 |  | 18500
ГРПШ-10МС | РДГК-10М | 0.6 | 1,3-2,2 | 80 | 8000 |  | 11500 |  | 21000
ГРПШ FE-10,25 | FE-10,25 | 0.7 | 0,8-8,0 | 39 | 10000 |  | 16000 |  | 23000
ГРПШ RF-10, 25 | RF-10, 25 | 0.7 | 0,8-8,0 | 39 | 10000 |  | 16000 |  | 23000
ГРПШ-1-1Н | РДГД-20/5М | 0.6 | 2-2,5 | 70 | 7800 |  | 11300 |  | 20500
ГРПШ-32/3/6/10 | РДНК-32/3/6/10 | 1,2/0,6/0,3 | 2-2,5 | 64/105/100 | 17000 |  | 21000 |  | 25000
ГРПШ-B/6 | B6 Francel | 0,6 | 0,9–4,5 | 7,2 | 8500 |  | 14000 |  | 23000
ГРПШ-B/10 | B10 Francel | 0.6 | 0,9–4,5 | 12 | 9000 |  | 14500 |  | 23500
ГРПШ-B/25 | B25 Francel | 0.6 | 0,9–4,5 | 30 | 9000 |  | 14500 |  | 23500
ГРПШ-B/40 | B40 Francel | 0.6 | 0,9–4,5 | 48 | 9000 |  | 14500 |  | 23500
ГРПШ-R/70 | R70 Tartarini | 0.6 | 0,6–7,2 | 70 | 35000 |  | 41000 |  | 46000
ГРПШ-DIVAL-500 | DIVAL-500-DN25 | 0,05-2 | 1,5-300 | 500 | 135000 |  | 145000 |  | 150000
ГРПШ-DIVAL-600 | DIVAL-600-DN50 | 0,01-2 | 1,3-440 | 1965 | 150000 |  | 165000 |  | 170000
Газорегуляторные пункты и установки с одной линией редуцирования и байпасом
Наименование | Характеристики |  |  |  | Цена с НДС, руб
| Тип регулятора | Pвх max, МПа | Pвых, кПа | Qmax, м3/ч | на раме, ГРУ | в шкафу, ГРПШ | ГРПШ с обогр. | в блоке, ПГБ, ГРПБ (об. от АГУ) | ПГБ, ГРПБ (с доп. секц. под АОГВ)
ГРПН-300 | РДУ-32 | 1.6 | 1,2-5 | 300 | 22000 | 24000 | 27000 | 115000 | 145000
ГРПШ-2а-1Н | РДНК-50/400 | 0.6 | 2-5 | 500 | 28000 | 30000 | 35000 | 125000 | 160000
ГРПШ-400 | РДНК-400 | 0.6 | 2-5 | 250 | 21000 | 23000 | 26000 | 130000 | 165000
ГРПШ-400-01 | РДНК-400М | 0.6 | 2-5 | 500 | 21000 | 23000 | 26000 | 130000 | 165000
ПРДГ-500(-Р, -Ш, ШУГО) | MR | 0.6 | 2-50 | 500 | 237000 | 275000 | 290000 | 440000 | 485000
ГРПШ-07-У1 | РДНК-1000 | 0.6 | 2-5 | 800 | 21000 | 23000 | 26000 | 130000 | 165000
ГРПШ-01-У1 | РДНК-У | 1.2 | 2-5 | 900 | 21000 | 23000 | 26000 | 130000 | 165000
ГРПШН-А-01(-А-01П) | РДНК-50(50п) | 1,2 | 2-3,5/3,5-5 | 800 | 28000 | 30000 | 35000 | 125000 | 160000
ГРПШ-03М-У1 | РДСК-50М | 1.2 | 10-100 | 900 | 21500 | 23500 | 26500 | 131000 | 166000
ГРПШ-03БМ-У1 | РДСК-50БМ | 1.2 | 270-300 | 1200 | 21500 | 23500 | 26500 | 131000 | 166000
ГРПШ-2а-02-1С | РДСК-50/400 | 1.2 | 50-200 | 1200 | 28000 | 30000 | 35000 | 125000 | 160000
ГСГО (-00-13) | РДБК1-50/35 | 1.2 | 1-600 | 5200 | 55000 | 62000 | 65000 | 160000 | 195000
УГРШ(К)-50Н | РДК-50Н | 1.2 | 2-5 | 2700 | 65000 | 75000 | 80000 | 185000 | 220000
ГСГО /25 (-00-13) | РДБК1-50/25 | 1.2 | 1-600 | 2000 | 55000 | 62000 | 65000 | 160000 | 195000
УГРШ-50Н | РДП-50Н | 1.2 | 0,5-60 | 7000 | 130000 | 140000 | 145000 | 210000 | 260000
УГРШ-50В | РДП-50В | 1.2 | 60-600 | 7000 | 130000 | 140000 | 145000 | 210000 | 260000
УГРШ-100Н | РДП-100Н | 1.2 | 0,5-60 | 28000 | 195000 | 230000 | 250000 | 340000 | 385000
УГРШ-100В | РДП-100В | 1.2 | 60-600 | 28000 | 190000 | 225000 | 245000 | 335000 | 380000
УГРШ-200Н | РДП-200Н | 1.2 | 0,5-60 | 90000 | 380000 | 460000 | 500000 | 680000 | 760000
УГРШ-200В | РДП-200В | 1.2 | 60-600 | 90000 | 375000 | 455000 | 490000 | 670000 | 750000
ГРПШ-13-1НУ1 | РДГ-50Н | 1.2 | 1,5-60 | 6200 | 55000 | 62000 | 65000 | 160000 | 195000
ГРПШ-13-1ВУ1 | РДГ-50В | 1.2 | 60-600 | 6200 | 55000 | 62000 | 65000 | 160000 | 195000
ГРПШ-15-1НУ1 | РДГ-80Н | 1.2 | 1,5-60 | 13000 | 90000 | 110000 | 115000 | 245000 | 280000
ГРПШ-15-1ВУ1 | РДГ-80В | 1.2 | 60-600 | 13000 | 90000 | 110000 | 115000 | 245000 | 280000
ГСГО-100/1 (-00-06) | РДБК1-100 | 1,2 | 1-600 | 18300 | 165000 | 180000 | 190000 | 300000 | 330000
ГРПШ-16-1НУ1 | РДГ-150Н | 1,2 | 1,5-60 | 26300 | 220000 | 245000 | 255000 | 310000 | 345000
ГРПШ-16-1ВУ1 | РДГ-150В | 1,2 | 60-600 | 26300 | 220000 | 245000 | 255000 | 310000 | 345000
ГРПШ-R/72-1-Б | R/72 Tartarini | 0.6 | 0,6–7,2 | 70 | 135000 | 145000 | 150000 | 310000 | 345000
ГРПШ-B/249-1-Б | B/249 Tartarini | 0.6 | 1,3–8,0 | 250 | 140000 | 150000 | 155000 | 315000 | 350000
ГРПШ-A/109-1-Б | A/109 Tartarini | 0.6 | 2,0–7,5 | 400 | 165000 | 180000 | 185000 | 370000 | 410000
ГРПШ-A/149-1-Б(Q ≤ 400 м³/ч) | A/149 Tartarini | 0.6 | 1,0–8,0 | 400 | 165000 | 180000 | 185000 | 370000 | 410000
ГРПШ-A/149-1-Б(Q ≤ 900 м³/ч) | A/149 Tartarini | 0.6 | 1,0–8,0 | 900 | 165000 | 180000 | 185000 | 370000 | 410000
ГРПШ-MBN/25-1-Б | MBN/25 Tartarini | 0.6 | 1,5–50 | 950 | 135000 | 145000 | 150000 | 330000 | 365000
ГРПШ-MBN/40-1-Б | MBN/40 Tartarini | 0.6 | 1,5–50 | 1800 | 140000 | 150000 | 155000 | 335000 | 375000
ГРПШ-MBN/50-1-Б | MBN/50 Tartarini | 0.6 | 1,5–50 | 2650 | 150000 | 160000 | 165000 | 340000 | 385000
ГРПШ-MBN/65-1-Б | MBN/65 Tartarini | 0.6 | 1,5–50 | 4500 | 180000 | 190000 | 195000 | 370000 | 420000
ГРПШ-MBN/80-1-Б | MBN/80 Tartarini | 0.6 | 1,5–50 | 6900 | 220000 | 230000 | 235000 | 410000 | 460000
ГРПШ-MBN/100-1-Б | MBN/100 Tartarini | 0.6 | 1,5–50 | 10500 | 320000 | 330000 | 335000 | 510000 | 560000
Газорегуляторные пункты и установки с основной и резервной линиями редуцирования
Наименование | Характеристики |  |  |  | Цена с НДС, руб
| Тип регулятора | Pвх max, МПа | Pвых, кПа | Qmax, м3/ч | на раме, ГРУ | в шкафу, ГРПШ | ГРПШ с обогр. | в блоке, ПГБ, ГРПБ (об. от АГУ) | ПГБ, ГРПБ (с доп. секц. под АОГВ) http://promgazarm.ru
ГРПШ-6-2У1 | РДГБ-6 | 0.6 | 2,2 | 6 | 21000 | 24000 | 27000 | 110000 | 145000
ГРПШ-10-2У1 | РДГК-10 | 0.6 | 1,3-2,2 | 15 | 26000 | 30000 | 32000 | 120000 | 165000
ГРПШ-10МС-2У1 | РДГК-10М | 0.6 | 1,3-2,2 | 80 | 26500 | 30500 | 32500 | 120500 | 160500
ГРПН-300-2У1 (2 линии) | РДУ-32 | 1.6 | 1,2-5 | 300 | 35000 | 41000 | 44000 | 135000 | 165000
ГРПШ-32/3/6/10-2У1 | РДНК-32/3/6/10 | 1,2/0,6/0,3 | 2-2,5 | 64/105/100 | 35000 | 41000 | 44000 | 135000 | 165000
ГРПШ-2а-2Н | РДНК-50/400 | 0.6 | 2-5 | 500 | 50000 | 55000 | 60000 | 155000 | 185000
ГРПШ-04-2У1 | РДНК-400 | 0,6 | 2-5 | 250 | 36000 | 42000 | 45000 | 140000 | 170000
ГРПШ-05-2У1 | РДНК-400М | 0,6 | 2-5 | 500 | 36000 | 42000 | 45000 | 140000 | 170000
ГРПШ-07-2У1 | РДНК-1000 | 0,6 | 2-5 | 800 | 36000 | 42000 | 45000 | 140000 | 170000
ГРПШ-02-2У1 | РДНК-У | 1,2 | 2-5 | 900 | 40000 | 46000 | 49000 | 145000 | 175000
ГРПШН-А-02(-А-02П) | РДНК-50(50п) | 1,2 | 2-3,5/3,5-5 | 900 | 50000 | 55000 | 60000 | 155000 | 185000
ГРПШ-03М-2У1 | РДСК-50М | 0,6 | 10-100 | 300 | 38000 | 44000 | 47000 | 142000 | 172000
ГРПШ-03БМ-2У1 | РДСК-50БМ | 1,2 | 270-300 | 1100 | 38000 | 44000 | 47000 | 142000 | 172000
ГРПШ-2а-02-2С | РДСК-50/400 | 1.2 | 50-200 | 1200 | 50000 | 55000 | 60000 | 155000 | 185000
УГРШ(К)-50Н-2 | РДК-50Н | 1.2 | 2-5 | 27000 | 125000 | 140000 | 145500 | 290000 | 330000
ГСГО-МВ (-00-06) | РДБК1-50/35 | 1,2 | 1-600 | 5200 | 76000 | 80000 | 83000 | 245000 | 290000
ГСГО-МВ/25 (-00-06) | РДБК1-50/25 | 1,2 | 1-600 | 2000 | 76000 | 80000 | 83000 | 245000 | 290000
УГРШ-50Н-2 | РДП-50Н | 1.2 | 0,5-60 | 5000 | 165000 | 200000 | 215000 | 340000 | 400000
УГРШ-50В-2 | РДП-50В | 1.2 | 60-600 | 5000 | 160000 | 195000 | 210000 | 335000 | 390000
УГРШ-100Н-2 | РДП-100Н | 1.2 | 0,5-60 | 28000 | 295000 | 330000 | 350000 | 440000 | 485000
УГРШ-100В-2 | РДП-100В | 1.2 | 60-600 | 28000 | 290000 | 325000 | 345000 | 435000 | 480000
УГРШ-200Н-2 | РДП-200Н | 1.2 | 0,5-60 | 90000 | 480000 | 560000 | 600000 | 780000 | 860000
УГРШ-200В-2 | РДП-200В | 1.2 | 60-600 | 90000 | 475000 | 555000 | 590000 | 770000 | 850000
ГРПШ-13-2НУ1 | РДГ-50Н | 1,2 | 1,5-60 | 6200 | 76000 | 80000 | 83000 | 245000 | 290000
ГРПШ-13-2ВУ1 | РДГ-50В | 1,2 | 60-600 | 6200 | 76000 | 80000 | 83000 | 245000 | 290000
ГРПШ-15-2НУ1 | РДГ-80Н | 1,2 | 1,5-60 | 13000 | 90000 | 110000 | 115000 | 275000 | 320000
ГРПШ-15-2ВУ1 | РДГ-80В | 1,2 | 60-600 | 13000 | 90000 | 110000 | 115000 | 275000 | 320000
ГСГО-100 (-00-06) | РДБК1-100 | 1,2 | 1-600 | 19000 | 150000 | 210000 | 220000 | 310000 | 350000
ГРПШ-16-2НУ1 | РДГ-150Н | 1,2 | 1,5-60 | 26000 | 280000 | 340000 | 360000 | 650000 | 720000
ГРПШ-16-2ВУ1 | РДГ-150В | 1,2 | 60-600 | 26000 | 280000 | 340000 | 360000 | 650000 | 720000
ГРПШ-R/72-2 | R/72 Tartarini | 0.6 | 0,6–7,2 | 70 | 185000 | 200000 | 205000 | 320000 | 370000
ГРПШ-B/249-2 | B/249 Tartarini | 0.6 | 1,3–8,0 | 250 | 190000 | 210000 | 215000 | 330000 | 380000
ГРПШ-A/109-2 | A/109 Tartarini | 0.6 | 2,0–7,5 | 400 | 210000 | 240000 | 245000 | 400000 | 440000
ГРПШ-A/149-2 | A/149 Tartarini | 0.6 | 1,0–8,0 | 400 | 235000 | 270000 | 280000 | 480000 | 520000
ГРПШ-MBN/25-2 | MBN/25 Tartarini | 0.6 | 1,5–50 | 950 | 190000 | 210000 | 225000 | 520000 | 550000
ГРПШ-MBN/40-2 | MBN/40 Tartarini | 0.6 | 1,5–50 | 1800 | 310000 | 350000 | 360000 | 600000 | 640000
ГРПШ-MBN/50-2 | MBN/50 Tartarini | 0.6 | 1,5–50 | 2650 | 330000 | 380000 | 390000 | 650000 | 700000
ГРПШ-MBN/65-2 | MBN/65 Tartarini | 0.6 | 1,5–50 | 4500 | 350000 | 430000 | 440000 | 700000 | 780000
ГРПШ-MBN/80-2 | MBN/80 Tartarini | 0.6 | 1,5–50 | 6900 | 450000 | 550000 | 560000 | 800000 | 820000
ГРПШ-MBN/100-2 | MBN/100 Tartarini | 0.6 | 1,5–50 | 10500 | 600000 | 680000 | 700000 | 950000 | 1000000
ГРПШ-DIVAL-500-2 | DIVAL-500-DN25 | 0,05-2 | 1,5-300 | 500 | 195000 | 230000 | 235000 | 390000 | 420000
ГРПШ-DIVAL-600-2 | DIVAL-600-DN50 | 0,01-2 | 1,3-440 | 1965 | 205000 | 245000 | 250000 | 410000 | 440000
Факс 8(8452)40-61-50
Отдел продаж: +7(987) 339-49-69
Почта: zakaz@gazpromgaz.ru
http://gazpromgaz.ru/call-gazpromgaz.html

## ГРПШ_СГ-ЭК
Газорегуляторные пункты и установки
С двумя линиями редуцирования при параллельной установке регуляторов
Наименование | Характеристики |  |  |  | Цена с НДС, руб
| Тип регулятора | Pвх max, МПа | Pвых, кПа | Qmax, м3/ч | на раме, ГРУ | в шкафу, ГРПШ | ГРПШ с обогр. | в блоке, ПГБ, ГРПБ (об. от АГУ) | ПГБ, ГРПБ (с доп. секц. под АОГВ)
ГРПШ-03-04-2У1 * | РДСК+РДНК | до 1,2 * | * | до 1000 * | 65000 | 80000 | 85000 | 165000 | 210000
РДСК+РДСК
ГРПШ-13-2НВ-У1 | РДГ-50Н | 1,2 | 1,5-60 | 6200 | 95000 | 11000 | 120000 | 225000 | 265000
| РДГ-50В |  | 60-600 | 6200
ГРПШ-15-2НВ-У1 | РДГ-80Н | 1,2 | 1,5-60 | 13000 | 140000 | 160000 | 170000 | 320000 | 360000
| РДГ-80В |  | 60-600 | 13000
ГРПШ-16-2НВ-У1 | РДГ-150Н | 1,2 | 1,5-60 | 25000 | 280000 | 310000 | 330000 | 540000 | 590000
| РДГ-150В |  | 60-600 | 25000
С двумя линиями редуцирования при последовательной установке регуляторов
Наименование | Характеристики |  |  |  | Цена с НДС, руб
| Тип регулятора | Pвх max, МПа | Pвых, кПа | Qmax, м3/ч | на раме, ГРУ | в шкафу, ГРПШ | ГРПШ с обогр. | в блоке, ПГБ, ГРПБ (об. от АГУ) | ПГБ, ГРПБ (с доп. секц. под АОГВ)
ГРПШ-03-04-2ПУ1 * | РДСК+РДНК | до 1,2 * | * | до 1000 * | 80000 | 100000 | 110000 | 185000 | 230000
ГРПШ-13-2НВ-ПУ1 | РДГ-50Н | 0.6 | 1,5-60 | 3000 | 120000 | 140000 | 150000 | 250000 | 300000
| РДГ-50В | 1.2 | 60-600 | 3000
ГРПШ-15-2НВ-ПУ1 | РДГ-80Н | 0.6 | 1,5-60 | 6000 | 180000 | 210000 | 220000 | 340000 | 380000
| РДГ-80В | 1.2 | 60-600 | 6000
ГРПШ-16-2НВ-ПУ1 | РДГ-150Н | 0.6 | 1,5-60 | 13000 | 320000 | 340000 | 350000 | 570000 | 650000
| РДГ-150В | 1.2 | 60-600 | 13000
* - уточняется в зависимости от типа регулятора
Газорегуляторные пункты и установки с технологической катушкой под узел учета расхода газа*
С одной линией редуцирования и байпасом
Наименование | Характеристики |  |  |  |  | Цена с НДС, руб
| Тип регулятора | Pвх max, МПа | Pвых, кПа |  | Qmax, м3/ч | на раме, ГРУ | ГРПШ с обогр. | в блоке, ПГБ, ГРПБ (об. от АГУ) | ПГБ, ГРПБ (с доп. секц. под АОГВ) http://promgazarm.ru
ГРПШ-400, -400-01, -07-У1 | РДНК-400, -400М, 1000 | 0.6 | 2-5 |  | 250, 500, 800 | 60000 | 70000 | 145000 | 180000
ГРПШ-01-1У1 | РДНК-У | 1,2 | 2-5 |  | 900 | 65000 | 75000 | 150000 | 185000
ГРПШ-03М-У1 | РДСК-50М | 1.2 | 10-100 |  | 900 | 63000 | 73000 | 148000 | 183000
ГРПШ-03БМ-У1 | РДСК-50БМ | 1.2 | 270-300 |  | 1200 | 63000 | 73000 | 148000 | 183000
ГРПШ-13-1Н(В)У1 | РДГ-50Н(В) | 1.2 | 1,5-60 (60-600) |  | 6200 | 95000 | 110000 | 195000 | 245000
ГРПШ-15-1Н(В)У1 | РДГ-80Н(В) | 1.2 | 1,5-60 (60-600) |  | 13000 | 180000 | 200000 | 300000 | 330000
ГРПШ-16-1Н(В)У1 | РДГ-150Н(В) | 1.2 | 1,5-60 (60-600) |  | 25600 | 220000 | 260000 | 360000 | 400000
ГСГО-50 | РДБК1-50 | 1.2 | 1,5-60 (60-600) |  | 6500 | 100000 | 130000 | 210000 | 250000
ГСГО-100 | РДБК1-100 | 1.2 | 1,5-60 (60-600) |  | 24884 | 140000 | 160000 | 240000 | 290000
ГСГО-200 | РДБК1-200 | 1.2 | 1,5-60 (60-600) |  | 70250 | 540000 | 650000 | 850000 | 1000000
ГРПШ-50 | РДУК-50 | 1.2 | 1,5-60 (60-600) |  | 6500 | 100000 | 130000 | 210000 | 250000
ГРПШ-100 | РДУК-100 | 1.2 | 1,5-60 (60-600) |  | 24884 | 145000 | 165000 | 245000 | 300000
ГРПШ-200 | РДУК-200 | 1.2 | 1,5-60 (60-600) |  | 70250 | 550000 | 660000 | 870000 | 1050000
УГРШ-50Н(В)-Б-ЭК | РДП-50 | 1.2 | 1,5-60 (60-600) |  | 7000 | 240000 | 260000 | 310000 | 340000
УГРШ-100Н(В)-Б-ЭК | РДП-100 | 1.2 | 1,5-60 (60-600) |  | 28000 | 290000 | 320000 | 440000 | 480000
УГРШ-200Н(В)-Б-ЭК | РДП-200 | 1.2 | 1,5-60 (60-600) |  | 90000 | 750000 | 880000 | 1100000 | 1200000
ГРПШ-DIVAL-500-ЭК | DIVAL-500-DN25 | 0,05-2 | 1,5-300 |  | 500 | 130000 | 150000 | 265000 | 300000
ГРПШ-DIVAL-600-ЭК | DIVAL-600-DN50 | 0,01-2 | 1,3-440 |  | 1965 | 140000 | 160000 | 280000 | 320000
С основной и резервной линиями редуцирования
ГРПШ-04-2У1, -05-2У1, -07-2У1 | РДНК-400, -400М, 1000 | 0.6 | 2-5 |  | 250, 500, 800 | 80000 | 95000 | 185000 | 220000
ГРПШ-02-2У1 | РДНК-У | 1,2 | 2-5 |  | 900 | 84000 | 99000 | 189000 | 224000
ГРПШ-03М-2У1 | РДСК-50М | 0,6 | 10-100 |  | 300 | 82000 | 97000 | 187000 | 222000
ГРПШ-03БМ-2У1 | РДСК-50БМ | 1,2 | 270-300 |  | 1100 | 82000 | 97000 | 187000 | 222000
ГРПШ-13-2Н(В)У1 | РДГ-50Н(В) | 1,2 | 1,5-60 (60-600) |  | 6200 | 120000 | 145000 | 280000 | 340000
ГРПШ-15-2Н(В)У1 | РДГ-80Н(В) | 1,2 | 1,5-60 (60-600) |  | 13000 | 180000 | 210000 | 340000 | 380000
ГРПШ-16-2Н(В)У1 | РДГ-150Н(В) | 1.2 | 1,5-60 (60-600) |  | 25600 | 480000 | 560000 | 650000 | 700000
ГСГО-50-2 | РДБК1-50 | 1.2 | 1,5-60 (60-600) |  | 6500 | 140000 | 170000 | 250000 | 290000
ГСГО-100-2 | РДБК1-100 | 1.2 | 1,5-60 (60-600) |  | 24884 | 180000 | 200000 | 280000 | 330000
ГСГО-200-2 | РДБК1-200 | 1.2 | 1,5-60 (60-600) |  | 70250 | 650000 | 800000 | 1000000 | 1100000
ГРПШ-50-2 | РДУК-50 | 1.2 | 1,5-60 (60-600) |  | 6500 | 145000 | 175000 | 255000 | 295000
ГРПШ-100-2 | РДУК-100 | 1.2 | 1,5-60 (60-600) |  | 24884 | 185000 | 180000 | 260000 | 340000
ГРПШ-200-2 | РДУК-200 | 1.2 | 1,5-60 (60-600) |  | 70250 | 650000 | 800000 | 1000000 | 1100000
УГРШ-50Н(В)-2-ЭК(СГ) | РДП-50 | 1.2 | 1,5-60 (60-600) |  | 7000 | 280000 | 310000 | 460000 | 500000
УГРШ-100Н(В)-2-ЭК(СГ) | РДП-100 | 1.2 | 1,5-60 (60-600) |  | 28000 | 340000 | 450000 | 580000 | 650000
УГРШ-200Н(В)-2-ЭК(СГ) | РДП-200 | 1.2 | 1,5-60 (60-600) |  | 90000 | 950000 | 1100000 | 1250000 | 1300000
ГРПШ-DIVAL-500-2-ЭК | DIVAL-500 DN25 | 0,05-2 | 1,5-300 |  | 500 | 280000 | 300000 | 360000 | 410000
ГРПШ-DIVAL-600-2-ЭК | DIVAL-600 DN50 | 0,01-2 | 1,3-440 |  | 1965 | 300000 | 320000 | 380000 | 440000
Возможно изготовление газорегуляторных пунктов по техническому заданию заказчика:
- с разными видами регуляторов: РДБК, РДК, РДП, РДО, Tartarini и др.
- с различными видами отопления: газовым от инфракрасной горелки, газовым от АОГВ, электрическим, внешним
- с дополнительным отсеком для телеметрии, с пожарно-охранной сигнализацией, с контролем уровня загазованности
* - полная стоимость складывается из стоимости изделия и стоимости узла учета газа (СГ, RVG, СГ-ЭКВз и др.)
Факс 8(8452)40-61-50
Отдел продаж: +7(987) 339-49-69
Почта: zakaz@gazpromgaz.ru
http://gazpromgaz.ru/call-gazpromgaz.html

## ДРП_МРП_МРПБ
Домовые газораспределительные пункты (ДРП)
для Московского исполнения
Наименование | цена с НДС
Домовой газораспределительный пункт ДРП-1 с FE-10 | 21000
Домовой газораспределительный пункт ДРП-1C с FE-10 | 21500
Домовой газораспределительный пункт ДРП-2 с FE-25 | 21000
Домовой газораспределительный пункт ДРП-2C с FE-25 | 21500
Домовой газораспределительный пункт ДРП-3 с FE-50 | 28000
Домовой газораспределительный пункт ДРП-3C с FES-50 | 28500
Домовой газораспределительный пункт ДРП-1К с FE-10 | 24000
Домовой газораспределительный пункт ДРП-2К с FE-25 | 24500
Домовой газораспределительный пункт ДРП-3К с FE-50 | 32000
Домовой газораспределительный пункт ДРП-1CК с FE-10 | 24000
Домовой газораспределительный пункт ДРП-2CК с FE-25 | 24500
Домовой газораспределительный пункт ДРП-3CК с FES-50 | 36000
Домовой газораспределительный пункт ДРП-1К с FE-10 с узлом учета G6 | 30000
Домовой газораспределительный пункт ДРП-1СК с FE-10 с узлом учета G6 | 31000
Домовой газораспределительный пункт ДРП-1К с FE-10 с узлом учета G4 | 28000
Домовой газораспределительный пункт ДРП-1К с FE-10 с узлом учета G6T | 33500
Домовой газораспределительный пункт ДРП-3 с В249 | 95000
Домовой газораспределительный пункт ДРП-3 с R70 TARTARINI | 85000
Домовой газораспределительный пункт ДРП-3 с (РДНК-32/10;6;3) с байпасом | 105000
Домовой газораспределительный пункт ДРП-3 с (РДНК-32/10;6;3) две линии | 165000
Домовой газораспределительный пункт ДРП-4 с 2FE-10 | 38000
Домовой газораспределительный пункт ДРП-4С с 2FE-10 | 38500
Домовой газораспределительный пункт ДРП-4 с 2FE-25 | 38000
Домовой газораспределительный пункт ДРП-4С с 2FE-25 | 38500
Домовой газораспределительный пункт ДРП-4 с 2FE-50 | 43000
Домовой газораспределительный пункт ДРП-4С с 2FE-50 | 43500
Домовой газораспределительный пункт ДРП-4 с 2R70 TARTARINI | 165000
Домовой газораспределительный пункт ДРП-4С с 2R70 TARTARINI | 170000
Домовой газораспределительный пункт ДРП-4 с В249х2 ТARTARINI | 175000
Домовой газораспределительный пункт ДРП-4 с АР В249х2 ТARTARINI | 185000
Модульные распределительные пункты (МРП, МРПБ - блочные)
для Московского исполнения
Модульный распределительный пункт МРП-100 с РДНК-32/10; 6; 3 | 110000
Модульный распределительный пункт МРП-100 с РДНК-32/10; 6; 3 с узлом учета газа | 190000
Модульный распределительный пункт МРП-1000 с РДНК-У | 145000
Модульный распределительный пункт МРП-1000 с РДСК-50БМ (-М1, -М2, -М3) | 165000
Модульный распределительный пункт МРП-1000 с РДСК-50БМ (-М1, -М2, -М3) с узлом учета | 350000
Модульный распределительный пункт МРП-1000 с РДСК-50М1 с байпасом на подставке | 100000
Модульный распределительный пункт МРП-1000 с РДГ-50Н/В | 245000
Модульный распределительный пункт МРП-1000 с РДНК-1000 | 185000
Модульный распределительный пункт МРП-1000 с РДНК-1000 на подставке без узла учета | 300000
Модульный распределительный пункт МРП-1000 с РДГ-50 с узлом учета | 250000
Модульный распределительный пункт МРП-1000 с РДК-50 | 310000
Модульный распределительный пункт МРП-1000 с РДНК-400(-400М, -1000) | 140000
Модульный распределительный пункт МРП-900 с РДНК-50 | 145000
Модульный распределительный пункт МРП-900 (А149-А1 ТARTARINI) | 360000
Модульный распределительный пункт МРП-900 с РДНК-400М с узлом учета RVG65 | 400000
Модульный распределительный пункт МРП-900 с РДНК-400(-400М, -1000) | 120000
Модульный распределительный пункт МРП-900 с РДНК-400(-400М, -1000) с узлом учета газа | 200000
Модульный распределительный пункт МРП-900 с А149-А1 Tartarini | 300000
Модульный распределительный пункт МРП-7000 с РДГ-80Н/В | 310000
Модульный распределительный пункт МРП-7000 с РДГ-П50Н/В | 310000
Модульный распределительный пункт МРП-7000 с РДБК1(п)-100/50 или /70 | 350000
Модульный распределительный пункт МРП-7000 с РДБК1(п)-50-25/35 | 310000
Модульный распределительный пункт МРП-7000 с РДБК1(п)-50-25/35 на подставке | 315000
Модульный распределительный пункт МРП-7000 с РДБК1(П)-50-25/35 с учлом учета газа | 410000
Модульный распределительный пункт МРП-7000 с РДП-50Н/В | 315000
Модульный распределительный пункт МРП-7000 с РДП-50Н/В на подставке | 320000
Модульный распределительный пункт МРП-7000 с РДП-100Н/В | 550000
Модульный распределительный пункт МРП-7000 с РДП-100Н/В на подставке | 570000
Модульный распределительный пункт МРП-7000 с РДП-200Н/В | 1300000
Модульный распределительный пункт МРП-7000 с РДО-1/16-100 | 1150000
Модульный распределительный пункт блочный МРПБ с РДНК | 850000
Модульный распределительный пункт блочный МРПБ с РДГ-50Н(В) | 1400000
Модульный распределительный пункт блочный МРПБ с РДГ-50Н(В) с узлом учета | 2100000
Модульный распределительный пункт блочный МРПБ с РДГ-150Н(В) | 1800000
Модульный распределительный пункт блочный МРПБ с РДГ-150Н(В) с узлом учета | 2600000
Модульный распределительный пункт блочный МРПБ с РДГ-80Н(В) | 1650000
Модульный распределительный пункт блочный МРПБ с РДГ-80Н(В) с узлом учета | 2450000
Модульный распределительный пункт блочный МРПБ с РДО-1-16/50 | 1750000
Модульный распределительный пункт блочный МРПБ с РДП-50Н(В) | 1500000
Модульный распределительный пункт блочный МРПБ с РДП-50Н(В) с узлом учета | 2200000
Модульный распределительный пункт блочный МРПБ с РДП-100Н(В) | 1800000
Модульный распределительный пункт блочный МРПБ с РДП-100Н(В) с узлом учета | 2500000
Модульный распределительный пункт блочный МРПБ с РДБК1(П)-50/25/35 | 1400000
Модульный распределительный пункт блочный МРПБ с РДБК1(П)-50/25/35 с узлом учета | 2100000
Модульный распределительный пункт блочный МРПБ с РДБК1(П)-100/50/70 | 1600000
Модульный распределительный пункт блочный МРПБ с РДБК1(П)-100/50/70 с узлом учета | 2300000
Модульный распределительный пункт блочный МРПБ с РДБК1(П)-200 | 2800000
Модульный распределительный пункт блочный МРПБ с РДБК1(П)-200 с узлом учета | 3600000
Модульный распределительный пункт блочный МРПБ с РДУК-50Н(В) | 1400000
Модульный распределительный пункт блочный МРПБ с РДУК-50Н(В) с узлом учета | 2100000
Модульный распределительный пункт блочный МРПБ с РДУК-100Н(В) | 1600000
Модульный распределительный пункт блочный МРПБ с РДУК-100Н(В) с узлом учета | 2300000
Модульный распределительный пункт блочный МРПБ с РДУК-200Н(В) | 2800000
Модульный распределительный пункт блочный МРПБ с РДУК-200Н(В) с узлом учета | 3600000
Модульный распределительный пункт блочный МРПБ с РДБК1-50/35+РДБК1П-50/35 один вход и два выхода | 1900000
Модульный распределительный пункт блочный МРПБ с РДГ-50В+РДНК-10000 с узлом учета газа, один вход и два выхода | 2050000
Модульный распределительный пункт блочный МРПБ с РДГ-50Н(В)+РДНК один вход и два выхода | 2000000
Модульный распределительный пункт блочный МРПБ с РДГ-50+РДП-50 один вход и два выхода | 2100000
Модульный распределительный пункт блочный МРПБ с РДГ-50+А149 Tartarini один вход и два выхода | 2300000
Модульный распределительный пункт блочный МРПБ с РДО-1/16-150+РДГ-150Н(В) один вход и два выхода | 3150000
Модульный распределительный пункт блочный МРПБ с РДГ-150Н(В)+РДГ-80Н(В) один вход и два выхода | 2550000
Модульный распределительный пункт блочный МРПБ с РДБК1-50/35+РДБК1П-50/35 один вход и два выхода
Модульный распределительный пункт блочный МРПБ с РДО-1-200+РДГ-150Н(В) один вход и два выхода | 5500000
Факс 8(8452)40-61-50
Отдел продаж: +7(987) 339-49-69
Почта: zakaz@gazpromgaz.ru
http://gazpromgaz.ru/call-gazpromgaz.html

## ШУУРГ_ТКУ
Узлы учета расхода газа с технологической катушкой под измерительные комплексы на базе счетчиков СГ, RVG
Наименование | Диаметр технической катушки |  | Цена с НДС, руб *
|  |  | на раме, УУРГ | в шкафу с обогревом, ШУУРГ |  | в блоке (обогрев от АГУ), БУУРГ |  | в блоке (доп. секц. под АОГВ), БУУРГ
ШУУРГ-50 | 50 |  | 50000 | 65000 |  | 140000 |  | 175000
ШУУРГ-80 | 80 |  | 65000 | 80000 |  | 160000 |  | 190000
ШУУРГ-100 | 100 |  | 90000 | 110000 |  | 205000 |  | 250000
ШУУРГ-150 | 150 |  | 150000 | 185000 |  | 290000 |  | 320000
ШУУРГ-200 | 200 |  | 180000 | 230000 |  | 350000 |  | 420000
ШУУРГ-250 | 250 |  | 200000 | 280000 |  | 410000 |  | 480000
ШУУРГ-300 | 300 |  | 360000 | 420000 |  | 580000 |  | 650000
* - полная стоимость складывается из стоимости изделия и стоимости узла учета газа (СГ, RVG, СГ-ЭКВз и др.) цена которого учитывается отдельно
Пункты учета расхода газа (ПУРГ) с измерительными комплексами на базе счетчиков СГ, RVG, с обогревом |  |  |  | Пункты учета газа (ПУГ) в шкафу с газовым (ШУГО) или электрическим (ШУЭО) обогревом на базе измерительных комплексов СГ-ЭКВз-Р-100, 160, 250, 400, 650 http://promgazarm.ru
Наименование | Тип счетчика |  | Цена с НДС, руб | Наименование |  |  | Тип счетчика |  | Цена с НДС, руб
ПУРГ-16, 25, 40, 65, 100-ЭК | СГ-ЭКВз-Р-100, 160 |  | 145000 | ПУГ-ШУГО(ШУЭО)-100 исп.1 |  |  | СГ-ЭКВз-Р-100 |  | 165000
|  |  | Договор | ПУГ-ШУГО(ШУЭО)-100 исп.2 |  |  | СГ-ЭКВз-Р-100 |  | 175000
ПУРГ-800-ЭК | СГ-ЭКВз-Т1-800 |  | 200000 | ПУГ-ШУГО(ШУЭО)-160 |  |  | СГ-ЭКВЗ-Р-160 |  | 210000
ПУРГ-1000-ЭК | СГ-ЭКВз-Т1-1000 |  | 205000 | ПУГ-ШУГО(ШУЭО)-250 |  |  | СГ-ЭКВЗ-Р-250 |  | 240000
ПУРГ-1600-ЭК | СГ-ЭКВз-Т1-1600 |  | 300000 | ПУГ-ШУГО(ШУЭО)-400 |  |  | СГ-ЭКВЗ-Р-400 |  | 310000
ПУРГ-2500-ЭК | СГ-ЭКВз-Т1-2500 |  | 320000 | ПУГ-ШУГО(ШУЭО)-650 |  |  | СГ-ЭКВЗ-Р-650 |  | 350000
Транспортабельные котельные установки
Наименование | Номинальная теплопроизводительность |  | Ориентировочный отапливаемый объем, тыс. м3 |  | Цена с НДС, руб ** |  |  |  | Срок изготовле ния, дней
[5 empty] | базовая | с ГВС | с ХВП | с ГВС и ХВП
| кВт/ч | Гкал/ч
ТКУ мощностью от 50 до 500 кВт на базе котлов с атмосферной горелкой отечественного производства
ТКУ-50 | 50 | 0.043 | 1.5 |  | 498000 | 561500 | 535300 | 598900 | 35
ТКУ-63 | 63 | 0.054 | 1.9 |  | 499300 | 562700 | 536600 | 602500 | 35
ТКУ-80 | 80 | 0.069 | 2.4 |  | 500400 | 563900 | 540300 | 603700 | 35
ТКУ-100 | 100 | 0.086 | 3 |  | 531600 | 608800 | 575200 | 643600 | 45
ТКУ-126 | 126 | 0.108 | 3.8 |  | 563900 | 628700 | 603700 | 677200 | 45
ТКУ-160 | 160 | 0.138 | 4.8 |  | 591300 | 669800 | 633700 | 703400 | 45
ТКУ-200 | 200 | 0.172 | 6 |  | 677200 | 737000 | 704600 | 778000 | 45
ТКУ-240 | 240 | 0.206 | 7.2 |  | 771800 | 848900 | 819100 | 893800 | 45
ТКУ-300 | 300 | 0.258 | 9 |  | 866400 | 943500 | 908700 | 988400 | 45
ТКУ-400 | 400 | 0.344 | 12 |  | 973600 | 1049800 | 1009700 | 1092100 | 50
ТКУ-500 | 500 | 0.43 | 15 |  | 1095900 | 1175700 | 1138300 | 1217000 | 50
ТКУ мощностью от 600 до 1000 кВт на базе котлов отечественного и импортного производства, комплектуются дутьевыми вентиляторными горелками
ТКУ-600Б (200х3) | 600 | 0.516 | 18.6 | 43778 | Вычисляется после заполнения опросного листа |  |  |  | Договор
ТКУ-640Б (160х3) | 640 | 0.55 | 19.8
ТКУ-800Б (200х4) | 800 | 0.688 | 24
ТКУ-1000Б (200х5) | 1000 | 0.86 | 30
ТКУ-1250Б *** | 1250 | 1.1 | 38
ТКУ-1500Б *** | 1500 | 1.29 | 45
ТКУ-2000Б *** | 2000 | 1.78 | 60
ТКУ-2250Б *** | 2250 | 1.93 | 68
ТКУ-2500Б *** | 2500 | 2.15 | 75
ТКУ-3000Б *** | 3000 | 2.58 | 90
ТКУ-4700Б *** | 4700 | 3.99 | 140
ТКУ *** | От 4 700 до 20 000 кВт |  | по тех. заданию
** - стоимость котельной является ориентировочной. Окончательная стоимость рассчитывается после заполнения опросного листа
*** - стоимость проекта в цену котельной не включена
Факс 8(8452)40-61-50
Отдел продаж: +7(987) 339-49-69
Почта: zakaz@gazpromgaz.ru
http://gazpromgaz.ru/call-gazpromgaz.html

## УЗЛЫ_УЧЕТА
Промышленные счетчики газа
Счетчики газа турбинные СГ-16МТ (1:20) |  |  |  |  | Счетчики газа турбинные СТГ (1:30)
Наименование | Ду, мм | Максимальный расход, м3/час * | Цена с НДС, руб |  | Наименование | Ду, мм | Максимальный расход, м3/час * | Цена с НДС, руб
СГ-16МТ-100 (1:20) | 50 | 100 | 46700 |  | СТГ-50-100 | 50 | 100 | 46474
СГ-16МТ-250-2 | 80 | 250 | 56400 |  | СТГ-80-160 | 80 | 160 | 57227
СГ-16МТ-400-2 | 100 | 400 | 68145 |  | СТГ-80-250 | 80 | 250 | 62227
СГ-16МТ-650-2 | 100 | 650 | 72334 |  | СТГ-80-400 | 80 | 400 | 67336
СГ-16МТ-800-2 | 150 | 800 | 76523 |  | СТГ-100-250 | 100 | 250 | 71533
СГ-16МТ-1000-2 | 150 | 1000 | 82836 |  | СТГ-100-400 | 100 | 400 | 74450
СГ-16МТ-1600-2 | 200 | 1600 | 129564 |  | СТГ-100-650 | 100 | 650 | 79450
СГ-16МТ-2500-2 | 200 | 2500 | 142072 |  | СТГ-150-650 | 150 | 650 | 83756
СГ-16МТ-4000-2 | 200 | 2500 | 167088 |  | СТГ-150-1000 | 150 | 1000 | 91714
[5 empty] | СТГ-150-1600 | 150 | 1600 | 120393
Счетчики газа турбинные TZ FLUXI 2000 «Actaris» (1:30) Ру1,6 |  |  |  |  | Счетчики газа турбинные TRZ «Эльстергазэлектроника» (1:20)
Наименование | Ду, мм | Максимальный расход, м3/час * | Цена без НДС, ЕВРО |  | Наименование | Ду, мм | Максимальный расход, м3/час * | Цена с НДС, руб
TZ G65 | 50 | 100 | 1140 |  | TRZ G65 | 50 | 100 | 45017
TZ G100 | 80 | 160 | 1440 |  | TRZ G100 | 80 | 160 | 60947
TZ G160 | 80 | 250 | 1490 |  | TRZ G160/1,6 | 80 | 250 | 61478
TZ G250 | 80 | 400 | 1540 |  | TRZ G250/1,6 | 80 | 400 | 62953
TZ G400 | 100 | 650 | 2000 |  | TRZ G400/1,6 | 100 | 650 | 75756
TZ G650 | 150 | 1000 | 2910 |  | TRZ G650/1,6 | 150 | 1000 | 90447
TZ G1000 | 150 | 1600 | 2960 |  | TRZ G1000/1,6 | 150 | 1600 | 95580
TZ G1600 | 200 | 2500 | 4890 |  | TRZ G1600/1,6 | 200 | 2500 | 337775
TZ G2500 | 250 | 4000 | 10100 |  | TRZ G2500/1,6 | 250 | 4000 | 597493
TZ G4000 | 300 | 6500 | 13750 |  | TRZ G4000/1,6 | 300 | 6500 | 691480
TZ G6500 | 400 | 8000 | 25750 |  | Счетчики газа ротационные DELTA
Счетчики газа ротационные RVG (1:30) |  |  |  |  | Наименование | Ду, мм | Максимальный расход, м3/час * | Цена без НДС, ЕВРО
Наименование | Ду, мм | Максимальный расход, м3/час * | Цена с НДС, руб
[5 empty] | DELTA G16 1:50 | 50 | 25 | 1290
RVG G16, G25, G40, G65 | 50 | 25, 40, 65, 100 | 56050 |  | DELTA G25 1:100 | 50 | 40 | 1290
RVG G100 | 80 | 160 | 68086 |  | DELTA G40 1:160 | 50 | 65 | 1290
RVG G160 | 80 | 250 | 103427 |  | DELTA G65 1:200 | 50 | 100 | 1290
RVG G250 | 100 | 400 | 139771 |  | DELTA G100 1:200 | 50 | 160 | 1440
RVG G400 | 150 | 650 | 233463 |  | DELTA G100 1:200 | 80 | 160 | 1650
Расширение диапазона 1:50 |  |  | 3894 |  | DELTA G160 1:200 | 80 | 250 | 2160
Расширение диапазона 1:65 |  |  | 4366 |  | DELTA G250 1:160 | 100 | 400 | 2670
Расширение диапазона 1:80 |  |  | 4838 |  | DELTA G400 1:130 | 150 | 650 | 5900
Расширение диапазона 1:100 |  |  | 5369 |  | DELTA G650 1:200 | 150 | 1000 | 5900
Расширение диапазона 1:160 |  |  | 6549 |  | ** - цены указаны для счетчиков с максимально возможным для данного типоразмера и Ду расширением
Счетчики газа ротационные RABO (1:30)
Наименование | Ду, мм | Максимальный расход, м3/час * | Цена с НДС, руб
На базе турбинных счетчиков СТГ
RABO G16, G25, G40, G65 | 50 | 25, 40, 65, 100 | 75225 |  | Наименование | Ду, мм | Максимальный расход, м3/час * | Цена с НДС, руб
RABO G100 | 80 | 160 | 93161
RABO G160 | 80 | 250 | 135110 |  | КИ-СТГ-Б-50/100 | 50 | 100 | 96926
RABO G250 | 100 | 400 | 186204 |  | КИ-СТГ-Б-80/160 | 80 | 160 | 108353
Расширение диапазона 1:50 |  |  | 3894 |  | КИ-СТГ-Б-80/250 | 80 | 250 | 114188
Расширение диапазона 1:65 |  |  | 4366 |  | КИ-СТГ-Б-80/400 | 80 | 400 | 118369
Расширение диапазона 1:80 |  |  | 4838 |  | КИ-СТГ-Б-100/250 | 100 | 250 | 123328
Расширение диапазона 1:100 |  |  | 5369 |  | КИ-СТГ-Б-100/400 | 100 | 400 | 125789
Расширение диапазона 1:160 |  |  | 6549 |  | КИ-СТГ-Б-100/650 | 100 | 650 | 129602
Расширение диапазона 1:200 |  |  | 7198 |  | КИ-СТГ-Б-150/650 | 150 | 650 | 134351
Расширение диапазона 1:250 |  |  | 8142 |  | КИ-СТГ-Б-150/1000 | 150 | 1000 | 142570
[5 empty] | КИ-СТГ-Б-150/1600 | 150 | 1600 | 174983
Измерительные комплексы для коммерческого учета газа |  |  |  |  | На базе турбинных счетчиков TRZ «Эльстергазэлектроника»
На базе турбинных счетчиков СГ-16МТ |  |  |  |  | Наименование | Ду, мм | Максимальный расход, м3/час * http://promgazarm.ru | Цена с НДС, руб
Наименование | Ду, мм | Максимальный расход, м3/час * | Цена с НДС, руб
[5 empty] | СГ-ЭКВз-Т2-100/1,6 | 50 | 100 | 75461
СГ-ЭКВз-Т1-100/1,6 | 50 | 100 | 85019 |  | СГ-ЭКВз-Т2-160/1,6 | 80 | 100 | 96937
СГ-ЭКВз-Т1-250/1,6 | 80 | 250 | 100654 |  | СГ-ЭКВз-Т2-250/1,6 | 80 | 250 | 97468
СГ-ЭКВз-Т1-400/1,6 | 100 | 400 | 117292 |  | СГ-ЭКВз-Т2-400/1,6 | 80 | 400 | 99120
СГ-ЭКВз-Т1-650/1,6 | 100 | 650 | 123428 |  | СГ-ЭКВз-Т2-650/1,6 | 100 | 650 | 112867
СГ-ЭКВз-Т1-800/1,6 | 150 | 800 | 131570 |  | СГ-ЭКВз-Т2-1000/1,6 | 150 | 1000 | 138473
СГ-ЭКВз-Т1-1000/1,6 | 150 | 1000 | 140538 |  | СГ-ЭКВз-Т2-1600/1,6 | 150 | 1600 | 154993
СГ-ЭКВз-Т1-1600/1,6 | 200 | 1600 | 216589 |  | СГ-ЭКВз-Т2-2500/1,6 | 200 | 2500 | 227268
СГ-ЭКВз-Т1-2500/1,6 | 200 | 2500 | 227268 |  | СГ-ЭКВз-Т2-4000/1,6 | 250 | 4000 | 257948
СГ-ЭКВз-Т1-4000/1,6 | 200 | 4000 | 257948 |  | СГ-ЭКВз-Т2-6500/1,6 | 300 | 6500 | 293000
На базе ротационных счетчиков RVG (1:30) |  |  |  |  | Ротационные счётчики газа РСГ-СИГНАЛ
Наименование | Ду, мм | Максимальный расход, м3/час * | Цена с НДС, руб |  | Наименование изделия, краткие технические хар-ки |  | Цена, руб в т.ч. | С датчиком
СГ-ЭКВз-Р-от 25до100/1,6 | 50 | 25, 40, 65, 100 | 116000
СГ-ЭКВз-Р-160/1,6 | 80 | 160 | 132160
СГ-ЭКВз-Р-250/1,6 | 80 | 250 | 154167
СГ-ЭКВз-Р-400/1,6 | 100 | 400 | 192871
СГ-ЭКВз-Р-650/1,6 | 150 | 650 | 254939
* - расход газа указан при нормальных условиях |  |  |  |  | РСГ Сигнал-40-G10-2 (1:50, Ду=40мм, Qmax=16м3/ч, Рmax=1,6МПа) |  | 53565 | 69061
Наименование изделия, краткие технические хар-ки |  |  | Цена, руб в т.ч. НДС. |  | РСГ Сигнал-40-G16-2 (1:100, Ду=40мм, Qmax=25м3/ч, Рmax=1,6МПа) |  | 53565 | 69061
[5 empty] | РСГ Сигнал-40-G25-2 (1:160, Ду=40мм, Qmax=40м3/ч, Рmax=1,6МПа) |  | 53565 | 69061
[5 empty] | РСГ Сигнал-40-G40-2 (1:200, Ду=40мм, Qmax=65м3/ч, Рmax=1,6МПа) |  | 53565 | 69061
[5 empty] | РСГ Сигнал-50-G16-2 | (1:50, Ду=50мм, Qmax=25м3/ч, Рmax=1,6МПа) | 62582 | 78153
РСГ Сигнал-50-G16-2-Т (1:50, Ду=50мм, Qmax=25м3/ч, Рmax=1,6МПа) |  |  | 70848 |  | РСГ Сигнал-50-G25-2 | (1:100, Ду=50мм, Qmax=40м3/ч, Рmax=1,6МПа) | 62582 | 78153
РСГ Сигнал-50-G25-2-Т (1:100, Ду=50мм, Qmax=40м3/ч, Рmax=1,6МПа) |  |  | 70848 |  | РСГ Сигнал-50-G40-2 | (1:160, Ду=50мм, Qmax=65м3/ч, Рmax=1,6МПа) | 62582 | 78153
РСГ Сигнал-50-G40-2-Т (1:160, Ду=50мм, Qmax=65м3/ч, Рmax=1,6МПа) |  |  | 70848 |  | РСГ Сигнал-50-G65-2 | (1:200, Ду=50мм, Qmax=100м3/ч, Рmax=1,6МПа) | 65582 | 78153
РСГ Сигнал-50-G65-2-Т (1:200, Ду=50мм, Qmax=100м3/ч, Рmax=1,6МПа) |  |  | 70848 |  | РСГ Сигнал-80-G100-2 (1:200, Ду=80мм, Qmax=160м3/ч, Рmax=1,6МПа) |  | 77370 | 95061
РСГ Сигнал-80-G100-2-Т (1:200, Ду=80мм, Qmax=160м3/ч, Рmax=1,6МПа) |  |  | 90245 |  | РСГ Сигнал-80-G160-2 (1:200, Ду=80мм, Qmax=250м3/ч, Рmax=1,6МПа) |  | 103538 | 118914
РСГ Сигнал-80-G160-2-Т (1:200, Ду=80мм, Qmax=250м3/ч, Рmax=1,6МПа) |  |  | 116117 |  | РСГ Сигнал-100-G250-2 (1:160, Ду=100мм, Qmax=400м3/ч, Рmax=1,6МПа) |  | 138551 | 153616
РСГ Сигнал-100-G250-2-Т (1:160, Ду=100мм, Qmax=400м3/ч, Рmax=1,6МПа) |  |  | 155384
Измерительно-вычислительные комплексы на базе турбинных (ТС), ротационных (РС) счетчиков с корректором "ФЛОУГАЗ" |  |  |  |  | Измерительно-вычислительные комплексы "ULTRAMAG"
Наименование изделия |  | Цена, руб в т.ч. НДС. |  |  | Наименование изделия, краткие технические характеристики |  | Цена, руб в т.ч. НДС.
|  | Корректор ФЛОУГАЗ (пр-во "Сигнал") |  |  |  |  | исполнение PTZ | исполнение TZ
|  | базовое исполнение | исполнение с встроенным ДПД
КИ-СТГ-ТС-2-Ф-50/100-Х1 |  | 103602 | 121064 |  | ULTRAMAG 40/G10 (1:160, Ду=40мм, Qmax=16м3/ч, Рmax=1,6МПа) |  | 60990 | 55640
КИ-СТГ-ТС-2-Ф-80/160-Х1 |  | 114246 | 131709 |  | ULTRAMAG 40/G16 (1:160, Ду=40мм, Qmax=25м3/ч, Рmax=1,6МПа) |  | 60990 | 55640
КИ-СТГ-ТС-2-Ф-80/250-Х1 |  | 119206 | 136669 |  | ULTRAMAG 50/G25 (1:160, Ду=50мм, Qmax=40м3/ч, Рmax=1,6МПа) |  | 60990 | 55640
КИ-СТГ-ТС-2-Ф-80/400-Х1 |  | 124305 | 141767 |  | ULTRAMAG 50/G40 (1:160, Ду=50мм, Qmax=65м3/ч, Рmax=1,6МПа) |  | 60990 | 55640
КИ-СТГ-ТС-2-Ф-100/250-Х1 |  | 128439 | 145901 |  | ULTRAMAG 80/G65 (1:160, Ду=80мм, Qmax=100м3/ч, Рmax=1,6МПа) |  | 60990 | 55640
КИ-СТГ-ТС-2-Ф-100/400-Х1 |  | 131333 | 148795 |  | ULTRAMAG 80/G100 (1:160, Ду=80мм, Qmax=160м3/ч, Рmax=1,6МПа) |  | 63130 | 57780
КИ-СТГ-ТС-2-Ф-100/650-Х1 |  | 136293 | 153755 |  | ULTRAMAG 80/G160 (1:160, Ду=80мм, Qmax=250м3/ч, Рmax=1,6МПа) |  | 63130 | 57780
КИ-СТГ-ТС-2-Ф-150/650-Х1 |  | 140565 | 158028 |  | ULTRAMAG 100/G250 (1:160, Ду=100мм, Qmax=400м3/ч, Рmax=1,6МПа) |  | 70620 | 65270
КИ-СТГ-ТС-2-Ф-150/800-Х1 |  | 143321 | 160783
КИ-СТГ-ТС-2-Ф-150/1000-Х1 |  | 148450 | 165912
КИ-СТГ-ТС-2-Ф-150/1600-Х1 |  | 185046 | 202508
КИ-СТГ-РС-2-Ф-40/G10-Х1 |  | 113673 | 131136
КИ-СТГ-РС-2-Ф-40/G16-Х1 |  | 113673 | 131136
КИ-СТГ-РС-2-Ф-40/G25-Х1 |  | 113673 | 131136
КИ-СТГ-РС-2-Ф-40/G40-Х1 |  | 113673 | 131136
КИ-СТГ-РС-2-Ф-50/G16-Х1 |  | 123127 | 140589
КИ-СТГ-РС-2-Ф-50/G25-Х1 |  | 123127 | 140589
КИ-СТГ-РС-2-Ф-50/G40-Х1 |  | 123127 | 140589
КИ-СТГ-РС-2-Ф-50/G65-Х1 |  | 123127 | 140589
КИ-СТГ-РС-2-Ф-80/G100-Х1 |  | 138666 | 156129
КИ-СТГ-РС-2-Ф-80/G160-Х1 |  | 166059 | 183521
КИ-СТГ-РС-2-Ф-100/G250-Х1 |  | 202778 | 220240
Измерительно-вычислительные комплексы на базе турбинных (ТС), ротационных (РС) счетчиков с корректорами БК, ЕК-270, SEVC-D Corus
Наименование изделия | Цена, руб в т.ч. НДС.
| "Б" Корректор БК (пр-во "Сигнал") |  |  |  | "Е" Корректор ЕК-270 (пр-во "Эльстер")
| базовое исполнение |  | исполнение с |  | базовое | исполнение с ДПД
КИ-СТГ-ТС-2-Х1-50/100-Х2 | 96926 |  | 112881 |  | 150188 | 174938
КИ-СТГ-ТС-2-Х1-80/160-Х2 | 108353 |  | 124308 |  | 160749 | 185499
КИ-СТГ-ТС-2-Х1-80/250-Х2 | 114188 |  | 130144 |  | 165659 | 190409
КИ-СТГ-ТС-2-Х1-80/400-Х2 | 118369 |  | 134325 |  | 170707 | 195457
КИ-СТГ-ТС-2-Х1-100/250-Х2 | 123328 |  | 139284 |  | 174799 | 199549
КИ-СТГ-ТС-2-Х1-100/400-Х2 | 125789 |  | 141744 |  | 177665 | 202415
КИ-СТГ-ТС-2-Х1-100/650-Х2 | 129602 |  | 145558 |  | 182575 | 207325
КИ-СТГ-ТС-2-Х1-150/650-Х2 | 134351 |  | 150307 |  | 186805 | 211555
КИ-СТГ-ТС-2-Х1-150/800-Х2 | 138119 |  | 154074 |  | 190110 | 214860
КИ-СТГ-ТС-2-Х1-150/1000-Х2 | 142570 |  | 158526 |  | 194620 | 219370
КИ-СТГ-ТС-2-Х1-150/1600-Х2 | 174983 |  | 190938 |  | 230670 | 255420
КИ-СТГ-РС-2-Х1-40/G10-Х2 | 98560 |  | 114515 |  | 156321 | 181071
КИ-СТГ-РС-2-Х1-40/G16-Х2 | 98560 |  | 114515 |  | 156321 | 181071
КИ-СТГ-РС-2-Х1-40/G25-Х2 | 98560 |  | 114515 |  | 156321 | 181071
КИ-СТГ-РС-2-Х1-40/G40-Х2 | 98560 |  | 114515 |  | 156321 | 181071
КИ-СТГ-РС-2-Х1-50/G16-Х2 | 107722 |  | 123678 |  | 165483 | 190233
КИ-СТГ-РС-2-Х1-50/G25-Х2 | 107722 |  | 123678 |  | 165483 | 190233
КИ-СТГ-РС-2-Х1-50/G40-Х2 | 107722 |  | 123678 |  | 165483 | 190233
КИ-СТГ-РС-2-Х1-50/G65-Х2 | 107722 |  | 123678 |  | 165483 | 190233
КИ-СТГ-РС-2-Х1-80/G100-Х2 | 131637 |  | 147592 |  | 182583 | 207333
КИ-СТГ-РС-2-Х1-80/G160-Х2 | 151071 |  | 167026 |  | 204558 | 229308
КИ-СТГ-РС-2-Х1-100/G250-Х2 | 187661 |  | 203617 |  | 238839 | 263589
Измерительно-вычислительные комплексы на базе ультразвуковых (УС) счетчиков с корректорами Флоугаз, ЕК-270, СПГ-742, 761
Наименование изделия, краткие технические характеристики | Цена, руб в т.ч. НДС.
| "Ф" Корректор Флоугаз |  | "Е" Корректор ЕК-270 |  | "Л" Корректор СПГ-742 | "Л" Корректор СПГ-742 | "Л" Корректор СПГ-761 | "Л" Корректор СПГ-761
| базовое исполнение |  | базовое исполнение |  | базовое исполнение | Исполнение Ех | базовое | Исполнение Ех
КИ-СТГ-УС-...-80/G160 (1:160, Ду=80мм, Qmax=250м3/ч, Рmax=1,6МПа) | 190565.56 |  | 229870.56 |  | 192749.86 | 200385.16 | 209082.79 | 216718.09
КИ-СТГ-УС-...-80/G250 (1:160, Ду=80мм, Qmax=400м3/ч, Рmax=1,6МПа) | 190565.56 |  | 229870.56 |  | 192749.86 | 200385.16 | 209082.79 | 216718.09
КИ-СТГ-УС-...-100/G250 (1:160, Ду=100мм, Qmax=400м3/ч, Рmax=1,6МПа) | 267682.69 |  | 306987.69 |  | 269867 | 277502.29 | 286199.92 | 293835.22
КИ-СТГ-УС-...-100/G400 (1:160, Ду=100мм, Qmax=650м3/ч, Рmax=1,6МПа) | 267682.69 |  | 306987.69 |  | 269867 | 277502.29 | 286199.92 | 293835.22
КИ-СТГ-УС-...-150/G650 (1:160, Ду=150мм, Qmax=1000м3/ч, Рmax=1,6МПа) | 334130.59 |  | 373435.59 |  | 336314.89 | 343950.19 | 352647.82 | 360283.12
КИ-СТГ-УС-...-150/G1000 (1:160, Ду=150мм, Qmax=1600м3/ч, Рmax=1,6МПа) | 348192.78 |  | 387497.78 |  | 350377.08 | 358012.38 | 366710 | 374345.3
КИ-СТГ-УС-...-200/G1600 (1:160, Ду=200мм, Qmax=2500м3/ч, Рmax=1,6МПа) | 364048.28 |  | 403353.28 |  | 366232.58 | 591693.99 | 382565.5 | 390200.8
КИ-СТГ-УС-...-200/G2500 (1:160, Ду=200мм, Qmax=4000м3/ч, Рmax=1,6МПа) | 581874.39 |  | 621179.39 |  | 584058.69 | 591694 | 600391.62 | 608026.92
Измерительно-вычислительные комплексы на базе турбинных (ТС), ротационных (РС) счетчиков с корректором СПГ-742
Наименование изделия | Цена, руб в т.ч. НДС.
Корректор СПГ-742 (пр-во "Логика")
| базовое исполнение |  | исполнение с ДПД |  | исполнение Ех | исполнение Ех с ДПД
КИ-СТГ-ТС-2-Л-50/100-Х1 | 99312 |  | 115267 |  | 121257 | 140578
КИ-СТГ-ТС-2-Л-80/160-Х1 | 109853 |  | 125809 |  | 131798 | 151118
КИ-СТГ-ТС-2-Л-80/250-Х1 | 115505 |  | 131460 |  | 138550 | 156771
КИ-СТГ-ТС-2-Л-80/400-Х1 | 120851 |  | 136806 |  | 142796 | 162117
КИ-СТГ-ТС-2-Л-100/250-Х1 | 124934 |  | 140890 |  | 146879 | 166199
КИ-СТГ-ТС-2-Л-100/400-Х1 | 128500 |  | 144456 |  | 150445 | 169767
КИ-СТГ-ТС-2-Л-100/650-Х1 | 133267 |  | 149222 |  | 155212 | 174533
КИ-СТГ-ТС-2-Л-150/650-Х1 | 138105 |  | 154061 |  | 160050 | 179372
КИ-СТГ-ТС-2-Л-150/800-Х1 | 142052 |  | 158008 |  | 163997 | 183319
КИ-СТГ-ТС-2-Л-150/1000-Х1 | 146613 |  | 162568 |  | 168558 | 187879
КИ-СТГ-ТС-2-Л-150/1600-Х1 | 170780 |  | 198082 |  | 204071 | 223392
КИ-СТГ-РС-2-Л-40/G10-Х1 | 106172 |  | 122127 |  | 128117 | 147438
КИ-СТГ-РС-2-Л-40/G16-Х1 | 106172 |  | 122127 |  | 128117 | 147438
КИ-СТГ-РС-2-Л-40/G25-Х1 | 106172 |  | 122127 |  | 128117 | 147438
КИ-СТГ-РС-2-Л-40/G40-Х1 | 106172 |  | 122127 |  | 128117 | 147438
КИ-СТГ-РС-2-Л-50/G16-Х1 | 115335 |  | 131290 |  | 137280 | 156601
КИ-СТГ-РС-2-Л-50/G25-Х1 | 115335 |  | 131290 |  | 137280 | 156601
КИ-СТГ-РС-2-Л-50/G40-Х1 | 115335 |  | 131290 |  | 137280 | 156601
КИ-СТГ-РС-2-Л-50/G65-Х1 | 115335 |  | 131290 |  | 137280 | 156601
КИ-СТГ-РС-2-Л-80/G100-Х1 | 137358 |  | 153313 |  | 159303 | 178623
КИ-СТГ-РС-2-Л-80/G160-Х1 | 158928 |  | 174883 |  | 180873 | 200194
КИ-СТГ-РС-2-Л-100/G250-Х1 | 195246 |  | 21202 |  | 217191 | 236512
КИ-СТГ-МС-2-Л-32/G10-Х1 | 36595.17
КИ-СТГ-МС-2-Л-40/G16-Х1 | 38081.04
КИ-СТГ-МС-2-Л-50/G25-Х1 | 42538.65
КИ-СТГ-МС-2-Л-80/G40-Х1 | 71661.72
Измерительно-вычислительные комплексы на базе турбинных (ТС), ротационных (РС) счетчиков с корректором СПГ-761
Наименование изделия | Цена, руб в т.ч. НДС.
Корректор СПГ-761 (пр-во "Логика")
| базовое исполнение | исполнение с ДПД | исполнение Ех | исполнение Ех с ДПД
КИ-СТГ-ТС-2-Л-50/100-Х1 | 121728 | 137683 | 143673 | 162994
КИ-СТГ-ТС-2-Л-80/160-Х1 | 132269 | 148224 | 154214 | 173534
КИ-СТГ-ТС-2-Л-80/250-Х1 | 137921 | 153876 | 159866 | 179187
КИ-СТГ-ТС-2-Л-80/400-Х1 | 143267 | 159222 | 165212 | 184533
КИ-СТГ-ТС-2-Л-100/250-Х1 | 147349 | 163304 | 169294 | 188615
КИ-СТГ-ТС-2-Л-100/400-Х1 | 150916 | 166872 | 172861 | 192182
КИ-СТГ-ТС-2-Л-100/650-Х1 | 155682 | 171638 | 177627 | 196948
КИ-СТГ-ТС-2-Л-150/650-Х1 | 190521 | 176477 | 182466 | 201787
КИ-СТГ-ТС-2-Л-150/800-Х1 | 164369 | 180325 | 186545 | 205866
КИ-СТГ-ТС-2-Л-150/1000-Х1 | 169029 | 184984 | 190974 | 210294
КИ-СТГ-ТС-2-Л-150/1600-Х1 | 204542 | 220498 | 226487 | 245808
КИ-СТГ-РС-2-Л-40/G10-Х1 | 127935 | 143891 | 149872 | 169193
КИ-СТГ-РС-2-Л-40/G16-Х1 | 127935 | 143891 | 149872 | 169193
КИ-СТГ-РС-2-Л-40/G25-Х1 | 127935 | 143891 | 149872 | 169193
КИ-СТГ-РС-2-Л-40/G40-Х1 | 127935 | 143891 | 149872 | 169193
КИ-СТГ-РС-2-Л-50/G16-Х1 | 137090 | 153046 | 159035 | 178356
КИ-СТГ-РС-2-Л-50/G25-Х1 | 137090 | 153046 | 159035 | 178356
КИ-СТГ-РС-2-Л-50/G40-Х1 | 137090 | 153046 | 159035 | 178356
КИ-СТГ-РС-2-Л-50/G65-Х1 | 137090 | 153046 | 159035 | 178356
КИ-СТГ-РС-2-Л-80/G100-Х1 | 159113 | 175069 | 181058 | 200379
КИ-СТГ-РС-2-Л-80/G160-Х1 | 180683 | 196639 | 202628 | 221949
КИ-СТГ-РС-2-Л-100/G250-Х1 | 217002 | 232957 | 238947 | 258268
Измерительно-вычислительные комплексы на базе турбинных (ТС), ротационных (РС), мембранных (МС) счетчиков с корректорами ТС-220, m-Elcor
Наименование изделия | Цена, руб в т.ч. НДС.
| Корректор ТС-220 (пр-во "Эльстер |  | Корректор m-Elcor (пр-во "Elgas")
| базовое исполнение | исполнение с ДПД | базовое исполнение | исполнение с ДПД
КИ-СТГ-ТС-2-Х1-50/100-Х2 | 84288 | 100243 | 143982 | 159956
КИ-СТГ-ТС-2-Х1-80/160-Х2 | 94828 | 110784 | 153160 | 167660
КИ-СТГ-ТС-2-Х1-80/250-Х2 | 100481 | 116437 | 157987 | 172487
КИ-СТГ-ТС-2-Х1-80/400-Х2 | 105827 | 121783 | 162449 | 176949
КИ-СТГ-ТС-2-Х1-100/250-Х2 | 109921 | 125877 | 166010 | 180510
КИ-СТГ-ТС-2-Х1-100/400-Х2 | 113476 | 129432 | 169018 | 183518
КИ-СТГ-ТС-2-Х1-100/650-Х2 | 118243 | 134198 | 173077 | 187577
КИ-СТГ-ТС-2-Х1-150/650-Х2 | 123082 | 139037 | 177195 | 191695
КИ-СТГ-ТС-2-Х1-150/800-Х2 | 128011 | 143966 | 180347 | 194847
КИ-СТГ-ТС-2-Х1-150/1000-Х2 | 131589 | 147545 | 184544 | 199044
КИ-СТГ-ТС-2-Х1-150/1600-Х2 | 167101 | 183057 | 216772 | 231272
КИ-СТГ-РС-2-Х1-40/G10-Х2 | 92248 | 108203 | 152840 | 167340
КИ-СТГ-РС-2-Х1-40/G16-Х2 | 92248 | 108203 | 152840 | 167340
КИ-СТГ-РС-2-Х1-40/G25-Х2 | 92248 | 108203 | 152840 | 167340
КИ-СТГ-РС-2-Х1-40/G40-Х2 | 92248 | 108203 | 152840 | 167340
КИ-СТГ-РС-2-Х1-50/G16-Х2 | 101410 | 117366 | 161568 | 176068
КИ-СТГ-РС-2-Х1-50/G25-Х2 | 101410 | 117366 | 161568 | 176068
КИ-СТГ-РС-2-Х1-50/G40-Х2 | 101410 | 117366 | 161568 | 176068
КИ-СТГ-РС-2-Х1-50/G65-Х2 | 101410 | 117366 | 161568 | 176068
КИ-СТГ-РС-2-Х1-80/G100-Х2 | 123433 | 139389 | 181078 | 195578
КИ-СТГ-РС-2-Х1-80/G160-Х2 | 145003 | 160959 | 202370 | 216870
КИ-СТГ-РС-2-Х1-100/G250-Х2 | 181322 | 197278 | 235471 | 249971
КИ-СТГ-МС-Х1-32/G10-Х2 | 35344.93
КИ-СТГ-МС-Х1-40/G16-Х2 | 36830.8
КИ-СТГ-МС-Х1-50/G25-Х2 | 41288.41
КИ-СТГ-МС-Х1-80/G40-Х2 | 70411.48
Измерительно-вычислительные комплексы на базе турбинных (ТС), ротационных (РС) счетчиков с корректором ВКГ-2
Наименование изделия | Цена, руб в т.ч. НДС.
Корректор ВКГ-2 (пр-во "Теплоком")
| базовое исполнение | исполнение с ДПД | исполнение Ех | исполнение Ех с ДПД
КИ-СТГ-ТС-2-В-50/100-Х1 | 111897 | 127852 | 133842 | 149797
КИ-СТГ-ТС-2-В-80/160-Х1 | 122437 | 138893 | 144382 | 160338
КИ-СТГ-ТС-2-В-80/250-Х1 | 128090 | 144045 | 150035 | 165990
КИ-СТГ-ТС-2-В-80/400-Х1 | 133436 | 149391 | 155381 | 171336
КИ-СТГ-ТС-2-В-100/250-Х1 | 137518 | 153474 | 159463 | 175419
КИ-СТГ-ТС-2-В-100/400-Х1 | 141085 | 157041 | 163030 | 178986
КИ-СТГ-ТС-2-В-100/650-Х1 | 145852 | 161807 | 167797 | 183752
КИ-СТГ-ТС-2-В-150/650-Х1 | 150691 | 166646 | 172636 | 188591
КИ-СТГ-ТС-2-В-150/800-Х1 | 154492 | 170448 | 176437 | 192393
КИ-СТГ-ТС-2-В-150/1000-Х1 | 159198 | 175153 | 181143 | 197098
КИ-СТГ-ТС-2-В-150/1600-Х1 | 194710 | 210666 | 216655 | 232611
КИ-СТГ-РС-2-В-40/G10-Х1 | 116776 | 132732 | 138721 | 154677
КИ-СТГ-РС-2-В-40/G16-Х1 | 116776 | 132732 | 138721 | 154677
КИ-СТГ-РС-2-В-40/G25-Х1 | 116776 | 132732 | 138721 | 154677
КИ-СТГ-РС-2-В-40/G40-Х1 | 116776 | 132732 | 138721 | 154677
КИ-СТГ-РС-2-В-50/G16-Х1 | 125939 | 141895 | 147884 | 163840
КИ-СТГ-РС-2-В-50/G25-Х1 | 125939 | 141895 | 147884 | 163840
КИ-СТГ-РС-2-В-50/G40-Х1 | 125939 | 141895 | 147884 | 163840
КИ-СТГ-РС-2-В-50/G65-Х1 | 125939 | 141895 | 147884 | 163840
КИ-СТГ-РС-2-В-80/G100-Х1 | 147962 | 163918 | 169907 | 185863
КИ-СТГ-РС-2-В-80/G160-Х1 | 169532 | 185488 | 191477 | 207433
КИ-СТГ-РС-2-В-100/G250-Х1 | 205851 | 221806 | 227796 | 243751
Измерительно-вычислительные комплексы на базе турбинных (ТС), ротационных (РС), мембранных (МС) счетчиков с корректором ВКГ-3
Цена, руб в т.ч. НДС.
Наименование изделия | Корректор ВКГ-3Т (пр-во "Теплоком")
| базовое исполнение | исполнение с ДПД | исполнение Ех | исполнение Ех с ДПД
КИ-СТГ-ТС-2-В-50/100-Х1 | 106115 | 122071 | 120091 | 144016
КИ-СТГ-ТС-2-В-80/160-Х1 | 116676 | 132632 | 130652 | 154577
КИ-СТГ-ТС-2-В-80/250-Х1 | 121587 | 137542 | 135562 | 159487
КИ-СТГ-ТС-2-В-80/400-Х1 | 126635 | 142590 | 140610 | 164535
КИ-СТГ-ТС-2-В-100/250-Х1 | 130727 | 146682 | 144702 | 168627
КИ-СТГ-ТС-2-В-100/400-Х1 | 133592 | 149548 | 147568 | 171493
КИ-СТГ-ТС-2-В-100/650-Х1 | 138503 | 154458 | 152478 | 176403
КИ-СТГ-ТС-2-В-150/650-Х1 | 142732 | 158688 | 156708 | 180633
КИ-СТГ-ТС-2-В-150/800-Х1 | 146615 | 162571 | 160591 | 184516
КИ-СТГ-ТС-2-В-150/1000-Х1 | 150548 | 166503 | 164523 | 188448
КИ-СТГ-ТС-2-В-150/1600-Х1 | 186598 | 202553 | 200573 | 224498
КИ-СТГ-РС-2-В-40/G10-Х1 | 112584 | 128539 | 126559 | 150484
КИ-СТГ-РС-2-В-40/G16-Х1 | 112584 | 128539 | 126559 | 150484
КИ-СТГ-РС-2-В-40/G25-Х1 | 112584 | 128539 | 126559 | 150484
КИ-СТГ-РС-2-В-40/G40-Х1 | 112584 | 128539 | 126559 | 150484
КИ-СТГ-РС-2-В-50/G16-Х1 | 121746 | 137702 | 135722 | 159647
КИ-СТГ-РС-2-В-50/G25-Х1 | 121746 | 137702 | 135722 | 159647
КИ-СТГ-РС-2-В-50/G40-Х1 | 121746 | 137702 | 135722 | 159647
КИ-СТГ-РС-2-В-50/G65-Х1 | 121746 | 137702 | 135722 | 159647
КИ-СТГ-РС-2-В-80/G100-Х1 | 138846 | 154802 | 152822 | 176747
КИ-СТГ-РС-2-В-80/G160-Х1 | 160821 | 176777 | 174797 | 198722
КИ-СТГ-РС-2-В-100/G250-Х1 | 195102 | 211057 | 209077 | 233002
КИ-СТГ-МС-2-В-32/G10-Х1 | 32226.37
КИ-СТГ-МС-2-В-40/G16-Х1 | 33712.24
КИ-СТГ-МС-2-В-50/G25-Х1 | 38169.86
КИ-СТГ-МС-2-В-80/G40-Х1 | 67292.92
Измерительно-вычислительные комплексы на базе турбинных (ТС), ротационных (РС), мембранных (МС) счетчиков с корректором "Гелиос"
Наименование изделия с корректором по t "Гелиос-Т" |  |  | Цена, руб в т.ч. НДС
КИ-СТГ-ТС-2-О-50/100-Х1 |  |  | 76660
КИ-СТГ-ТС-2-О-80/160-Х1 |  |  | 87420
КИ-СТГ-ТС-2-О-80/250-Х1 |  |  | 92420
КИ-СТГ-ТС-2-О-80/400-Х1 |  |  | 97550
КИ-СТГ-ТС-2-О-100/250-Х1 |  |  | 101720
КИ-СТГ-ТС-2-О-100/400-Х1 |  |  | 104640
КИ-СТГ-ТС-2-О-100/650-Х1 |  |  | 109640
КИ-СТГ-ТС-2-О-150/650-Х1 |  |  | 113940
КИ-СТГ-ТС-2-О-150/800-Х1 |  |  | 116720
КИ-СТГ-ТС-2-О-150/1000-Х1 |  |  | 121900
КИ-СТГ-ТС-2-О-150/1600-Х1 |  |  | 150580
КИ-СТГ-РС-2-О-40/G10-Х1 |  |  | 83750
КИ-СТГ-РС-2-О-40/G16-Х1 |  |  | 83750
КИ-СТГ-РС-2-О-40/G25-Х1 |  |  | 83750
КИ-СТГ-РС-2-О-40/G40-Х1 |  |  | 83750
КИ-СТГ-РС-2-О-50/G16-Х1 |  |  | 92770
КИ-СТГ-РС-2-О-50/G25-Х1 |  |  | 92770
КИ-СТГ-РС-2-О-50/G40-Х1 |  |  | 92770
КИ-СТГ-РС-2-О-50/G65-Х1 |  |  | 92770
КИ-СТГ-РС-2-О-80/G100-Х1 |  |  | 107560
КИ-СТГ-РС-2-О-80/G160-Х1 |  |  | 137630
КИ-СТГ-РС-2-О-100/G250-Х1 |  |  | 173970
КИ-СТГ-МС-2-О-32/G10-Х1 |  |  | догов.
КИ-СТГ-МС-2-О-40/G16-Х1 |  |  | догов.
КИ-СТГ-МС-2-О-50/G25-Х1 |  |  | догов.
КИ-СТГ-МС-2-О-80/G40-Х1 |  |  | догов.
Факс 8(8452)40-61-50
Отдел продаж: +7(987) 339-49-69
Почта: zakaz@gazpromgaz.ru
http://gazpromgaz.ru/call-gazpromgaz.html

## РЕГУЛЯТОРЫ_КЛАПАНЫ
Регуляторы давления |  |  |  |  | Клапаны термозапорные
Наименование | Характеристики |  |  | Цена с НДС, руб | Наименование |  | Цена с НДС, руб.
| Pвх max, МПа | Pвых, кПа | Qmax, м3/ч |  |  |  | муфт. | межфл. | фланц.
[5 empty] | КТЗ-001-15 |  | 130 | --- | ---
РДСГ-1-1,2 | 1.6 | 2-3,6 | 1.2 | 150 | КТЗ-001-20 |  | 185 | --- | ---
РДГД-20/5М | 0.6 | 2,2 | 70 | 4200 | КТЗ-001-25 |  | 245 | --- | ---
РДНK-32 | 1.2 | 2-2,5 | 64-105 | 6000 | КТЗ-001-32 |  | 470 | --- | ---
РДНK-50(-50п) | 0.6 | 2-3,5/3,5-5 | до 800 | 12000 | КТЗ-001-40 |  | 480 | --- | ---
РДНК-50/400 | 0.6 | 2,0-5,0 | 600 | 13000 | КТЗ-001-50 |  | 1300 | 2350 | 2200
РД-32М С-4/6/10 | 1,2/1,2/0,3 | 1,2-3,0 | 150/300/125 | 8500 | КТЗ-001-65 |  | --- | 7100 | 7800
РДУ-32 С-4/6/10 | 1,2/1,2/0,3 | 1,2-5,0 | 150/300/125 | 9000 | КТЗ-001-80 |  | --- | 11000 | 9600
РДУ-32ж С-4/6 | 1.6 | 1,2-3,0 | 300 | 9000 | КТЗ-001-100 |  | --- | 15300 | 12400
РДНК-400 | 0.6 | 2-5 | 300 | 7000 | КТЗ-001-125 |  | --- |  | 25500
РДНК-400М | 0.6 | 2-5 | 600 | 7000 | КТЗ-001-150 |  | --- | 23300 | 21500
РДНK-1000 | 0.6 | 2-5 | 900 | 7000 | КТЗ-001-200 |  | --- | 26100 | 24000
РДНK-У | 1.2 | 2-5 | 1000 | 8500 | КТЗ-001-300 |  | --- | 96000 | ---
РДСK-50М | 1.2 | 10-100 | 1000 | 7500 | КТЗ-001-400 |  | --- | 118000 | ---
РДСK-50БМ | 1.2 | 270-300 | 1200 | 7500 | КТЗ-001-500 |  | --- | 167000 | ---
РДСК-50/400 С-10/14 | 1.2 | 10-300 | 650/1300 | 13500
РДБK 1-50/25 | 1.2 | 1-50 | 2120 | 9000 | Клапаны предохранительные
РДБK 1п-50/25 | 1.2 | 30-600 | 2120 | 8500 | запорные
РДБK 1-50/35 | 1.2 | 1-60 | 6500 | 9000 | Наименование |  | Ру, МПа | Ду, мм | Цена с НДС, руб
РДБK 1п-50/35 | 1.2 | 30-600 | 6500 | 8500
РДБК 1-100/70 | 1.2 | 1-60 | 24880 | 16000 | ПKK-40М -1,6 фл. (ж) |  | 1.6 | 40 | 11000
РДБК 1п-100/70 | 1.2 | 30-600 | 24880 | 15000 | KПЗ-50 (Н, С, В) чуг. |  | 1.2 | 50 | 9600
РДГ-50Н чуг. | 1.2 | 1,5-60 | 7100 | 20000 | KПЗ-50 (Н, С, В) алюм. |  |  | 50 | 6500
РДГ-50В чуг. | 1.2 | 60-600 | 7100 | 18500 | KПЗ-100 (Н, С, В) чуг. |  |  | 100 | 13500
РДГ-50Н алюм. | 1.2 | 1,5-60 | 7100 | 15000 | KПЗ-100 (Н, С, В) алюм. |  |  | 100 | 11500
РДГ-50В алюм. | 1.2 | 60-600 | 7100 | 14000 | ПKН(В)-50 |  |  | 50 | 14000
РДП-50Н | 1.2 | 0,5-60 | 7540 | 19000 | ПKН(В)-50 с эл. магн. |  |  | 50 | 17000
РДП-50В | 1.2 | 60-600 | 7540 | 18000 | ПKН(В)-100 |  |  | 100 | 18000
РДК-50/20Н1 (Н2) | 1.2 | 2-3,5/3,5-5 | 1500 | 41000 | ПKН(В)-100 с эл. магн. |  |  | 100 | 21000
РДК-50/30Н1 (Н2) | 1.2 | 2-3,5/3,5-5 | 3000 | 41000 | КПЗ-150 (Н, В) |  |  | 150 | 49000
РДГ-80Н | 1.2 | 1,5-60 | 14600 | 24000 | КПЗ-200 (Н, В) |  |  | 200 | 55000
РДГ-80В | 1.2 | 60-600 | 14600 | 23000 | ПKН(В)-200 |  |  | 200 | 41000
РДП-100Н | 1.2 | 0,5-60 | 30100 | 61000 | ПKН(В)-200 с эл. магн. |  |  | 200 | 44000
РДП-100В | 1.2 | 60-600 | 30100 | 61000
РДГ-150Н | 1.2 | 1,5-60 | 32000 | 55000 | электромагнитные
РДГ-150В | 1.2 | 60-600 | 32000 | 55000 | Наименование |  | Ру, МПа | Ду, мм | Цена с НДС, руб
РДУK2-50Н | 1.2 | 0,5-600 | 6560 | 9500
РДУK2-50В | 1.2 | 0,5-600 | 6560 | 9000 | КПЭГ-50П чуг. кл.герм А |  | 1.2 | 50 | 11000
РДУK2-100Н | 1.2 | 0,5-600 | 25177 | 19000 | КПЭГ-50П чуг. |  |  |  | 11000
РДУK2-100В | 1.2 | 0,5-600 | 25177 | 18500 | КПЭГ-50 алюм. |  |  |  | 7000
РДУK2-200Н | 1.2 | 0,5-600 | 70250 | 55000 | КЗГЭ-50 |  |  |  | 7500
РДУK2-200В | 1.2 | 60-600 | 70250 | 55000 | КПЭГ-100П чуг. кл.герм А |  |  | 100 | 15000
РДП-200Н | 1.2 | 0,5-60 | 100000 | 90000 | КПЭГ-100П чуг. |  |  |  | 15000
РДП-200В | 1.2 | 60-600 | 100000 | 90000 | КПЭГ-100 алюм. |  |  |  | 11500
Fiorentini (Италия) | Договор |  |  |  | КЗЗЭ-100 |  |  |  | 25600
Tartarini (Италия) | Договор |  |  |  | КПЗЭ-25, 32, 40 |  |  | 25,32,40 | 20200
Medenus (Германия) | Договор |  |  |  | КПЗЭ-80 |  |  | 80 | 24700
[5 empty] | КПЗЭ-150 | 72452 |  | 150 | 50000
[5 empty] | КПЗЭ-200 |  |  | 200 | 58000
Регуляторы давления газа магистральные |  |  |  |  | КПЗЭ-250 |  |  | 250 | 101500
Наименование |  | Ду, мм | Ру, кгс/см2 | Цена с НДС, руб | КПЗЭ-300 |  |  | 300 | 110500
сбросные
РДУ-80-01 |  | 50 | 100 | 61500 | Наименование | Диапазон настройки, кПа http://promgazarm.ru |  | Ду, мм | Цена с НДС, руб
РДУ-80-02 |  | 80 | 100 | 74400
РДУ-80-03 |  | 100 | 100 | 129000 | КПС-20Н (С) | 1,9-5,5 (7,5-360) |  | 20 | 900
РДУ-100-64 |  | 100 | 63 | 123900 | ПСК-25П-Н (В) | 1-75 (60-750) |  | 25 | 1900
РД-25-64/80 с КОФ |  | 25 | 64/80 | 60400 | ПСК-50Н/5 | 1…5 |  | 50 | 2400
РД-40-64/80 с КОФ |  | 40 | 64/80 | 72600 | ПСК-50С/20 | 5…20 |  |  | 2400
РД-50-64/80 |  | 50 | 64/80 | 115000 | ПСК-50С/50 | 20…50 |  |  | 2400
РД-80-64/80 |  | 80 | 64/80 | 135500 | ПСК-50С/125 | 50…125 |  |  | 2400
РД-100-64/80 |  | 100 | 64/80 | 173200 | ПСК-50С/300 | 125…300 |  |  | 2400
РД-М-150 |  | 150 | 63/100 | 214300 | ПСК-50В/700 | 300…700 |  |  | 2400
РДО-1-100-25 |  | 25 | 100 | 57700 | ПСК-50В/1000 | 700…1000 |  |  | 2400
РДО-1-100-50 |  | 50 | 100 | 83800 | Fiorentini (Италия) | Договор
РДО-1-100-100 |  | 100 | 100 | 118900 | Tartarini (Италия) | Договор
РДО-1-100-150 |  | 150 | 100 | 152700 | Medenus (Германия) | Договор
РДО-1-100-200 |  | 200 | 100 | 180000 | Seitron (Италия) | Договор
[5 empty] | Madas (Италия) | Договор
Факс 8(8452)40-61-50
Отдел продаж: +7(987) 339-49-69
Почта: zakaz@gazpromgaz.ru
http://gazpromgaz.ru/call-gazpromgaz.html

## СИГНАЛИЗАТОРЫ
№ | Наименование изделия |  |  |  | руб с НДС
1 | Сигнализатор загазованности сжиженным газом СЗ-3-1С |  |  |  | 3121
Система автоматического контроля загазованности САКЗ-МК-1-1А (бытовая)
энергонезависимая (закрытие клапана только при загазованности) (природный газ), с клапаном типа КЗЭУГ-А
2 | САКЗ-МК-1-1А без клапана (бытовая) CH4 |  |  |  | 1798
3 | САКЗ-МК-1-1А DN15 (бытовая) CH4 |  |  |  | 2973
4 | САКЗ-МК-1-1А DN20 (бытовая) CH4 |  |  |  | 3142
5 | САКЗ-МК-1-1А DN25 (бытовая) CH4 |  |  |  | 3505
Система автоматического контроля загазованности САКЗ-МК-2-1А (бытовая)
энергонезависимая (закрытие клапана только при загазованности) (природный и угарный газ), с клапаном типа КЗЭУГ-А
7 | САКЗ-МК-2-1А без клапана (бытовая) СО |  |  |  | 4700
8 | САКЗ-МК-2-1А DN15 (бытовая) СО |  |  |  | 5868
9 | САКЗ-МК-2-1А DN20 (бытовая) СО |  |  |  | 5995
10 | САКЗ-МК-2-1А DN25 (бытовая) СО |  |  |  | 6237
12 | САКЗ-МК-2-1А без клапана (бытовая) СО+СН4 |  |  |  | 6195
13 | САКЗ-МК-2-1А DN15 (бытовая) СО+СН4 |  |  |  | 7166
14 | САКЗ-МК-2-1А DN20 (бытовая) СО+СН4 |  |  |  | 7325
15 | САКЗ-МК-2-1А DN25 (бытовая) СО+СН4 |  |  |  | 7627
Дополнительная комплектация систем САКЗ-МК-1-1А (бытовая), САКЗ-МК-2-1 А (бытовая)
17 | СЗ-1-1АГ бытовой сигнализатор CH4 с адаптером питания |  |  |  | 1680
| СЗ-1-1АВ бытовой сигнализатор CH4 без адаптера питания |  |  |  | 1680
18 | СЗ-2-2АГ бытовой сигнализатор на CO 20/100 мг/м2 с адаптером питания |  |  |  | 4700
| СЗ-2-2АВ бытовой сигнализатор на CO 20/100 мг/м2 без адаптера питания |  |  |  | 4700
19 | ПК-2 Пульт контроля (по дополнительному заказу) |  |  |  | 660
20 | Кабель для ПК-2 (по дополнительному заказу), за метр |  |  |  | 12
22 | Кабель меж DN СЗ-1 и СЗ-2, 3м (тел/тел) |  |  |  | 75
Система автоматического контроля загазованности САКЗ-МК-1-1 (бытовая)
энергонезависимая (закрытие клапана только при загазованности) (природный газ), с клапаном типа КЗЭУГ
23 | САКЗ-МК-1-1 без клапана (бытовая) CH4 |  |  |  | 1924
24 | САКЗ-МК-1-1 DN15 (бытовая) CH4 |  |  |  | 2973
25 | САКЗ-МК-1-1 DN20 (бытовая) CH4 |  |  |  | 3142
26 | САКЗ-МК-1-1 DN25 (бытовая) CH4 |  |  |  | 3505
27 | САКЗ-МК-1-1 DN32 (бытовая) CH4 |  |  |  | 4183
По заказу возможна поставка энергозависимых систем (закрытие клапана при загазованности или при отключении электропитания)
Система автоматического контроля загазованности САКЗ-МК-2-1 (бытовая)
энергонезависимая (закрытие клапана только при загазованности) (природный и угарный газ), с клапаном типа КЗЭУГ
28 | САКЗ-МК-2-1 без клапана (бытовая) СО |  |  |  | 4876
29 | САКЗ-МК-2-1 DN15 (бытовая) СО |  |  |  | 5868
30 | САКЗ-МК-2-1 DN20 (бытовая) СО |  |  |  | 5995
31 | САКЗ-МК-2-1 DN25 (бытовая) СО |  |  |  | 6237
32 | САКЗ-МК-2-1 DN32 (бытовая) СО |  |  |  | 6690
33 | САКЗ-МК-2-1 без клапана (бытовая) СО+СН4 |  |  |  | 6195
34 | САКЗ-МК-2-1 DN15 (бытовая) СО+СН4 |  |  |  | 7166
35 | САКЗ-МК-2-1 DN20 (бытовая) СО+СН4 |  |  |  | 7325
36 | САКЗ-МК-2-1 DN25 (бытовая) СО+СН4 |  |  |  | 7627
37 | САКЗ-МК-2-1 DN32 (бытовая) СО+СН4 |  |  |  | 8192
По заказу возможна поставка энергозависимых систем (закрытие клапана при загазованности или при отключении электропитания)
Дополнительная комплектация систем САКЗ-МК-1-1(бытовая), САКЗ-МК-2-1 (бытовая)
38 | СЗ-1-1ГТ бытовой сигнализатор CH4 |  |  |  | 1680
39 | СЗ-2-2В тел бытовой сигнализатор на CO 20/100 мг/м2 |  |  |  | 4700
40 | ПК-2 Пульт контроля (по дополнительному заказу) |  |  |  | 660
41 | Кабель для ПК-2 (по дополнительному заказу), за метр |  |  |  | 12
42 | Кабель для клапана 3м (тел/тел) |  |  |  | 75
43 | Кабель межDN СЗ-1 и СЗ-2, 3м (тел/тел) |  |  |  | 75
Система автоматического контроля загазованности САКЗ-МК-1
Количество DNблирующих сигнализаторов СЗ-1 - неограниченно!!!
№ | Наименование |  |  | НД | СД
44 | САКЗ-МК-1 (СН4) для клапана на 40 В |  |  | - | 3481
45 | САКЗ-МК-1 DN15 (НД или СД) (СН4) с клапаном КЗЭУГ |  |  | 4609 | 5530
46 | САКЗ-МК-1 DN20 (НД или СД) (СН4) КЗЭУГ |  |  | 4800 | 5721
47 | САКЗ-МК-1 DN25 (НД или СД) (СН4) КЗЭУГ / КЗГЭМ-У |  |  | 5163 | 6083
48 | САКЗ-МК-1 DN32 (НД или СД) (СН4) КЗЭУГ / КЗГЭМ-У |  |  | 5841 | 6762
49 | САКЗ-МК-1 DN40 (НД или СД) (СН4) КЗЭУГ / КЗГЭМ-У |  |  | 7207 | 8128
50 | САКЗ-МК-1 DN50 (НД или СД) (СН4) КЗЭУГ / КЗГЭМ-У |  |  | 7986 | 8907
51 | САКЗ-МК-1 DN65 (НД или СД) (СН4) КЗГЭМ-У |  |  | 11032 | 11952
52 | САКЗ-МК-1 DN80 (НД или СД) (СН4) КЗГЭМ-У |  |  | 18775 | 19657
53 | САКЗ-МК-1 DN100 (НД или СД) (СН4) КЗГЭМ-У |  |  | 20279 | 21161
54 | САКЗ-МК-1 DN150 (НД или СД) (СН4) КЗГЭМ-У |  |  | 43425 | 44307
Система автоматического контроля загазованности САКЗ-МК-2
Количество DNблирующих сигнализаторов СЗ-1, СЗ-2 - неограниченно!!!
№ | Наименование |  |  | НД | СД
55 | САКЗ-МК-2 (СН4) для клапана на 40 В, на 220 В |  |  | 6109
56 | САКЗ-МК-2 (СО) для клапана на 40 В, на 220 В |  |  | 9771
57 | САКЗ-МК-2 (СО+ СН4) для клапана на 40 В, на 220 В |  |  | 12244
58 | САКЗ-МК-2 DN15 (НД или СД) (СО) с клапаном КЗЭУГ |  |  | 10058 | 10979
59 | САКЗ-МК-2 DN20 (НД или СД) (СО) КЗЭУГ |  |  | 10129 | 11050
60 | САКЗ-МК-2 DN25 (НД или СД) (СО) КЗЭУГ / КЗГЭМ-У |  |  | 10200 | 11120
61 | САКЗ-МК-2 DN32 (НД или СД) (СО) КЗЭУГ / КЗГЭМ-У |  |  | 10930 | 11850
62 | САКЗ-МК-2 DN40 (НД или СД) (СО) КЗЭУГ / КЗГЭМ-У |  |  | 12537 | 13458
63 | САКЗ-МК-2 DN50 (НД или СД) (СО) КЗЭУГ / КЗГЭМ-У |  |  | 13316 | 14237
64 | САКЗ-МК-2 DN65 (НД или СД) (СО) КЗГЭМ-У |  |  | 16362 | 17283
65 | САКЗ-МК-2 DN80 (НД или СД) (СО) КЗГЭМ-У |  |  | 23883 | 24765
66 | САКЗ-МК-2 DN100 (НД или СД) (СО) КЗГЭМ-У |  |  | 25387 | 26269
67 | САКЗ-МК-2 DN150 (НД или СД) (СО) КЗГЭМ-У |  |  | 48533 | 49415
68 | САКЗ-МК-2 DN15 (НД или СД) (СО+ СН4) с клапаном КЗЭУГ |  |  | 12531 | 13452
69 | САКЗ-МК-2 DN20 (НД или СД) (СО+ СН4) КЗЭУГ |  |  | 12602 | 13523
70 | САКЗ-МК-2 DN25 (НД или СД) (СО+ СН4) КЗЭУГ / КЗГЭМ-У |  |  | 12673 | 13593
71 | САКЗ-МК-2 DN32 (НД или СД) (СО+ СН4) КЗЭУГ / КЗГЭМ-У |  |  | 13403 | 14323
72 | САКЗ-МК-2 DN40 (НД или СД) (СО+ СН4) КЗЭУГ / КЗГЭМ-У |  |  | 15010 | 15931
73 | САКЗ-МК-2 DN50 (НД или СД) (СО+ СН4) КЗЭУГ / КЗГЭМ-У |  |  | 15789 | 16710
74 | САКЗ-МК-2 DN65 (НД или СД) (СО+ СН4) КЗГЭМ-У |  |  | 18835 | 19756
75 | САКЗ-МК-2 DN80 (НД или СД) (СО+ СН4) КЗГЭМ-У |  |  | 26253 | 27135
76 | САКЗ-МК-2 DN100 (НД или СД) (СО+ СН4) КЗГЭМ-У |  |  | 27757 | 28639
77 | САКЗ-МК-2 DN150 (НД или СД) (СО+ СН4) КЗГЭМ-У |  |  | 50903 | 51785
Система автоматического контроля загазованности САКЗ-МК-3 (с диспетчеризацией котельной)
Количество DNблирующих сигнализаторов СЗ-1-2Г, СЗ-2-2В - неограниченно!!!
№ | Наименование |  |  | НД | СД
78 | САКЗ-МК-3 (с диспетчеризацией котельной) для клапана на 40 В, на 220 В |  |  | 18331
79 | САКЗ-МК-3 DN15 (НД или СД) (СО+ СН4) с клапаном КЗЭУГ |  |  | 19698 | 20619
80 | САКЗ-МК-3 DN20 (НД или СД) (СО+ СН4) КЗЭУГ |  |  | 19889 | 20810
81 | САКЗ-МК-3 DN25 (НД или СД) (СО+ СН4) КЗЭУГ / КЗГЭМ-У |  |  | 19960 | 20880
82 | САКЗ-МК-3 DN32 (НД или СД) (СО+ СН4) КЗЭУГ / КЗГЭМ-У |  |  | 20690 | 21610
83 | САКЗ-МК-3 DN40 (НД или СД) (СО+ СН4) КЗЭУГ / КЗГЭМ-У |  |  | 22297 | 23218
84 | САКЗ-МК-3 DN50 (НД или СД) (СО+ СН4) КЗЭУГ / КЗГЭМ-У |  |  | 23076 | 23997
85 | САКЗ-МК-3 DN65 (НД или СД) (СО+ СН4) КЗГЭМ-У |  |  | 26122 | 27042
86 | САКЗ-МК-3 DN80 (НД или СД) (СО+ СН4) КЗГЭМ-У |  |  | 33236 | 34118
87 | САКЗ-МК-3 DN100 (НД или СД) (СО+ СН4) КЗГЭМ-У |  |  | 34740 | 35622
88 | САКЗ-МК-3 DN150 (НД или СД) (СО+ СН4) КЗГЭМ-У |  |  | 57886 | 58768
Дополнительная комплектация систем САКЗ-МК-1, САКЗ-МК-2, САКЗ-МК-3
89 | СЗ-1-1Г Сигнализатор СН4 10 % НКПР |  |  | 3121
90 | СЗ-1-2Г Cигнализатор CH4 10/20% НКПР |  |  | 3385
91 | СЗ-2-2В Cигнализатор на CO 20/100 мг/м2 |  |  | 7058
92 | ПК Пульт контроля (для САКЗ-МК-1) |  |  | 660
93 | ПДС Пульт Диспетчерский Сигнальный (для САКЗ-МК-2) |  |  | 1966
94 | ПД Пульт Диспетчерский (для САКЗ-МК-3) |  |  | 1966
95 | БСУ Блок Сигнализации и Управления |  |  | 6088
96 | БСУ-К Блок Сигнализации и Управления Котельной |  |  | 9954
97 | Блок управления клапаном БУК |  |  | 1770
98 | Блок управления реле БУР |  |  | 1699
99 | Извещатель универсальный ИУ GSM |  |  | 16800
100 | Блок преобразования сигнала с пожарного извещателя и управления сиреной БППИ УС |  |  | 1944
101 | Кабель соединительный для СЗ-1, СЗ-2, м |  |  | 9
102 | Кабель соединительный для ПК, ПДС / ПД, м |  |  | 12/25
103 | Кабель для клапана КЗЭУГ/КЗГЭМ-У 3м/10м |  |  | 256,8/354
104 | Насадка для подачи ПГС для САКЗ /САКЗ-МК |  |  | 396
105 | Устройство согласующее СУ (при замене сигнализаторов производства ООО «ЦИТ») |  |  | 1080
Система автоматического контроля загазованности САКЗ-МК-3С (сетевая)
проводная или беспроводная передача данных. Общее количество DNблирующих сигнализаторов - 62 шт.
№ | Наименование |  |  | НД | СД
106 | САКЗ-МК-3С (СО+ СН4) для клапана на 40 В, на 220 В |  |  | 27960
107 | САКЗ-МК-3С DN15 (НД или СД) (СО+ СН4) с клапаном КЗЭУГ |  |  | 28593 | 29514
108 | САКЗ-МК-3С DN20 (НД или СД) (СО+ СН4) КЗЭУГ |  |  | 29640 | 30560
109 | САКЗ-МК-3С DN25 (НД или СД) (СО+ СН4) КЗЭУГ / КЗГЭМ-У |  |  | 30000 | 30920
110 | САКЗ-МК-3С DN32 (НД или СД) (СО+ СН4) КЗЭУГ / КЗГЭМ-У |  |  | 30684 | 31604
111 | САКЗ-МК-3С DN40 (НД или СД) (СО+ СН4) КЗЭУГ / КЗГЭМ-У |  |  | 31932 | 32852
112 | САКЗ-МК-3С DN50 (НД или СД) (СО+ СН4) КЗЭУГ / КЗГЭМ-У |  |  | 32712 | 33632
113 | САКЗ-МК-3С DN65 (НД или СД) (СО+ СН4) КЗГЭМ-У |  |  | 35760 | 36680
114 | САКЗ-МК-3С DN80 (НД или СД) (СО+ СН4) КЗГЭМ-У |  |  | 42730 | 44316
115 | САКЗ-МК-3С DN100 (НД или СД) (СО+ СН4) КЗГЭМ-У |  |  | 44858 | 45888
116 | САКЗ-МК-3С DN150 (НД или СД) (СО+ СН4) КЗГЭМ-У |  |  | 67996 | 70032
Дополнительная комплектация системы САКЗ-МК-3С (сетевая)
117 | Сигнализатор загазованности природным газом СЗ-1-2С |  |  | 4080
118 | Сигнализатор загазованности природным газом СЗ-1-2С «ЛИДЕР» |  |  | 4080
119 | Сигнализатор загазованности оксидом углерода СЗ-2С |  |  | 7800
120 | Сигнализатор загазованности сжиженным газом СЗ-3-2С |  |  | 4500
121 | Блок сигнализации и управления БСУ-КС |  |  | 14880
122 | Пульт диспетчерский ПД-С |  |  | 3001
123 | Антенна направленная АН-433 для сетевых систем |  |  | 2880
124 | Антенна штыревая АШ-433 для сетевых систем |  |  | 1642
125 | Ретранслятор Р-433 |  |  | 2161
126 | Ретранслятор Р-433-01 |  |  | 2269
127 | РадиомоDNль NRF-USB |  |  | 1873
128 | Система телеметрического контроля «СТМ-ЦИТ» для САКЗ-МК-3С с программой «Феникс» |  |  | 150000
Клапаны Запорные Газовые Электромагнитные
№ | Тип клапана | Тип соединени | Материал корпуса | НД | СД
129 | Клапан запорный с электромагнитным управлением газовый КЗЭУГ-А-15 | муфтовое | алюминий | 1860 | -
130 | Клапан запорный с электромагнитным управлением газовый КЗЭУГ-А-20 | муфтовое | алюминий | 1920 | -
131 | Клапан запорный с электромагнитным управлением газовый КЗЭУГ-А-25 | муфтовое | алюминий | 2040 | -
132 | Клапан запорный с электромагнитным управлением газовый КЗЭУГ-15 | муфтовое | латунь | 1860 | 2780
133 | Клапан запорный с электромагнитным управлением газовый КЗЭУГ-20 | муфтовое | латунь | 1920 | 2840
134 | Клапан запорный с электромагнитным управлением газовый КЗЭУГ-25 | муфтовое | латунь | 2040 | 2960
135 | Клапан запорный с электромагнитным управлением газовый КЗЭУГ-32 | муфтовое | латунь | 2718 | 3638
136 | Клапан запорный с электромагнитным управлением газовый КЗЭУГ-40 | муфтовое | латунь | 3966 | 4886
137 | Клапан запорный с электромагнитным управлением газовый КЗЭУГ-50 | муфтовое | латунь | 4744 | 5665
138 | Клапан запорный газовый электромагнитный КЗГЭМ-У DN25 | муфтовое | латунь | 3480 | 4400
139 | Клапан запорный газовый электромагнитный КЗГЭМ-У DN32 | муфтовое | латунь | 3720 | 4640
140 | Клапан запорный газовый электромагнитный КЗГЭМ-У DN40 | муфтовое | латунь | 3966 | 4886
141 | Клапан запорный газовый электромагнитный КЗГЭМ-У DN50 | муфтовое | латунь | 4744 | 5665
142 | Клапан запорный газовый электромагнитный КЗГЭМ-У DN65 | муфтовое | чугун | 7790 | 8710
143 | Клапан запорный газовый электромагнитный КЗГЭМ-У DN80 | фланцевое | сталь | 15668 | 16550
144 | Клапан запорный газовый электромагнитный КЗГЭМ-У DN100 | фланцевое | сталь | 17172 | 18055
145 | Клапан запорный газовый электромагнитный КЗГЭМ-У DN150 | фланцевое | сталь | 40319 | 41201
146 | Переход фланцевый DN 50 (комплект) на КЗЭУГ / КЗГЭМ-У |  |  |  | 1800
147 | Переход фланцевый DN 65 (комплект) на КЗЭУГ / КЗГЭМ-У |  |  |  | 1920
148 | Клапан КПЭГ-50П фланец |  |  |  | 6875
149 | Клапан КПЭГ-100П фланец |  |  |  | 11875
Клапана с дистанционным управлением
165 | Клапан запорный газовый электромагнитный КЗЭDNГ-15НД DN15 муфта |  |  |  | 5500
166 | Клапан запорный газовый электромагнитный КЗЭDNГ-20НД DN20 муфта |  |  |  | 5850
167 | Клапан запорный газовый электромагнитный КЗЭDNГ-25НД DN25 муфта |  |  |  | 6050
Оптический сигнализатор загазованности
168 | Сигнализатор загазованности с оптическим сенсором СЗ-1-2ТГ на метан |  |  |  | 11473
Боксы защитные
169 | Бокс защитный БЗ-01 для сигнализаторов |  |  |  | 3833
170 | Бокс защитный БЗ-01 для БСУ |  |  |  | 1786
Наименование |  |  | Цена с НДС, руб
СИКЗ-15 (прир. газ) |  |  | 4350
СИKЗ-20 (прир. газ) |  |  | 4660
СИКЗ-25 (прир. газ) |  |  | 4900
СИКЗ-32 (прир. газ) |  |  | 6150
САОГ-40 (прир. газ) |  |  | 11900
САОГ-50 (прир. газ) |  |  | 12800
САОГ-65 (прир. газ) |  |  | 14000
САОГ-80 (прир. газ) |  |  | 22300
САОГ-50 КПЭГ (прир. газ) |  |  | 11800
САОГ-100 КПЭГ (прир. газ) |  |  | 15800
БУГ-2 Сигнализатор оксида углерода для САОГ |  |  | 6260
БУГ-3 Сигнализатор оксида углерода для СИКЗ |  |  | 6260
Наименование |  |  | Цена с НДС, руб
СТГ-1-1Д10(В) с КЭГ 9720 Ду 15, 20 |  |  | 13580
СТГ-1-1Д10(В) с КЭГ 9720 Ду 32, 40, 50 |  |  | 16620
СТГ-1-2Д10(В) с КЭГ 9720 Ду 15, 20 |  |  | 15970
СТГ-1-2Д10(В) с КЭГ 9720 Ду 32, 40, 50 |  |  | 19010
Системы контроля загазованности без клапана-отсекателя
СИКЗ-ВЦ (СЗ «Электроника») (прир. газ) |  |  | 1940
СОУ-1 (оксид углерода) |  |  | 7700
Сигнал-03-К-CO (оксид углерода) |  |  | 6750
СГГ-6М-П10; СГГ-6М-П20 (прир. газ) |  |  | 3650
СТГ-1-1Д10(В) (оксид углерода + прир. газ) |  |  | 12500
СТГ-1-2Д10(В) (оксид углерода + прир. газ) |  |  | 15000
Факс 8(8452)40-61-50
Отдел продаж: +7(987) 339-49-69
Почта: zakaz@gazpromgaz.ru
http://gazpromgaz.ru/call-gazpromgaz.html

## СЧЕТЧИКИ_ПРИСПОСОБЛЕНИЯ
Вихревые расходомеры-счетчики газа |  |  |  | Счетчики газа ротационные РГК-Ex (1:30)
Счетчики газа вихревые СВГ.М |  |  |  | Наименование | Ду, мм | Максимальный расход, м3/час | Цена с НДС, руб
Наименование | Ду, мм | Максимальный расход, м3/час * | Цена с НДС, руб
|  |  |  | РГ-К-25Ex | 50 | 40 | 35000
СВГ.М-160 | 50 | 160 | 97920 | РГ-К-40Ex | 50 | 65 | 42700
СВГ.М-400 | 80 | 400 | 99700 | РГ-К-65Ex | 80 | 100 | 56100
СВГ.М-800 | 80 | 800 | 101100 | РГ-К-100Ex | 80 | 160 | 61800
СВГ.М-1600 | 80 | 1600 | 109900 | РГ-К-250Ex | 125 | 400 | 85700
СВГ.М-2500 | 100 | 2500 | 120500 | РГ-К-400Ex | 150 | 650 | 91800
СВГ.М-5000 | 150 | 5000 | 140000 | РГ-К-650Ex | 150 | 1000 | 103000
СВГ.М-10000 | 200 | 10000 | 163000 | РГ-К-1000Ex | 200 | 1250 | 104800
Расходомеры-счетчики газа вихревые ИРВИС
Наименование | Ду, мм | Максимальный расход, м3/час * | Цена с НДС, руб | Ротационный счетчик газа РСГ «Сигнал»
|  |  |  | Наименование | Ду, мм | Максимальный расход, м3/час | Цена с НДС, руб
ИРВИС-РС4-Пп-ППС-16 | 50 | 250 | 100200
ИРВИС-1-80 | 80 | 800 | 108000 | РСГ Сигнал G16 | 50 | 0,5…25 (1:50) | 51500
ИРВИС-1-100 | 100 | 1250 | 117000 | РСГ Сигнал G25 | 50 | 0,4…40 (1:100) | 51500
ИРВИС-1-150 | 150 | 2800 | 151600 | РСГ Сигнал G40 | 50 | 0,4…65 (1:160) | 51500
ИРВИС-1-200 | 200 | 5000 | 163500 | РСГ Сигнал G65 | 50 | 0,5…100 (1:200) | 51500
ИРВИС-1-300 | 300 | 12000 | 248600 | РСГ Сигнал G100 | 80 | 0,8…160 (1:200) | 65600
Бытовые счетчики газа |  |  |  | РСГ Сигнал G160 | 80 | 1,25…250 (1:200) | 82800
Наименование |  | Максимальный расход, м3/час * | Цена с НДС, руб | РСГ Сигнал G250 | 100 | 2,5…400 (1:160) | 110800
СГБ G2,5, G4 |  | 4, 6 | 1200 | Электронные корректоры
СГК G1,6, G2,5, G4 |  | 2,5, 4, 6 | 1100 | Наименование |  |  | Цена с НДС, руб
BK-G1,6, G2,5, G4 |  | 2,5, 4, 6 | 930
СГМН-1 G6 |  | 10 | 1750 | ТС215ВК (коррекция по Т) |  |  | 17000
СГБМ-1,6 |  | 1,6 | 1900 | UNIFLO 1000 TCE (коррекция по Т) |  |  | 10246
Коммунально-бытовые счетчики газа BK «Эльстер» |  |  |  | ЕК270 (коррекция по Р и Т) |  |  | 70877
Наименование | Ду, мм | Максимальный расход, м3/час * | Цена с НДС, руб | SEVC-D (CORUS) (коррекция по Р и Т) |  |  | 88978
|  |  |  | СПГ-741.01 (коррекция по Р и Т) |  |  | 13400
BK-G10 | 32 | 16 | 9300 | СПГ-761.1 (коррекция по Р и Т) |  |  | 25400
BK-G16 | 40 | 25 | 11000 | Приборная техника
BK-G25 | 50 | 40 | 13250 | Наименование |  |  | Цена с НДС, руб
BK-G40 | 50 | 65 | 38000
BK-G65 | 50 | 100 | 85000
BK-G100 | 50 | 160 | 118000
* - расход газа указан при нормальных условиях |  |  |  | Газоиндикатор ГИВ-М |  |  | 37607
Коммунально-бытовые счетчики газа с механической температурной коррекцией |  |  |  | Одориметр газа ОГ |  |  | 37889
|  |  |  | Дефектоскоп ДИСИ-1 |  |  | 47869
Наименование |  | Максимальный расход, м3/час * | Цена с НДС, руб | АНТПИ-2 (без катушки) |  |  | 53970
|  |  |  | АНТПИ-2 |  |  | 60355
СГК G4T |  | 6 | 2350 | АНТПИ-У |  |  | 275352
BK-G4T |  | 6 | 2200 | Одориметр ОО-4 |  |  | 18240
BK-G6T |  | 10 | 3500 | Искатель повреждений изоляции ИПИТ-2 |  |  | 33000
BK-G10T | 32 | 16 | 14200 | Дефектоскоп качества изоляции ДКИ-3 |  |  | 26400
Измерительные комплексы для коммерческого учета расхода газа на базе счетчиков BK и корректоров: |  |  |  | Толщиномер изоляции УКТ-2 |  |  | 11160
EK210(коррекция по Т) |  |  |  | Адгезиметр ИА-1 |  |  | 10560
ТС-210(корекция по температуре) |  |  |  | Течеискатель ТПГ-94 |  |  | 16560
Наименование |  |  | Цена с НДС, руб
Нестандартное оборудование
СГ-ТК1-Т-100/1,6(СГ-16МТ-100) |  |  | 73101 | Наименование |  |  | Цена с НДС, руб
СГ-ТК1-Т-250/1,6(СГ-16МТ-250) |  |  | 86376
СГ-ТК1-Т-400/1,6(СГ-16МТ-400) |  |  | 100477 | Приспособление для врезки в газопроводы ПВГ 0,6 Мпа http://promgazarm.ru/tags/ |  |  | 159000
СГ-ТК1-Т-650/1,6(СГ-16МТ-650) |  |  | 105669 | Фрезы для ПВГ
СГ-ТК1-Т-800/1,6(СГ-16МТ-800) |  |  | 112867 | Наименование |  | Ду, мм | Цена с НДС, руб
СГ-ТК1-Т-1000/1,6(СГ-16МТ-1000) |  |  | 120419
СГ-ТК1-Т-1600/1,6(СГ-16МТ-1600) |  |  | 184788 | Фреза корончатая |  | 25 | 6250
СГ-ТК1-Т-2500/1,6(СГ-16МТ-2500) |  |  | 193579 | Фреза корончатая |  | 32 | 7250
|  |  |  | Фреза корончатая |  | 40 | 8370
ТС-215(корекция по температуре) |  |  |  | Фреза корончатая |  | 50 | 8750
СГ-ТК2-Д-2,5...6 (BK-G1,6T...G4T) датчик на патрубок |  |  | 22243 | Фреза корончатая |  | 57 | 9000
СГ-ТК2-Д-10 (BK-G6T) датчик на вх.(вых.) патрубок |  |  | 23895 | Фреза корончатая |  | 80 | 10400
СГ-ТК2-Д-16 (BK-G10T) корректор и датчик на корпусе |  |  | 27140 | Фреза корончатая |  | 102 | 12100
СГ-ТК2-Д-16 (BK-G10T) датчик на вх.(вых.) патрубок |  |  | 33040 | Фреза корончатая |  | 120 | 14400
СГ-ТК2-Д-25 (BK-G16T) корректор и датчик на корпусе |  |  | 28261 | Фреза корончатая |  | 140 | 16900
СГ-ТК2-Д-25 (BK-G16T) датчик на вх.(вых.) патрубок |  |  | 33984 | Фреза корончатая |  | 150 | 18100
СГ-ТК2-Д-40 (BK-G25T) корректор и датчик на корпусе |  |  | 32391
СГ-ТК2-Д-40 (BK-G25T) датчик на вх.(вых.) патрубок |  |  | 37642
СГ-ТК2-Д-65 (BK-G40T) корректор и датчик на корпусе |  |  | 65962
СГ-ТК2-Д-100 (BK-G100T) корректор и датчик на корпусе http://promgazarm.ru |  |  | 120950
Факс 8(8452)40-61-50
Отдел продаж: +7(987) 339-49-69
Почта: zakaz@gazpromgaz.ru
http://gazpromgaz.ru/call-gazpromgaz.html

## КРАНЫ
Все цены указаны в рублях с НДС
Присоединение сварка/сварка, |  |  |  | Присоединение фланец/фланец,
стандартный проход, КШГ серия 70, |  |  |  | стандартный проход, КШГ серия 70,
управление рукояткой |  |  |  | управление рукояткой
Наименование | Ду, мм | Ру/Рраб., бар | Цена с НДС, руб | Наименование | Ду, мм | Ру/Рраб., бар | Цена с НДС, руб
КШГ 70.102.010 | 10 | 40/12 | 2000 | КШГ 70.103.015 | 15 | 40/12 | 2984
КШГ 70.102.015 | 15 | 40/12 | 1901 | КШГ 70.103.020 | 20 | 40/12 | 3281
КШГ 70.102.020 | 20 | 40/12 | 1901 | КШГ 70.103.025 | 25 | 40/12 | 3281
КШГ 70.102.025 | 25 | 40/12 | 1966 | КШГ 70.103.032 | 32 | 40/12 | 3606
КШГ 70.102.032 | 32 | 40/12 | 2141 | КШГ 70.103.040 | 40 | 40/12 | 5002
КШГ 70.102.040 | 40 | 40/12 | 2853 | КШГ 70.103.050 | 50 | 40/12 | 5428
КШГ 70.102.050 | 50 | 40/12 | 3113 | КШГ 70.103.065 | 65 | 16/12 | 6819
КШГ 70.102.065 | 65 | 25/12 | 5044 | КШГ 70.103.080 | 80 | 16/12 | 8060
КШГ 70.102.080 | 80 | 25/12 | 6672 | КШГ 70.103.0100 | 100 | 16/12 | 12347
КШГ 70.102.100 | 100 | 25/12 | 8627
Присоединение сварка/сварка, |  |  |  | Присоединение фланец/фланец,
стандартный проход, КШГ серия 71 с |  |  |  | стандартный проход, КШГ серия 70,
ISO-фланцем под установку редуктора, электропривода |  |  |  | управление рукояткой
Наименование | Ду, мм | Ру/Рраб., бар | Цена с НДС, руб | Наименование | Ду, мм | Ру/Рраб., бар | Цена с НДС, руб
КШГ 71.102.200 | 200 | 25/12 | 43829 | КШГ 70.100.010 | 10 | 40/12 | 2501
КШГ 71.102.250 | 250 | 25/12 | 98047 | КШГ 70.100.015 | 15 | 40/12 | 2501
КШГ 71.102.300 | 300 | 25/12 | 221311 | КШГ 70.100.020 | 20 | 40/12 | 2535
КШГ 71.102.350 | 350 | 25/12 | 329441 | КШГ 70.100.025 | 25 | 40/12 | 2955
КШГ 71.102.400 | 400 | 25/12 | 585916 | КШГ 70.100.032 | 32 | 40/12 | 3287
КШГ 71.102.500 | 500 | 25/12 | 1065300 | КШГ 70.100.040 | 40 | 40/12 | 4494
КШГ 71.102.600 | 600 | 16/12 | по запросу | КШГ 70.100.050 | 50 | 40/12 | 5367
КШГ 71.102.700 | 700 | 16/12 | по запросу
Присоединение фланец/фланец,
стандартный проход, КШГ серия 70,
Краны шаровые 10с9пМ Ру1,6МПа |  |  |  | управление рукояткой
Наименование | Ду, мм | Цена с НДС, руб |  | Наименование | Ду, мм | Ру/Рраб., бар | Цена с НДС, руб
Полнопроходные |  |  |  | КШГ 70.113.015 | 15 | 40/12 | 3342
10с9пМ | 15 | по запросу |  | КШГ 70.113.020 | 20 | 40/12 | 3691
10с9пМ | 20 | по запросу |  | КШГ 70.113.025 | 25 | 40/12 | 3691
10с9пМ | 25 | по запросу |  | КШГ 70.113.032 | 32 | 40/12 | 4074
10с9пМ | 32 | по запросу |  | КШГ 70.113.040 | 40 | 40/12 | 5451
10с9пМ | 40 | по запросу |  | КШГ 70.113.050 | 50 | 40/12 | 5852
10с9пМ | 50 | по запросу |  | КШГ 70.113.065 | 65 | 40/12 | 9554
10с9пМ | 80 | по запросу |  | КШГ 70.113.080 | 80 | 40/12 | 12359
10с9пМ | 100 | по запросу |  | КШГ 70.113.0100 | 100 | 16/12 | по запросу
10с9пМ | 150 | по запросу |  | КШГ 70.113.0125 | 125 | 16/12 | по запросу
10с9пМ | 200 | по запросу |  | КШГ 70.113.0150 | 150 | 16/12 | по запросу
С заужением |  |  |  | КШГ 70.113.0200 | 200 | 16/12 | по запросу
10с9пМ | 65/50 | по запросу
10с9пМ | 80/65 | по запросу |  | Присоединение фланец/фланец,
10с9пМ | 100/80 | по запросу |  | полный проход, КШГ серия 71
10с9пМ | 125/100 | по запросу |  | с ISO-фланцем с установленным редуктором
10с9пМ | 150/125 | по запросу |  | Наименование | Ду, мм | Ру/Рраб., бар | Цена с НДС, руб
10с9пМ | 200/150 | по запросу
10с9пМ | 250/200 | по запросу |  | КШГ 71.113.100R | 100 | 16/12 | 21157
|  |  |  | КШГ 71.113.125R | 125 | 16/12 | 37527
Присоединение сварка/сварка, |  |  |  | КШГ 71.113.150R | 150 | 16/12 | 48634
стандартный проход, КШГ серия 71 |  |  |  | КШГ 71.113.200R | 200 | 16/12 | 91663
с ISO-фланцем, |  |  |  | КШГ 71.113.250R | 250 | 16/12 | по запросу
управление рукояткой |  |  |  | КШГ 71.113.300R | 300 | 16/12 | по запросу
Наименование | Ду, мм | Ру/Рраб., бар | Цена с НДС, руб | КШГ 71.113.350R | 350 | 16/12 | по запросу
|  |  |  | КШГ 71.113.400R | 400 | 16/12 | по запросу
КШГ 71.102.125 | 125 | 2013-12-25 | 15704 | КШГ 71.113.500R | 500 | 16/12 | по запросу
КШГ 71.102.150 | 150 | 25/12 | 26085 | КШГ 71.113.600R | 600 | 16/12 | по запросу
Краны шаровые Ру 1,6МПа |  |  |  | Присоединение фланец/фланец,
Наименование | Ду, мм | Цена с НДС, руб |  | стандартный проход, КШГ серия 71 с
МА 39010-02 | 50 | 10549 |  | ISO-фланцем под установку редуктора, электропривода
МА 39010-02 | 80 | 13806 |  | Наименование | Ду, мм | Ру/Рраб., бар | Цена с НДС, руб
МА 39010-26 | 100 | 20355 |  | КШГ 71.103.200 | 200 | 16/12 | 52617
МА 39010-14 | 150 | 37630 |  | КШГ 71.103.250 | 250 | 16/12 | 117549
МА 39010-02 | 200 | 77809 |  | КШГ 71.103.300 | 300 | 16/12 | 214847
МА 39010-02 | 250 | 127923 |  | КШГ 71.103.350 | 350 | 16/12 | 336392
МА 39010-02 | 300 | 128797 |  | КШГ 71.103.400 | 400 | 16/12 | 573487
|  |  |  | КШГ 71.103.500 | 500 | 16/12 | 1155388
Краны шаровые фланцевые Ру 1,6МПа
(КЗШС41нж) |  |  |  | Присоединение фланец/фланец,
Наименование | Ду, мм | Цена с НДС, руб |  | стандартный проход, КШГ серия 71 с
|  | С рукояткой | С редуктором | ISO-фланцем, управление рукояткой
Полнопроходные |  |  |  | Наименование | Ду, мм | Ру/Рраб., бар | Цена с НДС, руб
11с67п | 10 | 1203 | - | КШГ 71.103.125 | 125 | 16/12 | 18858
11с67п | 15 | 1336 | - | КШГ 71.103.150 | 150 | 16/12 | 31777
11с67п | 20 | 1579 | -
11с67п | 25 | 1850 | - | Присоединение фланец/фланец,
11с67п | 32 | 2180 | - | стандартный проход, КШГ серия 71 с
11с67п | 40 | 2429 | 6185 | ISO-фланцем под установку редуктора, электропривода
11с67п | 50 | 2611 | 6365 | Наименование | Ду, мм | Ру/Рраб., бар | Цена с НДС, руб
11с67п | 65 | 3299 | 7057
11с67п | 80 | 3451 | 7210 | КШГ 71.113.100 | 100 | 16/12 | 47002
11с67п | 100 | 8097 | 20404 | КШГ 71.113.125 | 125 | 16/12 | 81594
11с67п | 125 | 12704 | 24805 | КШГ 71.113.150 | 150 | 16/12 | 104785
11с67п | 150 | 16337 | 28440 | КШГ 71.113.200 | 200 | 16/12 | 184361
11с67п | 200 | 34947 | 47056 | КШГ 71.113.250 | 250 | 16/12 | по запросу
11с67п | 250 | - | 100517 | КШГ 71.113.300 | 300 | 16/12 | 1155388
11с67п | 300 | - | 193975 | КШГ 71.113.350 | 350 | 16/12 | 52617
11с67п | 350 | - | 481467 | КШГ 71.113.400 | 400 | 16/12 | 117549
11с67п | 400 | - | 491613 | КШГ 71.113.500 | 500 | 16/12 | 214847
11с67п | 500 | - | 1132963 | КШГ 71.113.600 | 600 | 16/12 | 336392
С заужением
11с67п | 65/50 | 2962 | 6720 | Задвижки чугунные 1,6 Мпа
11с67п | 100/80 | 4079 | 7837 | Наименование | Ду, мм | Цена с НДС, руб
11с67п | 125/100 | 9536 | 21844
11с67п | 150/100 | 10260 | 22567 | 30ч7бк | 50 | 1771
11с67п | 200/150 | 18754 | 30857 | 30ч7бк | 80 | 2856
11с67п | 250/200 | 36527 | 48636 | 30ч7бк | 100 | 3410
11с67п | 300/250 | - | 111663 | 30ч7бк | 150 | 6545
11с67п | 350/300 | - | 208227
11с67п | 500/400 | - | 608254
Краны шаровые КШ, Ру1,6МПа
Наименование | Ду, мм | Цена с НДС, руб
КШф-50 (алюм.) | 50 | 2273 |  | Задвижки стальные 1,6 Мпа, класс А
КШ-16/50 | 50 | 1500 |  | Наименование | Ду, мм | Цена с НДС, руб
КШ-50 | 50 | 1200
|  |  |  | 30с41нж | 50 | 3400
Краны шаровые КШГИ для подковерной установки Ру 1,6МПа |  |  |  | 30с41нж | 80 | 5100
Наименование | Ду,мм | Высота штока, м | Цена с НДС, руб | 30с41нж | 100 | 7800
КШГИ 79.102. стандартный проход | 40 — 700+R* | До 1 — свыше 3 | по запросу | 30с41нж | 150 | 13125
КШГК 79.102. полный проход | 40 — 600+R* | До 1 — свыше 3 | по запросу | 30с41нж | 200 | 18864
|  |  |  | 30с41нж | 250 | 35910
Краны шаровые ГШК (DN 15-100; PN 1,6-4,0 Мпа) |  |  |  | 30с41нж | 300 | 66700
Наименование | Ду,мм | Цена с НДС, руб
|  | ГАЗ |  |  | Жидкие углеводороды, вода
|  | 1,6 Мпа | 2,5 Мпа | 4 Мпа | 1,6 Мпа | 2,5 Мпа
Муфтовые
ГШК 15-25 | 15 | 1442.65 | 1500.36 | 1561 | 1515 | 1575
ГШК 20-25 | 20 | 1499.19 | 1559.25 | 1622 | 1574 | 1637
ГШК 25-25 | 25 | 2128.06 | 2213 | 2302 | 2234 | 2324
ГШК 32-25 | 32 | 2170.49 | 2289.9 | 2382 | 2279 | 2404
ГШК 40-25 | 40 | 2816.4 | 2933 | - | 2957 | 3079
ГШК 50-25 | 50 | 3664.33 | 3773 | - | 3848 | 3962
С плавающими фланцами
ГШК 15ф-25 | 15 | 1791 | 1852 | 1898 | 1880 | 1945
ГШК 20ф-25 | 20 | 2108 | 2171 | 2236 | 2213 | 2280
ГШК 25ф-25 | 25 | 2402.49 | 2474 | 2549 | 2523 | 2598
ГШК 32ф-25 | 32 | 3076 | 3168 | 3263 | 3229.55 | 3326
ГШК 40ф-25 | 40 | 4113 | 4469 | - | 4319 | 4693
ГШК 50ф-25 | 50 | 6107 | 6416 | - | 6413 | 6737
ГШК 65/50ф-25 | 50 | 9276 | 9674 | - | 9739 | 10157
Межфланцевое исполнение
ГШК 50ф1-25 | 50 | 3633 | 3741.49 | - | 3814.23 | 3929
ГШК 80-25 | 80 | 7713 | 7944.07 | - | 8098.28 | 8341
ГШК 100-25 | 100 | - | 9467.89 | - | 9637.91 | 9941
Под приварку
ГШК 15с-25 | 15 | 1799.49 | 1871.43 | 1946 | 1889.46 | 1965
ГШК 20с-25 | 20 | 1844 | 1917.63 | 1994 | 1936 | 2013.51
ГШК 25с-25 | 25 | 2499 | 2574.28 | 2652 | 2624 | 2703
ГШК 32с-25 | 32 | 2698 | 2805 | 2918 | 2832 | 2945.71
ГШК 40с-25 | 40 | 3241 | 3370.29 | - | 3403 | 3538.8
ГШК 50с-25 | 50 | 4783 | 4926.04 | - | 5022 | 5172.33
ГШК 80с-25 | 80 | 8666.35 | 9013 | - | 9099.67 | 9463.65
ГШК 100с-25 | 100 | 12397 | 12893 | - | 13016.85 | 13537.52
Штуцерные с шаровым ниппелем под приварку
ГШК 15ш-25 | 15 | 1991 | 2071 | 2153 | 2090 | 2174
ГШК 20ш-25 | 20 | 2036 | 2118 | 2203 | 2138 | 2224
ГШК 25ш-25 | 25 | 2496 | 2596 | 2699.61 | 2621 | 2726
ГШК 32ш-25 | 32 | 3131 | 3256 | 3386 | 3287 | 3419
ГШК 40ш-25 | 40 | 4549 | 4731 | - | 4776 | 4967
При заказе кранов на жидкие углеводороды и воду следует писать с маркой букву "ж", например ГШК 50фж-25
При заказе кранов исполнения "Норд" цена увеличивается на 20%, в обозначение крана добавляется буква "н", например ГШК 50ф-25н
Краны шаровые 10с10п для подковерной установки Ру 1,6МПа
Наименование |  |  |  | Ду,мм | Цена с НДС, руб
[5 empty] | До 1м | До 1,5м | До 2м
Полнопроходные
10с10п1 |  |  |  | 50 | 10240 | 12288 | 13607
10с10п1 |  |  |  | 65 | 11210 | 13452 | 15241
10с10п1 |  |  |  | 80 | 12180 | 14616 | 16375
10с10п1 |  |  |  | 200 | 45000 | 47200 | 49100
С заужением
10с10п1 |  |  |  | 100/80 | 16230 | 19076 | 21165
10с10п1 |  |  |  | 150/125 | 25680 | 27085 | 31700
10с10п1 |  |  |  | 250/200 | 57000 | 59000 | 61500
Краны шаровые ГШК Ру 1,6МПа
Наименование |  |  | Ду, мм | Цена с НДС, руб
|  |  |  | Муфт. | Плав.фл. | Межфл. | Под прив.
ГШК-15-16 |  |  | 15 | 1198 | 1699 | --- | 1392
ГШК-20-16 |  |  | 20 | 1353 | 2000 | --- | 1497
ГШК-25-16 |  |  | 25 | 1727 | 2279 | --- | 1808
ГШК-32-16 |  |  | 32 | 2059 | 2917 | --- | 2370
ГШК-40-16 |  |  | 40 | 2671 | 3901 | --- | 3043
ГШК-50-16 |  |  | 50 | 3476 | 5793 | 3445 | 4536
ГШК-65/50-16 |  |  | 50 | --- | 8799 | --- | ---
ГШК-80-16 |  |  | 80 | --- | --- | 7316 | ---
ГШК-100-25 |  |  | 100 | --- | --- | 8981 | ---
Краны шаровые КШ Ру 1,6МПа
Наименование |  |  | Ду, мм | Цена с НДС, руб
|  |  |  | Флан. | Резьб. | Под прив. | Подзем.
КШ-15 |  |  | 15 | 3422 | 2832 | 2950 | ---
КШ-20 |  |  | 20 | 3658 | 2832 | 2950 | ---
КШ-25 |  |  | 25 | 3894 | 3304 | 3422 | ---
КШ-32 |  |  | 32 | 4484 | 3658 | 3894 | ---
КШ-40 |  |  | 40 | 4838 | 3894 | 4248 | ---
КШ-50 |  |  | 50 | 6844 | 5664 | 5900 | 23541
КШ-65 |  |  | 65 | 12390 | --- | 12154 | 33571
КШ-80 |  |  | 80 | 16048 | --- | 14632 | 39707
КШ-100 |  |  | 100 | 21358 | --- | 18880 | 44604
КШ-125 |  |  | 125 | 41890 | --- | 38822 | 80358
КШ-150 |  |  | 150 | 53808 | --- | 51802 | 87320
КШ-200 |  |  | 200 | 76700 | --- | 72806 | 102129
Краны шаровые КШИ Ру 1,6МПа
Наименование |  |  | Ду, мм | Цена с НДС, руб
|  |  |  | Флан. | Резьб. | Под прив. | Подзем.
КШИ-25 |  |  | 25 | 5900 | 4956 | 5074 | ---
КШИ-32 |  |  | 32 | 6372 | 5074 | 5310 | ---
КШИ-40 |  |  | 40 | 7080 | 5310 | 5900 | ---
КШИ-50 |  |  | 50 | 9440 | 7788 | 8024 | ---
КШИ-65 |  |  | 65 | 11986 | --- | 13924 | ---
КШИ-80 |  |  | 80 | 18054 | --- | 16520 | ---
КШИ-100 |  |  | 100 | 24898 | --- | 21476 | ---
КШИ-125 |  |  | 125 | 42126 | --- | 35400 | ---
КШИ-150 |  |  | 150 | 54280 | --- | 46982 | ---
КШИ-200 |  |  | 200 | 77880 | --- | 63932 | ---
Краны шаровые полнопроходные LD для подземной установки
Наименование |  |  | Ду, мм | Ру, бар | Цена с НДС, руб
[5 empty] | До 1м | До 1,5м | До 2м
КШ.Ц.П.050.040.02 |  |  | 50 | 40 | 6073 | 6278 | 6483
КШ.Ц.П.065.025.02 |  |  | 65 | 25 | 7165 | 7370 | 7574
КШ.Ц.П.080.025.02 |  |  | 80 | 25 | 8597 | 8802 | 9008
КШ.Ц.П.100.025.02 |  |  | 100 | 25 | 10099 | 10474 | 10849
КШ.Ц.П.125.025.02 |  |  | 125 | 25 | 14466 | 14841 | 15217
КШ.Ц.П.150.025.02 |  |  | 150 | 25 | 20879 | 21152 | 21425
КШ.Ц.П.200.025.02 |  |  | 200 | 25 | 42032 | 42543 | 43055
КШ.Ц.П.250.025.02 |  |  | 250 | 25 | 125390 | 126916 | 128443
Краны шаровые LD стандартнопроходные
Наименование | Ду, мм | Ру, бар | Цена с НДС, руб | Наименование | Ду, мм | Ру, бар | Цена с НДС, руб
фланец/фланец |  |  |  | сварка/сварка
КШ.Ц.Ф.015/015.040.02 | 15 | 40 | 1085 | КШ.Ц.П.015/015.040.02 | 15 | 40 | 838
КШ.Ц.Ф.020/015.040.02 | 20 | 40 | 1247 | КШ.Ц.П.020/020.040.02 | 20 | 40 | 899
КШ.Ц.Ф.025/025.040.02 | 25 | 40 | 1520 | КШ.Ц.П.025/025.040.02 | 25 | 40 | 899
КШ.Ц.Ф.032/025.040.02 | 32 | 40 | 1653 | КШ.Ц.П.032/025.040.02 | 32 | 40 | 955
КШ.Ц.Ф.040/032.040.02 | 40 | 40 | 1719 | КШ.Ц.П.040/032.040.02 | 40 | 40 | 1236
КШ.Ц.Ф.050/040.040.02 | 50 | 40 | 1899 | КШ.Ц.П.050/040.040.02 | 50 | 40 | 1348
КШ.Ц.Ф.065/050.016.02 | 65 | 16 | 2337 | КШ.Ц.П.065/050.025.02 | 65 | 25 | 1851
КШ.Ц.Ф.065/050.025.02 | 65 | 25 | 2528 | КШ.Ц.П.080/070.025.02 | 80 | 25 | 2304
КШ.Ц.Ф.080/070.016.02 | 80 | 16 | 2865 | КШ.Ц.П.100/080.025.02 | 100 | 25 | 2696
КШ.Ц.Ф.080/070.025.02 | 80 | 25 | 2978 | КШ.Ц.П.125/100.025.02 | 125 | 25 | 5730
КШ.Ц.Ф.100/080.016.02 | 100 | 16 | 3371 | КШ.Ц.П.150/125.025.02 | 150 | 25 | 6629
КШ.Ц.Ф.100/080.025.02 | 100 | 25 | 3595 | КШ.Ц.П.200/150.025.02 | 200 | 25 | 13482
КШ.Ц.Ф.125/100.016.02 | 125 | 16 | 6741 | КШ.Ц.П.200/180.025.02 | 200 | 25 | 20111
КШ.Ц.Ф.125/100.025.02 | 125 | 16 | 7190 | КШ.Ц.П.250/180.025.02 | 250 | 25 | 21459
КШ.Ц.Ф.150/125.016.02 | 150 | 16 | 8089 | КШ.Ц.П.300/250.016.02 | 300 | 16 | 82465
КШ.Ц.Ф.150/125.025.02 | 150 | 25 | 8763 | муфта/муфта
КШ.Ц.Ф.200/150.016.02 | 200 | 16 | 15841 | КШ.Ц.М.015/015.040.02 | 15 | 40 | 877
КШ.Ц.Ф.200/150.025.02 | 200 | 25 | 17920 | КШ.Ц.М.020/015.040.02 | 20 | 40 | 922
КШ.Ц.Ф.200/180.016.02 | 200 | 16 | 22358 | КШ.Ц.М.025/025.040.02 | 25 | 40 | 1011
КШ.Ц.Ф.200/180.025.02 | 200 | 25 | 24437 | КШ.Ц.М.032/025.040.02 | 32 | 40 | 1180
КШ.Ц.Ф.250/180.016.02 | 250 | 16 | 24605 | КШ.Ц.М.040/032.040.02 | 40 | 40 | 1348
КШ.Ц.Ф.250/180.025.02 | 250 | 25 | 26964 | КШ.Ц.М.050/040.040.02 | 50 | 40 | 1572
КШ.Ц.Ф.300/250.016.02 | 300 | 16 | 97453 | КШ.Ц.М.065/050.025.02 | 65 | 25 | 1798
|  |  |  | КШ.Ц.М.080/070.025.02 | 80 | 25 | 2865
Краны шаровые LD полнопроходные
Наименование | Ду, мм | Ру, бар | Цена с НДС, руб | Наименование | Ду, мм | Ру, бар | Цена с НДС, руб
фланец/фланец |  |  |  | сварка/сварка
КШ.Ц.Ф.040.040.02 | 40 | 40 | 1854 | КШ.Ц.П.040.040.02 | 40 | 40 | 1348
КШ.Ц.Ф.050.040.02 | 50 | 40 | 2079 | КШ.Ц.П.050.040.02 | 50 | 40 | 1851
КШ.Ц.Ф.065.016.02 | 65 | 16 | 2865 | КШ.Ц.П.065.025.02 | 65 | 25 | 2247
КШ.Ц.Ф.080.016.02 | 80 | 16 | 3370 | КШ.Ц.П.080.025.02 | 80 | 25 | 2696
КШ.Ц.Ф.100.016.02 | 100 | 16 | 6629 | КШ.Ц.П.100.025.02 | 100 | 25 | 5730
КШ.Ц.Ф.125.016.02 | 125 | 16 | 8089 | КШ.Ц.П.125.025.02 | 125 | 25 | 7415
КШ.Ц.Ф.150.016.02 | 150 | 16 | 14044 | КШ.Ц.П.150.025.02 | 150 | 25 | 12358
КШ.Ц.Ф.250.016.02 | 250 | 16 | 97453 | КШ.Ц.П.250.025.02 | 250 | 25 | 82465
КШ.Ц.Ф.065.025.02 | 65 | 25 | 2978
КШ.Ц.Ф.080.025.02 | 80 | 25 | 3595
КШ.Ц.Ф.100.025.02 | 100 | 25 | 6853
КШ.Ц.Ф.125.025.02 | 125 | 25 | 8483
КШ.Ц.Ф.150.025.02 | 150 | 25 | 16477
Краны шаровые ALSO Ст.20 фланец/фланец редуцированные |  |  |  | Краны шаровые ALSO Ст.20 сварка/сварка полнопроходные
Наименование | Ду, мм | Ру, бар | Цена с НДС, руб | Наименование | Ду, мм | Ру, бар | Цена с НДС, руб
КШ.Ф.015.40-01 | 15/15 | 40 | 980 | КШ.П.П.040.40-01 | 40 | 40 | 1220
КШ.Ф.020.40-01 | 20/15 | 40 | 1130 | КШ.П.П.050.40-01 | 50 | 40 | 1675
КШ.Ф.025.40-01 | 25/20 | 40 | 1375 | КШ.П.П.065.25-01 | 65 | 25 | 2035
КШ.Ф.032.40-01 | 32/25 | 40 | 1495 | КШ.П.П.080.25-01 | 80 | 25 | 2440
КШ.Ф.040.40-01 | 40/32 | 40 | 1555 | КШ.П.П.100.25-01 | 100 | 25 | 5185
КШ.Ф.050.40-01 | 50/40 | 40 | 1720 | КШ.П.П.125.25-01 | 125 | 25 | 6710
КШ.Ф.065.16-01 | 65/50 | 16 | 2115 | КШ.П.П.150.25-01 | 150 | 25 | 11185
КШ.Ф.065.25-01 | 65/50 | 25 | 2285 | КШ.П.П.250.16-01 | 250 | 25 | 74610
КШ.Ф.080.16-01 | 80/65 | 16 | 2595 | Краны шаровые ALSO Ст.09Г2С фланец/фланец редуцированные
КШ.Ф.080.25-01 | 80/65 | 25 | 2695
КШ.Ф.100.16-01 | 100/76 | 16 | 3050 | Наименование | Ду, мм | Ру, бар | Цена с НДС, руб
КШ.Ф.100.25-01 | 100/76 | 25 | 3250 | КШ.Ф.015.40-02 | 15/15 | 40 | 1130
КШ.Ф.125.16-01 | 125/76 | 16 | 6099 | КШ.Ф.020.40-02 | 20/15 | 40 | 1300
КШ.Ф.125.25-01 | 125/100 | 25 | 6505 | КШ.Ф.025.40-02 | 25/20 | 40 | 1580
КШ.Ф.150.16-01 | 150/125 | 16 | 7320 | КШ.Ф.032.40-02 | 32/25 | 40 | 1720
КШ.Ф.150.25-01 | 150/125 | 25 | 7930 | КШ.Ф.040.40-02 | 40/32 | 40 | 1830
КШ.Ф.200.16-01 | 200/150 | 16 | 14335 | КШ.Ф.050.40-02 | 50/40 | 40 | 2085
КШ.Ф.200.25-01 | 200/150 | 25 | 16215 | КШ.Ф.065.16-02 | 65/50 | 16 | 2540
КШ.Ф.П.200.16-01 | 200/180 | 16 | 20230 | КШ.Ф.065.25-02 | 65/50 | 25 | 2845
КШ.Ф.П.200.25-01 | 200/180 | 25 | 22110 | КШ.Ф.080.16-02 | 80/65 | 16 | 3000
КШ.Ф.250.16-01 | 250/180 | 16 | 22260 | КШ.Ф.080.25-02 | 80/65 | 25 | 3100
КШ.Ф.250.25-01 | 250/180 | 25 | 24395 | КШ.Ф.100.16-02 | 100/76 | 16 | 3660
КШ.Ф.300.16-01 | 300/250 | 16 | 88170 | КШ.Ф.100.25-02 | 100/76 | 25 | 4065
|  |  |  | КШ.Ф.125.16-02 | 125/100 | 16 | 7005
Краны шаровые ALSO Ст.20 сварка/сварка редуцированные |  |  |  | КШ.Ф.125.25-02 | 125/100 | 25 | 7485
Наименование | Ду, мм | Ру, бар | Цена с НДС, руб | КШ.Ф.150.16-02 | 150/125 | 16 | 8420
КШ.П.015.40-01 | 15/15 | 40 | 760 | КШ.Ф.150.25-02 | 150/125 | 25 | 9120
КШ.П.020.40-01 | 20/15 | 40 | 815 | КШ.Ф.200.16-02 | 200/150 | 16 | 16465
КШ.П.025.40-01 | 25/20 | 40 | 815 | КШ.Ф.200.25-02 | 200/150 | 25 | 18645
КШ.П.032.40-01 | 32/25 | 40 | 865 | КШ.Ф.П.200.16-02 | 200/150 | 16 | 23260
КШ.П.040.40-01 | 40/32 | 40 | 1120 | КШ.Ф.П.200.25-02 | 200/150 | 25 | 24500
КШ.П.050.40-01 | 50/40 | 40 | 1220 | КШ.Ф.250.16-02 | 250/200 | 16 | 25595
КШ.П.065.25-01 | 65/50 | 25 | 1675 | КШ.Ф.250.25-02 | 250/200 | 25 | 28055
КШ.П.080.25-01 | 80/65 | 25 | 2085 | КШ.Ф.300.16-02 | 300/250 | 16 | 101410
КШ.П.100.25-01 | 100/76 | 25 | 2440
КШ.П.125.25-01 | 125/100 | 25 | 5185 | Краны шаровые ALSO Ст.09Г2С сварка/сварка редуцированные
КШ.П.150.25-01 | 150/125 | 25 | 5995 | Наименование | Ду, мм | Ру, бар | Цена с НДС, руб
КШ.П.200.25-01 | 200/150 | 25 | 12200 | КШ.П.015.40-02 | 15/15 | 40 | 875
КШ.П.П.200.25-01 | 200/150 | 25 | 18195 | КШ.П.020.40-02 | 20/15 | 40 | 945
КШ.П.250.25-01 | 250/200 | 25 | 19415 | КШ.П.025.40-02 | 25/20 | 40 | 950
КШ.П.300.16-01 | 300/250 | 16 | 74610 | КШ.П.032.40-02 | 32/25 | 40 | 995
|  |  |  | КШ.П.040.40-02 | 40/32 | 40 | 1320
Краны шаровые ALSO Ст.20 муфта/муфта редуцированные |  |  |  | КШ.П.050.40-02 | 50/40 | 40 | 1525
Наименование | Ду, мм | Ру, бар | Цена с НДС, руб | КШ.П.065.25-02 | 65/50 | 25 | 2035
КШ.М.015.40-01 | 15/15 | 40 | 795 | КШ.П.080.25-02 | 80/65 | 25 | 2540
КШ.М.020.40-01 | 20/15 | 40 | 835 | КШ.П.100.25-02 | 100/76 | 25 | 2745
КШ.М.025.40-01 | 25/20 | 40 | 915 | КШ.П.125.25-02 | 125/100 | 25 | 6200
КШ.М.032.40-01 | 32/25 | 40 | 1070 | КШ.П.150.25-02 | 150/125 | 25 | 7115
КШ.М.040.40-01 | 40/32 | 40 | 1220 | КШ.П.200.25-02 | 200/150 | 25 | 14535
КШ.М.050.40-01 | 50/40 | 40 | 1425 | КШ.П.П.200.25-02 | 200/150 | 25 | 22000
КШ.М.065.25-01 | 65/50 | 25 | 1625 | КШ.П.250.25-02 | 250/200 | 25 | 23380
КШ.М.080.25-01 | 80/65 | 25 | 2595 | КШ.П.300.16-02 | 300/250 | 16 | 90060
Краны шаровые ALSO Ст.20 фланец/фланец полнопроходные |  |  |  | Краны шаровые ALSO Ст.09Г2С муфта/муфта редуцированные
Наименование | Ду, мм | Ру, бар | Цена с НДС, руб | Наименование | Ду, мм | Ру, бар | Цена с НДС, руб
КШ.Ф.П.040.40-01 | 40 | 40 | 1680 | КШ.М.015.40-02 | 15/15 | 40 | 910
КШ.Ф.П.050.40-01 | 50 | 40 | 1880 | КШ.М.020.40-02 | 20/15 | 40 | 960
КШ.Ф.П.065.16-01 | 65 | 16 | 2595 | КШ.М.025.40-02 | 25/20 | 40 | 1055
КШ.Ф.П.065.25-01 | 65 | 25 | 2695 | КШ.М.032.40-02 | 32/25 | 40 | 1220
КШ.Ф.П.080.16-01 | 80 | 16 | 3050 | КШ.М.040.40-02 | 40/32 | 40 | 1405
КШ.Ф.П.080.25-01 | 80 | 25 | 3255 | КШ.М.050.40-02 | 50/40 | 40 | 1625
КШ.Ф.П.100.16-01 | 100 | 16 | 5995 | КШ.М.065.25-02 | 65/50 | 25 | 1870
КШ.Ф.П.100.25-01 | 100 | 25 | 6200 | КШ.М.080.25-02 | 80/65 | 25 | 2980
КШ.Ф.П.125.16-01 | 125 | 16 | 7320
КШ.Ф.П.125.25-01 | 125 | 25 | 7675
КШ.Ф.П.150.16-01 | 150 | 16 | 12705 | Краны шаровые ALSO Ст.20 фланец/фланец под редуктор, под электропривод, редуцированные
КШ.Ф.П.150.25-01 | 150 | 25 | 14910
КШ.Ф.П.250.16-01 | 250 | 16 | 88170 | Наименование | Ду, мм | Ру, бар | Цена с НДС, руб
|  |  |  | КШ.Ф.Р.040.40-01 | 40/32 | 40 | 1945
Краны шаровые ALSO Ст.09Г2С фланец/фланец полнопроходные |  |  |  | КШ.Ф.Р.050.40-01 | 50/40 | 40 | 2150
Наименование | Ду, мм | Ру, бар | Цена с НДС, руб | КШ.Ф.Р.065.16-01 | 65/50 | 16 | 2645
КШ.Ф.П.040.40-02 | 40 | 40 | 2035 | КШ.Ф.Р.065.25-01 | 65/50 | 25 | 2860
КШ.Ф.П.050.40-02 | 50 | 40 | 2340 | КШ.Ф.Р.080.16-01 | 80/65 | 16 | 3245
КШ.Ф.П.065.16-02 | 65 | 16 | 2695 | КШ.Ф.Р.080.25-01 | 80/65 | 25 | 3370
КШ.Ф.П.065.25-02 | 65 | 25 | 2950 | КШ.Ф.Р.100.16-01 | 100/76 | 16 | 3810
КШ.Ф.П.080.16-02 | 80 | 16 | 3510 | КШ.Ф.Р.100.25-01 | 100/76 | 25 | 4065
КШ.Ф.П.080.25-02 | 80 | 25 | 3610 | КШ.Ф.Р.125.16-01 | 125/100 | 16 | 7625
КШ.Ф.П.100.16-02 | 100 | 16 | 6895 | КШ.Ф.Р.125.25-01 | 125/100 | 25 | 8130
КШ.Ф.П.100.25-02 | 100 | 25 | 7135 | КШ.Ф.Р.150.16-01 | 150/125 | 16 | 9150
КШ.Ф.П.125.16-02 | 125 | 16 | 8420 | КШ.Ф.Р.150.25-01 | 150/125 | 25 | 9910
КШ.Ф.П.125.25-02 | 125 | 25 | 8830 | КШ.Ф.Р.200.16-01 | 200/150 | 16 | 17915
КШ.Ф.П.150.16-02 | 150 | 16 | 14615 | КШ.Ф.Р.200.25-01 | 200/150 | 25 | 20270
КШ.Ф.П.150.25-02 | 150 | 25 | 17145 | КШ.Ф.П.Р.200.16-01 | 200/150 | 16 | 25285
|  |  |  | КШ.Ф.П.Р.200.25-01 | 200/150 | 25 | 28350
Краны шаровые ALSO Ст.09Г2С сварка/сварка полнопроходные |  |  |  | КШ.Ф.Р.250.16-01 | 250/200 | 16 | 27830
Наименование | Ду, мм | Ру, бар | Цена с НДС, руб | КШ.Ф.Р.250.25-01 | 250/200 | 25 | 30495
КШ.П.П.040.40-01 | 40 | 40 | 1525 | КШ.Ф.Р.300.16-01 | 300/250 | 16 | 78670
КШ.П.П.050.40-01 | 50 | 40 | 2035
КШ.П.П.065.25-01 | 65 | 25 | 2540 | Краны шаровые ALSO Ст.20 сварка/сварка под редуктор, под электропривод, редуцированные
КШ.П.П.080.25-01 | 80 | 25 | 2805
КШ.П.П.100.25-01 | 100 | 25 | 5965 | Наименование | Ду, мм | Ру, бар | Цена с НДС, руб
КШ.П.П.125.25-01 | 125 | 25 | 7715 | КШ.П.Р.040.40-01 | 40/32 | 40 | 1400
КШ.П.П.150.25-01 | 150 | 25 | 12860 | КШ.П.Р.050.40-01 | 50/40 | 40 | 1525
|  |  |  | КШ.П.Р.065.25-01 | 65/50 | 25 | 2095
|  |  |  | КШ.П.Р.080.25-01 | 80/65 | 25 | 2605
|  |  |  | КШ.П.Р.100.25-01 | 100/76 | 25 | 3050
Краны шаровые PN16 с присоединением под сварку |  |  |  | КШ.П.Р.125.25-01 | 125/100 | 25 | 6480
Наименование |  |  | Цена с НДС, руб | КШ.П.Р.150.25-01 | 150/125 | 25 | 7500
КШ-15с |  |  | 1838 | КШ.П.Р.200.25.-01 | 200/150 | 25 | 15250
КШ-20с |  |  | 1921 | КШ.П.П.Р.200.25-01 | 200/150 | 25 | 22745
КШ-25с |  |  | 2243 | КШ.П.Р.250.25-01 | 250/200 | 25 | 24270
КШ-32с |  |  | 2565 | КШ.П.Р.300.16-01 | 300/250 | 16 | 65110
КШ-40с |  |  | 2939
КШ-50с |  |  | 3936 | Краны шаровые PN16 с ручным редуктором с фланцевым присоединением
КШ-65с |  |  | 7363
КШ-80с |  |  | 8902 | Наименование |  |  | Цена с НДС, руб
КШ-100с |  |  | 11451 | КШ-150ф(р) (с редуктором Q-800 S) |  |  | 48707
КШ-125с |  |  | 23591 | КШ-150ф(р) (с редуктором Q-800 S с отв.фл.) |  |  | 50272
КШ-150с |  |  | 31596 | КШ-200ф(р) (с редуктором Q-2000 S) |  |  | 70167
КШ-200с |  |  | 44500 | КШ-200ф(р) (с редуктором Q-2000 S с отв.фл.) |  |  | 72831
КШ-200/250с |  |  | 45595 | КШ-300ф(р) (с редуктором Q-4000 S) |  |  | 304908
КШ-300с (без привода) |  |  | 202960 | КШ-300ф(р) (с редуктором Q-4000 S с отв.фл.) |  |  | 308696
Краны шаровые PN16 с ручным редуктором с присоединением под сварку |  |  |  | Краны шаровые PN16 с электроприводом с фланцевым присоединением
Наименование |  |  | Цена с НДС, руб | Наименование |  |  | Цена с НДС, руб
КШ-150с(р) (с редуктором Q-800 S) |  |  | 1838 | КШ-50ф(э) (с электроприводом ГЗ-ОФВ-100/7.5) |  |  | 63038
КШ-200с(р) (с редуктором Q-2000 S) |  |  | 1921 | КШ-50ф(э) (с ГЗ-ОФВ-100/7.5 с отв. фланцами) |  |  | 63638
КШ-300с(р) (с редуктором Q-4000 S) |  |  | 2243 | КШ-65ф(э) (с электроприводом ГЗ-ОФВ-100/7.5) |  |  | 66270
|  |  |  | КШ-65ф(э) (с ГЗ-ОФВ-100/7.5 с отв. фланцами) |  |  | 66856
Краны шаровые PN16 с электроприводом с присоединением под сварку |  |  |  | КШ-80ф(э) (с электроприводом ГЗ-ОФВ-200/15) |  |  | 69882
|  |  |  | КШ-80ф(э) (с ГЗ-ОФВ-200/7.5 с отв. фланцами) |  |  | 70418
Наименование |  |  | Цена с НДС, руб | КШ-100ф(э) (с электроприводом ГЗ-ОФВ-200/15) |  |  | 73266
КШ-50с(э) (с электроприводом ГЗ-ОФВ-100/7.5) |  |  | 62360 | КШ-100ф(э) (с ГЗ-ОФВ-200/15 с отв. фланцами) |  |  | 74205
КШ-65с(э) (с электроприводом ГЗ-ОФВ-100/7.5) |  |  | 66028 | КШ-125ф(э) (с электроприводом ГЗ-ОФВ-630/15) |  |  | 107494
КШ-80с(э) (с электроприводом ГЗ-ОФВ-200/15) |  |  | 68903 | КШ-125ф(э) (с ГЗ-ОФВ-630/15 с отв. фланцами) |  |  | 108373
КШ-100с(э) (с электроприводом ГЗ-ОФВ-200/15) |  |  | 71630 | КШ-150ф(э) (с электроприводом ГЗ-ОФВ-1200/15) |  |  | 121318
КШ-125с(э) (с электроприводом ГЗ-ОФВ-630/15) |  |  | 105504 | КШ-150ф(э) (с ГЗ-ОФВ-1200/15 с отв. фланцами) |  |  | 122570
КШ-150с(э) (с электроприводом ГЗ-ОФВ-1200/15) |  |  | 120075 | КШ-200ф(э) (с электроприводом ГЗ-ОФВ-1600/15) |  |  | 153006
КШ-200с(э) (с электроприводом ГЗ-ОФВ-1600/15) |  |  | 150673 | КШ-200ф(э) (с ГЗ-ОФВ-1600/15 с отв. фланцами) |  |  | 155137
КШ-300с(э) (с электроприводом ГЗ-ОФВ-5000/15) |  |  | 372777 | КШ-300ф(э) (с электроприводом ГЗ-ОФВ-5000/15) |  |  | 387928
|  |  |  | КШ-300ф(э) (с ГЗ-ОФВ-5000/15 с отв. фланцами) |  |  | 390959
Краны шаровые PN16 с фланцевым присоединением |  |  |  | Краны шаровые PN16 с резьбовым присоединением
Наименование |  |  | Цена с НДС, руб | Наименование |  |  | Цена с НДС, руб
КШ-15ф |  |  | 2191 | КШ-15р |  |  | 1630
КШ-15ф с ответными фланцами |  |  | 2523 | КШ-20р |  |  | 1755
КШ-20ф |  |  | 2399 | КШ-25р |  |  | 2191
КШ-20ф с ответными фланцами |  |  | 2731 | КШ-32р |  |  | 2399
КШ-25ф |  |  | 2596 | КШ-40р |  |  | 2558
КШ-25ф с ответными фланцами |  |  | 2970 | КШ-50р |  |  | 3769
КШ-32ф |  |  | 2959
КШ-32ф с ответными фланцами |  |  | 3364 | Краны шаровые PN16 для безколодезной установки с удлинителем штока 1500мм*
КШ-40ф |  |  | 3209
КШ-40ф с ответными фланцами |  |  | 3697 | Наименование |  |  | Цена с НДС, руб
КШ-50ф |  |  | 4569 | КШ-50п |  |  | 14358
КШ-50ф с ответными фланцами |  |  | 5130 | КШ-65п |  |  | 20428
КШ-65ф |  |  | 7590 | КШ-80п |  |  | 24072
КШ-65ф с ответными фланцами |  |  | 8137 | КШ-100п |  |  | 26998
КШ-80ф |  |  | 9818 | КШ-125п |  |  | 49277
КШ-80ф с ответными фланцами |  |  | 10318 | КШ-150п |  |  | 53714
КШ-100ф |  |  | 12980 | КШ-200п |  |  | 62842
КШ-100ф с ответными фланцами |  |  | 13858 | КШ-200/250п |  |  | 66392
КШ-125ф |  |  | 25450 | КШ-250п |  |  | 118000
КШ-125ф с ответными фланцами |  |  | 26272 | КШ-300п (без привода) |  |  | 264320
КШ-150ф |  |  | 32757 | * - при удлинении штока на каждые 100м цена увеличивается на 708 руб с НДС
КШ-150ф с ответными фланцами |  |  | 33927
КШ-200ф |  |  | 46681
КШ-200ф с ответными фланцами |  |  | 48673
КШ-300ф (без привода) |  |  | 217120
КШ-300ф (без привода) с ответными фланцами |  |  | 219952
Краны шаровые PN16 изолирующие с фланцевым присоединением |  |  |  | Краны шаровые PN16 изолирующие с присоединением под сварку
Наименование |  |  | Цена с НДС, руб | Наименование |  |  | Цена с НДС, руб
КШИ-20ф |  |  | 2686 | КШИ-20с |  |  | 2420
КШИ-20ф с ответными фланцами |  |  | 2913 | КШИ-25с |  |  | 3364
КШИ-25ф |  |  | 3925 | КШИ-32с |  |  | 3531
КШИ-25ф с ответными фланцами |  |  | 4257 | КШИ-40с |  |  | 3925
КШИ-32ф |  |  | 4257 | КШИ-50с |  |  | 5379
КШИ-32ф с ответными фланцами |  |  | 4662 | КШИ-65с |  |  | 8458
КШИ-40ф |  |  | 4735 | КШИ-80с |  |  | 9988
КШИ-40ф с ответными фланцами |  |  | 5140 | КШИ-100с |  |  | 13046
КШИ-50ф |  |  | 6293 | КШИ-125с |  |  | 25922
КШИ-50ф с ответными фланцами |  |  | 6833 | КШИ-150с |  |  | 31945
КШИ-65ф |  |  | 9119 | КШИ-200с |  |  | 43481
КШИ-65ф с ответными фланцами |  |  | 9629 | КШИ-200/250с |  |  | 45878
КШИ-80ф |  |  | 10979
КШИ-80ф с ответными фланцами |  |  | 11536 | Краны шаровые PN16 изолирующие с резьбовым присоединением
КШИ-100ф |  |  | 15142
КШИ-100ф с ответными фланцами |  |  | 15718 | Наименование |  |  | Цена с НДС, руб
КШИ-125ф |  |  | 25639 | КШИ-20р |  |  | 2738
КШИ-125ф с ответными фланцами |  |  | 27187 | КШИ-25р |  |  | 3281
КШИ-150ф |  |  | 33059 | КШИ-32р |  |  | 3364
КШИ-150ф с ответными фланцами |  |  | 34805 | КШИ-40р |  |  | 3614
КШИ-200ф |  |  | 47427 | КШИ-50р |  |  | 5213
КШИ-200ф с ответными фланцами |  |  | 49617
Заслонки дроссельные
Наименование | С ручным приводом 0,1 МПа | С приводом МЭО-6,3/12,5М 0,1 МПа | С ручным приводом 1,2 МПа | С приводом МЭОФ-40/63У 1,2 МПа |  | С приводом МЭОФ-250/63У 1,2 МПа
ЗД-15 | 3481 | --- | --- | --- |  | ---
ЗД-20 | 3645 | --- | --- | --- |  | ---
ЗД-25 | 4699 | --- | --- | --- |  | ---
ЗД-32 | 5433 | --- | --- | --- |  | ---
ЗД-40 | 5537 | --- | --- | --- |  | ---
ЗД-50 | 5606 | 27987 | 17904 | 60153 |  | ---
ЗД-70 | 5713 | 28240 | 17904 | 60153 |  | ---
ЗД-80 | 5941 | 29959 | 20320 | 60649 |  | ---
ЗД-100 | 6655 | 30218 | 24161 | 61764 |  | ---
ЗД-125 | 8512 | 31094 | 24222 | 62941 |  | ---
ЗД-150 | 8664 | 33934 | 24284 | 64614 |  | ---
ЗД-175 | 9038 | 34119 | 29922 | 69694 |  | ---
ЗД-200 | 11509 | 35587 | 33701 | 74774 |  | 80597
ЗД-250 | 13479 | 37361 | 52348 | --- |  | 82827
ЗД-300 | 17794 | 41043 | 59596 | --- |  | 97509
ЗД-350 | 25076 | 46635 | 70933 | --- |  | 125325
ЗД-400 | --- | --- | 85057 | --- |  | 147565
ЗД-500 | --- | --- | 97014 | --- |  | 158964
Наименование | С ручным приводом 0,01 МПа | С приводом МЭО-6,3/12,5М 0,01 МПа
ЗД-400 | 38329 | 58183
ЗД-500 | 43791 | 61262
Соединения изолирующие СИ с фланцевым присоединением
Соединения изолирующие СИ с резьбовым соединением
Наименование | Ду, мм | Цена с НДС, руб |  | Наименование | Ду, мм | Цена с НДС, руб
СИ-20р | 20 | 1641 |  | СИ-20ф | 20 | 2091
СИ-25р | 25 | 1713 |  | СИ-20ф с отв. фл. | 20 | 2374
СИ-32р | 32 | 1807 |  | СИ-25ф | 25 | 2108
СИ-40р | 40 | 1890 |  | СИ-25ф с отв. фл. | 25 | 2822
СИ-50р | 50 | 2295 |  | СИ-32ф | 32 | 2596
|  |  |  | СИ-32ф с отв. фл. | 32 | 3011
Соединения изолирующие СИ с присоединением под сварку |  |  |  | СИ-40ф | 40 | 2700
Наименование | Ду, мм | Цена с НДС, руб |  | СИ-40ф с отв. фл. | 40 | 3074
СИ-20с | 20 | 1713 |  | СИ-50ф | 50 | 3292
СИ-25с | 25 | 1799 |  | СИ-50ф с отв. фл. | 50 | 3821
СИ-32с | 32 | 1880 |  | СИ-65ф | 65 | 3360
СИ-40с | 40 | 2004 |  | СИ-65ф с отв. фл. | 65 | 4003
СИ-50с | 50 | 2523 |  | СИ-80ф | 80 | 3965
СИ-65с | 65 | 2983 |  | СИ-80ф с отв. фл. | 80 | 4380
СИ-80с | 80 | 3361 |  | СИ-100ф | 100 | 4909
СИ-100с | 100 | 4305 |  | СИ-100ф с отв. фл. | 100 | 5371
СИ-125с | 125 | 6457 |  | СИ-125ф | 125 | 8307
СИ-150с | 150 | 7505 |  | СИ-125ф с отв. фл. | 125 | 9846
СИ-200с | 200 | 9110 |  | СИ-150ф | 150 | 8977
СИ-200/250с | 200/250 | 11942 |  | СИ-150ф с отв. фл. | 150 | 10516
СИ-250с | 250 | 39176 |  | СИ-200ф | 200 | 12404
СИ-300с | 300 | 50221 |  | СИ-200ф с отв. фл. | 200 | 14585
|  |  |  | СИ-200/250ф | 200/250 | 15236
|  |  |  | СИ-200/250ф с отв. фл. | 200/250 | 17417
|  |  |  | СИ-250ф | 250 | 45408
|  |  |  | СИ-250ф с отв. фл. | 250 | 48250
|  |  |  | СИ-300ф | 300 | 54252
|  |  |  | СИ-300ф с отв. фл. | 300 | 56347
Изолирующие соединения ИС
Наименование | Ду, мм | Цена с НДС, руб |  | Изолирующие 3-х фланцевые соединения
ИС-27 | 20 | 925 |  | Ру 1,6МПа
ИС-34 | 25 | 975 |  | Наименование | Ду, мм | Цена с НДС, руб
ИС-42 | 32 | 1142 |  | ИФС-20 | 20 | 1050
ИС-48 | 40 | 1240 |  | ИФС-25 | 25 | 1110
ИС-57 | 50 | 1430 |  | ИФС-32 | 32 | 1320
ИС-60 | 50 | 1430 |  | ИФС-40 | 40 | 1370
ИС-76 | 65 | 1910 |  | ИФС-50 | 50 | 1600
ИС-89 | 80 | 2385 |  | ИФС-65 | 65 | 1750
ИС-108 | 100 | 2615 |  | ИФС-80 | 80 | 2160
ИС-133 | 125 | 3170 |  | ИФС-100 | 100 | 3200
ИС-159 | 150 | 4375 |  | ИФС-150 | 150 | 5250
ИС-168 | 150 | 4700 |  | ИФС-200 | 200 | 8300
ИС-219 | 200 | 19600 |  | ИФС-250 | 250 | 12100
ИС-273 | 250 | 21800 |  | ИФС-300 | 300 | 16400
ИС-325 | 300 | 27000 |  | ИФС-350 | 350 | 24050
ИС-377 | 350 | Договорная |  | ИФС-400 | 400 | 36950
ИС-426 | 400 | Договорная |  | ИФС-500 | 500 | 43500
ИС-530 | 500 | Договорная |  | ИФС-600 | 600 | Договорная
ИС-630 | 600 | Договорная |  | ИФС-700 | 700 | Договорная
ИС-720 | 700 | Договорная |  | ИФС-800 | 800 | Договорная
Изолирующие соединения ГИС |  |  |  | Компенсаторы сильфонные КСО
Наименование | Ду, мм | Цена с НДС, руб |  | Наименование | Ду, мм | Цена с НДС, руб
ГИС -Р15 (резьбовое) | 15 | 150 |  | КСОФ 50-16 | 50 | 4274
ГИС -Р20 (резьбовое) | 20 | 250 |  | КСОФ 65-16 | 65 | 5415
ГИС -Р25 (резьбовое) | 25 | 350 |  | КСОФ 80-16 | 80 | 5984
ГИС -Р32 (резьбовое) | 32 | 400 |  | КСОФ 100-16 | 100 | 14533
ГИС -Р40 (резьбовое) | 40 | 470 |  | КСОФ 150-16 | 150 | 19236
ГИС -Р50 (резьбовое) | 50 | 650 |  | КСОФ 200-16 | 100 | 27357
ГИС -С15 (приварное) | 15 | 150 |  | КСОФ 250-16 | 250 | 35764
ГИС -С20 (приварное) | 20 | 250 |  | КСОФ 300-16 | 300 | 40893
ГИС -С25 (приварное) | 25 | 350 |  | КСОФ 400-16 | 400 | 51923
ГИС -С32 (приварное) | 32 | 400
ГИС -С40 (приварное) | 40 | 470
ГИС -С50 (приварное) | 50 | 650
Линзовые компенсаторы КЛО |  |  |  | Линзовые компенсаторы КДМ
Наименование | Ду, мм | Цена с НДС, руб |  | Наименование | Ду, мм | Цена с НДС, руб
КЛО-100-16-2-Ф | 100 | 14950 |  | КДМ-100 | 100 | 23050
КЛО-150-16-2-Ф | 150 | 16560 |  | КДМ-150 | 150 | 26060
КЛО-200-16-2-Ф | 200 | 20355 |  | КДМ-200 | 200 | 32620
КЛО-300-16-2-Ф | 300 | 29210 |  | КДМ-300 | 300 | 60780
КЛО-400-16-2-Ф | 400 | 40250 |  | КДМ-400 | 400 | 72015
Компенсаторы сильфонные
Номинальный диаметр DN, мм | Цена с НДС, руб |  |  | Цена с НДС, руб |  |  | Номинальное давление PN, кгс/см2
| Осевой ход 30 (±15) мм |  |  | Осевой ход 60 (±30) мм
| без внутренней вставки |  | с внутренней вставкой | без внутренней вставки | с внутренней вставкой
Компенсатор осевой с окончанием под приварку
25 | 1863 |  | 2218 | --- | --- |  | 16
32 | 1951 |  | 2306 | --- | ---
40 | 2067 |  | 2426 | --- | ---
50 | 2156 |  | 2516 | --- | ---
65 | 2366 |  | 2730 | 3367 | 4004
80 | 2639 |  | 3094 | 3913 | 4732
100 | 3041 |  | 3778 | 4976 | 5529
125 | 4055 |  | 4884 | 5714 | 6820
150 | 4665 |  | 5692 | 7185 | 8398
200 | 5878 |  | 7185 | 8398 | 10263
250 | 7557 |  | 9068 | 10485 | 13130
300 | 9351 |  | 11713 | 13413 | 17002 |  | 10
350 | 16932 |  | 20366 | 22260 | 26641
400 | 18945 |  | 22970 | 24865 | 29838
500 | 23206 |  | 30971 | 32996 | 40023
Компенсатор осевой с фланцевым соединением
25 | 2484 |  | 2838 | --- | --- |  | 16
32 | 2750 |  | 3193 | --- | ---
40 | 2875 |  | 3415 | --- | ---
50 | 3235 |  | 3774 | --- | ---
65 | 3822 |  | 4459 | --- | ---
80 | 4550 |  | 5278 | 5369 | 6097
100 | 5714 |  | 6635 | 6451 | 7280
125 | 6727 |  | 7557 | 7833 | 9031
150 | 7931 |  | 9331 | 9611 | 10823
200 | 10917 |  | 12503 | 13249 | 14742
250 | 14546 |  | 16529 | 17286 | 19269
300 | 18041 |  | 20402 | 21347 | 23803 |  | 10
350 | 29009 |  | 33509 | 33982 | 37416
400 | 36705 |  | 40968 | 42626 | 46652
500 | 54437 |  | 61226 | 63133 | 69803
Краны шаровые ГШК Ру 1,6МПа
Наименование |  | Ду, мм | Цена с НДС, руб
Краны КШ 50 Ру1,6 |  | 50 | 1100
Краны КШ 50 Ру1,6 с механическим приводом |  | 50 | 2100
Факс 8(8452)40-61-50
Отдел продаж: +7(987) 339-49-69
Почта: zakaz@gazpromgaz.ru
http://gazpromgaz.ru/call-gazpromgaz.html

## Фильтры
Филтры газовые
Наименование | Ру, МПа | Пропускная способность, м3/ч |  | Цена с НДС, руб
ФС(Г)-25 | 1.2 | 3600 |  | 700
ФС(Г)-32 | 1.2 | 4200 |  | 900
ФС(Г)-40 | 1.2 | 4560 |  | 2100
ФС(Г)-40 | 1.2 | 4560 |  | 2800
ФС-50Т | 1.2 | 8000 |  | 7400
ФГ-50С | 1.6 | 4000 |  | 3600
ФГС-50ВО | 1.6 | 4000 |  | 3800
ФГС-50ВО с ДПД | 1.6 | 4000 |  | 6500
ФГС-50П | 1.6 | 5800 |  | 9000
ФГKР-50-1,2 | 1.2 | 9000 |  | 13500
ФГ-16-50В ДПД | 1.6 | 9000 |  | 12500
ФГ-80 | 1.2 | 15000 |  | 12500
ФГС-80П | 1.2 | 13600 |  | 13000
ФС-80 | 1.2 | 14000 |  | 17000
ФГKР-80-1,2 | 1.2 | 14000 |  | 23000
ФГ-16-80В ДПД | 1.6 | 14000 |  | 24000
ФГKР-100-1,2 | 1.2 | 19000 |  | 39000
ФГ-16-100В ДПД | 1.6 | 19000 |  | 27000
ФГ-100 | 1.2 | 20000 |  | 19000
ФГKР-150-1,2 | 1.2 | 28000 |  | 25000
ФГ-150 | 1.2 | 35000 |  | 25000
ФГ-200-1,2 | 1.2 | 45000 |  | 32000
ФС(ФВ)-200 | 1.2 | 45000 |  | 38000
ФГМ-200-1,2 | 1.2 | 45000 |  | 65000
ФГ-300 | 1.2 | 100000 |  | 47000
ФГМ-300-1,2 | 1.2 | 100000 |  | 93000
ФГМ-400-1,2 | 1.2 | 190000 |  | 149000
Бытовые фильтры
Тип прибора | Среда | Размер, Ду | Цена
ФММ-15 | газ | 15 | 245
ФММ-20 | газ | 20 | 260
ФММ-25 | газ | 25 | 330
ФММ-32 | газ | 32 | 500
ФММ-40 | газ | 40 | 820
ФС-15 (БАЗ) | Вода | 15 | 125
ФС-20 (БАЗ) | Вода | 20 | 175
ФС-25 (БАЗ) | Вода | 25 | 190
ФС-32(БАЗ) | Вода | 32 | 255
ФГП-15 (прямоточный) У-образный | газ | 15 | 175
ФГП-20 (прямоточный) У-образный | газ | 20 | 270
ФГП-25 (прямоточный) У-образный | газ | 25 | 390
ФГП-32 (прямоточный) У-образный | газ | 32 | 500
ФГП-40 (прямоточный) У-образный | газ | 40 | 680
ФГП-50 (прямоточный) У-образный | газ | 50 | 900
ФГП-20 (поворотный) Т-образный | газ | 25 | 240
ФГП-25 (поворотный) Т-образный | газ | 25 | 290
ФГП-32(поворотный) Т-образный | газ | 32 | 380
ФГП-40 (поворотный) Т-образный | газ | 40 | 500
ФГП-50 (поворотный) Т-образный | газ | 50 | 550
ФМУ - 25 | ВОДА | 25 | 650
ФМУ - 32 | ВОДА | 32 | 875
ФМУ - 40 | ВОДА | 40 | 1145
ФМУ - 50 | ВОДА | 50 | 2100
ФМУ - 65 | ВОДА | 65 | 2700
ФМУ - 80 | ВОДА | 80 | 3250
ФМУ - 100 | ВОДА | 100 | 4150
ФМУ - 125 | ВОДА | 125 | 6000
ФМУ - 150 | ВОДА | 150 | 9000
ФМУ - 200 | ВОДА | 200 | 16650
ФМУ - 250 | ВОДА | 250 | 24375
ФМУ - 300 | ВОДА | 300 | 37450
ФМУ(М) — 25 (С магнитной вставкой) | ВОДА | 25 | 725
ФМУ(М) — 32 (С магнитной вставкой) | ВОДА | 32 | 975
ФМУ(М) — 40 (С магнитной вставкой) | ВОДА | 40 | 1275
ФМУ(М) — 50 (С магнитной вставкой) | ВОДА | 50 | 2225
ФМУ(М) — 65 (С магнитной вставкой) | ВОДА | 65 | 2950
ФМУ(М) — 80 (С магнитной вставкой) | ВОДА | 80 | 3500
ФМУ(М) — 100 (С магнитной вставкой) | ВОДА | 100 | 4500
ФМУ(М) — 125 (С магнитной вставкой) | ВОДА | 125 | 6570
ФМУ(М) — 150 (С магнитной вставкой) | ВОДА | 150 | 10315
ФМУ(М) — 200 (С магнитной вставкой) | ВОДА | 200 | 18375
ФМУ(М) — 250 (С магнитной вставкой) | ВОДА | 250 | 31375
ФМУ(М) — 300 (С магнитной вставкой) | ВОДА | 300 | 48750
Факс 8(8452)40-61-50
Отдел продаж: +7(987) 339-49-69
Почта: zakaz@gazpromgaz.ru
http://gazpromgaz.ru/call-gazpromgaz.html

## Телеметрия
Наименование | цена с НДС
Система телеметрии САС-16 GSM верс. 04/мод.001 | 184000
Шкаф телеметрии САС-16 GSM (объектовый шкаф) | 105000
Шкаф телеметрии "Аксон-XL верс. 01/мод. 005 | 49890
Шкаф телеметрии "Аксон-XLT верс. 02/мод. 006 | 57640
Шкаф телеметрии "Аксон-1 верс. 01/мод.021 | 118000
Шкаф телеметрии "Аксон-1T верс. 02/мод.022 | 138550
Шкаф телеметрии "Аксон-1Р верс. 01/мод.001 | 95000
Шкаф телеметрии "Аксон-1РТ верс. 02/мод.002 | 122500
Шкаф телеметрии "Аксон-ЗМ верc. 02/мод.004 | 185454
Шкаф телеметрии "Аксон-3Р верc. 01/мод.001 | 34810
Источник бесперебойного питания "Аксон-ИП верс.01/мод.005 | 41900
Источник бесперебойного питания "Аксон-ИП верс.02/мод.004 | 64705
Коммутатор портов КП-2S Аксон | 6160
Коммутатор портов КП-SU Аксон | 6160
Преобразователь напряжения Аксон-APS мод.001 | 12390
Кабель питания от внешнего аккумулятора для шкафа "Аксон-1, 3 м | 1296
Факс 8(8452)40-61-50
Отдел продаж: +7(987) 339-49-69
Почта: zakaz@gazpromgaz.ru
http://gazpromgaz.ru/call-gazpromgaz.html

## ТЕРМОБРЕСТ
ЦЕНЫ НА КЛАПАНЫ, В АЛЮМИНИЕВЫХ КОРПУСАХ,
В ОБЩЕПРОМЫШЛЕННОМ ИСПОЛНЕНИИ
1. Клапаны двухпозиционные для газовых сред
Без регулятора расхода | Цена в росс.руб без НДС | Усл. проход | С регулятором расхода | Цена в росс.руб без НДС
ДУ /мм/
М У Ф Т О В Ы Е
ВН1/2Н-0,2 ** | 2 982 | 15 | ВН1/2Н-4К ** | 5103
ВН1/2Н-0,2 | 3 555 | 15 | ВН1/2Н-4К | 5676
ВН1/2Н-4 ** | 3 956 | 15
ВН1/2Н-4 | 4 530 | 15
ВН1/2Н-6 | 5 733 | 15
ВН3/4Н-0,2 ** | 3383 | 20 | ВН3/4Н-4К ** | 5390
ВН3/4Н-0,2 ВН3/4Н-4 ** | 3 956 | 20 | ВН3/4Н-4К | 5963
ВН3/4Н-4 | 4 300 | 20
ВН3/4Н-6 | 4873 | 20
| 6135 | 20
ВН1Н-0,2 ** | 3 728 | 25 | ВН1Н-4К ** | 6 652
ВН1Н-0,2 | 4 300 | 25 | ВН1Н-4К | 7 225
ВН1Н-4 ** | 4 932 | 25
ВН1Н-4 | 5 505 | 25
ВН1Н-6 | 6 593 | 25
ВН1 1/4Н-1 | 5 218 | 32 | ВН1 1/4Н-1К | 6 823
ВН1 1/4Н-3 | 6 308 | 32 | ВН1 1/4Н-3К | 7 912
ВН1 1/4Н-6 | 7 912 | 32
ВН1 1/2Н-1 | 7454 | 40 | ВН1 1/2Н-1К | 9 174 11 468
ВН1 1/2Н-2 | 9748 | 40 | ВН1 1/2Н-2К | 14335
ВН1 1/2Н-3 | 12614 | 40 | ВН1 1/2Н-3К
ВН1 1/2Н-6 | 13761 | 40
ВН2Н-1 | 8 601 10 321 | 50 | ВН2Н-1К | 10321
ВН2Н-2 | 13 188 | 50 | ВН2Н-2К | 12041
ВН2Н-3 | 14 335 | 50 | ВН2Н-3К | 14908
ВН2Н-6 |  | 50
Ф Л А Н Ц Е В Ы Е
ВН1Н-4 ФЛ. ** | 6365 | 25 | ВН1Н-4К ФЛ. ** ВН1Н-4К ФЛ. | 8028
ВН1Н-4 ФЛ. | 6995 | 25 |  | 8658
ВН1Н-6 ФЛ. | 9116 | 25
Без регулятора расхода | Цена в росс.руб без НДС | Усл. проход | С регулятором расхода | Цена в росс.руб без НДС
ДУ /мм/
ВН1 1/4Н-1 ФЛ. | 7 225 | 32 | ВН1 1/4Н-1К ФЛ. | 8888
ВН1 1/4Н-3 ФЛ. | 8 77311 238 | 32 | ВН1 1/4Н-3К ФЛ. | 10378
ВН1 1/4Н-6 ФЛ. |  | 32
ВН1 1/2Н-1 ФЛ. | 8 658 12 614 | 40 | ВН1 1/2Н-1К ФЛ. | 10435
ВН1 1/2Н-2 ФЛ. | 15023 | 40 | ВН1 1/2Н-2К ФЛ. | 14450
ВН1 1/2Н-3 ФЛ. | 17030 | 40 | ВН1 1/2Н-3К ФЛ. | 17030
ВН1 1/2Н-6 ФЛ. |  | 40
ВН2Н-1 ФЛ. | 10321 | 50 | ВН2Н-1К ФЛ. | 12098
ВН2Н-2 ФЛ. | 14335 | 50 | ВН2Н-2К ФЛ. | 15997
ВН2Н-3 ФЛ. | 16170 | 50 | ВН2Н-3К ФЛ. | 18865
ВН2Н-6 ФЛ. | 18119 | 50
ВН2 1/2Н-0,5 | 15826 | 65 | ВН2 1/2Н-0,5К | 18636
ВН2 1/2Н-1 | 19553 | 65 | ВН2 1/2Н-1К | 22362
ВН2 1/2Н-3 | 22592 | 65 | ВН2 1/2Н-3К | 25401
ВН2 1/2Н-6 | 25517 | 65
ВН3Н-0,5 | 23338 | 80 | ВН3Н-0,5К | 26377
ВН3Н-1 | 26778 | 80 | ВН3Н-1К | 29587
ВН3Н-3 | 30620 | 80 | ВН3Н-3К | 34633
ВН3Н-6 | 34289 | 80
ВН4Н-0,5 | 28440 | 100 | ВН4Н-0,5К | 32511
ВН4Н-1 | 32110 | 100 | ВН4Н-1К | 36066
ВН4Н-3 | 36123 | 100 | ВН4Н-3К | 40941
ВН4Н-6 | 40138 | 100
Н О Р М А Л Ь Н О - О Т К Р Ы Т Ы Е
М У Ф Т О В Ы Е
ВФ1/2Н-4 ** | 6 652 | 15
ВФ1/2Н-4 | 7 225 | 15
ВФ3/4Н-4 ** | 7052 | 20
ВФ3/4Н-4 | 7626 | 20
ВФ1Н-4 ** | 7 626 | 25
ВФ1Н-4 | 8 200 | 25
2. Клапаны трехпозиционные для газовых сред (ступенчатое регулирование)
Без регулятора расхода | Цена в росс.руб без НДС | Усл. проход | С регулятором расхода | Цена в росс.руб без НДС
ДУ /мм/
М У Ф Т О В Ы Е
ВН3/4В-0,2 | 9 862 | 20
ВН3/4В-1 | 10 321 | 20 | ВН3/4В-1К | 12614
ВН1В-0,2 | 11010 | 25
ВН1В-1 | 11583 | 25 | ВН1В-1К | 13876
ВН1 1/2В-0,2 | 16284 | 40
ВН1 1/2В-1 | 19496 | 40 | ВН1 1/2В-1К | 22936
ВН2В-0,2 | 19496 | 50
ВН2В-1 | 22936 | 50 | ВН2В-1К | 26377
Ф Л А Н Ц Е В Ы Е
ВН1В-0,2 ФЛ. | 11 354 | 25
ВН1В-1 ФЛ. | 12 958 | 25 | ВН1В-1К ФЛ. | 15195
ВН1 1/2В-0,2 ФЛ. | 16284 | 40
ВН1 1/2В-1 ФЛ. | 19496 | 40 | ВН1 1/2В-1К ФЛ. | 22936
ВН2В-0,2 ФЛ. | 19496 | 50
ВН2В-1 ФЛ. | 22936 | 50 | ВН2В-1К ФЛ. | 26377
3. Клапаны двухпозиционные для жидких сред
Без регулятора расхода | Цена в росс.руб без НДС | Усл. проход |  | С регулятором расхода | Цена в росс.руб без НДС
ДУ /мм/
М У Ф Т О В Ы Е
ВН1/2С-4 | 6021 | 15
ВН3/4С-4 | 6766 | 20
ВН1С-4 | 7225 | 25
4. Клапаны отсечные с электромеханическим регулятором расхода для газовых сред
(плавное регулирование)
| Усл. проход | С регулятором расхода | Цена в росс.руб без НДС
Цены для клапанов указаны при комплектации электроприводом Regada | ДУ /мм/
SP0 280.0-02 BFC/03 c реостатным датчиком обратной связи (2000 Ом), климатического исполнения У3.1. | М У Ф Т О В Ы Е
| 40 | ВН1 1/2М-1К | 27867
При заказе клапанов с иным приводом или в ином климатическом исполнении цена определяется на основании заявки и выставленного счета. | 40 | ВН1 1/2М-2К | 31020
| 40 | ВН1 1/2М-3К | 34117
| 50 | ВН2М-1К | 32569
| 50 | ВН2М-2К | 35665
| 50 | ВН2М-3К | 38819
Ф Л А Н Ц Е В Ы Е
| 40 | ВН1 1/2М-1К ФЛ. | 27867
| 40 | ВН1 1/2М-2К ФЛ. | 31020
| 40 | ВН1 1/2М-3К ФЛ. | 34117
| 50 | ВН2М-1К ФЛ. | 32569
| 50 | ВН2М-2К ФЛ. | 35665
| 50 | ВН2М-3К ФЛ. | 38819
| 65 | ВН2 1/2М-0,5К ВН2 1/2М-1К | 54645
| 65 | ВН2 1/2М-3К | 57741
| 65 |  | 59920
| 80 | ВН3М-0,5К ВН3М-1К | 63704
| 80 | ВН3М-3К | 67087
| 80 |  | 70355
| 100 | ВН4М-0,5К | 69611
| 100 | ВН4М-1К | 72935
| 100 | ВН4М-3К | 82053
Цены на клапаны соответствуют энергосберегающему исполнению с напряжением питания 220В.
В случае заказа данных клапанов с напряжением питания, отличным от 220В, клапаны изготавливаются в обычном исполнении, а их цена (кроме позиций, обозначенных **) уменьшается:
- для двухпозиционных клапанов Ду15-Ду100 и клапанов с электромеханическим регулятором расхода Ду40-Ду100 - на 573 росс.руб. без НДС;
- для трехпозиционных газовых клапанов Ду20-Ду50 - на 1147 росс.руб. без НДС.
Позиции, обозначенные ** - поставляются в обычном исполнении.
В случае заказа таких клапанов к обозначению клапанов необходимо добавлять фразу "обычное исполнение".
Все цены указаны для климатического исполнения УЗ.1.
В случае заказа клапанов с климатическим исполнением У2 цена увеличивается на 10%, а исполнение УХЛ2 – на 15%.
Климатическому исполнению УХЛ1 соответствуют клапаны во взрывозащищенном исполнении. Поэтому в случае необходимости данного климатического исполнения следует заказывать клапаны во взрывозащищенном исполнении с указанием климатики (УХЛ1).
Все клапаны, по требованию заказчика, могут поставляться с датчиком визуального и дистанционного контроля положения клапана (открыт-закрыт). В этом случае при заказе к обозначению клапана добавляется буква «П», а цена формируется согласно Приложению №1.
По требованию заказчика могут поставляться в исполнении с датчиками дистанционного положения якоря клапана (открыт-закрыт).
В этом случае при заказе к обозначению клапана добавляется буква «П», а цена клапана для потребителей увеличивается согласно таблице:
Увеличение цены клапана при комплектации датчиком положения в росс.руб. без НДС.
ОБЩЕПРОМЫШЛЕННОЕ ИСПОЛНЕНИЕ
Тип клапана | Климатическое исполнен |  | ие
| У3.1 | У2 | УХЛ2
ВН 1/2 - ВН4, ВФ | 3383 | 3383 | 4243
ВН 5 | 5335 | 5335 | 6178
ВН 6 | 5335 | 5335 | 6178
ВН 8 | 10109 | 10109 | 10951
ВН 10 | 14040 | 14040 | 14882
ВН 12 | 16848 | 16848 | 17690
ВЗРЫВОЗАЩИЩЕННОЕ ИСПОЛНЕНИЕ
Тип клапана |  | Климатическое исполнение
| У3.1 | У2 | УХЛ2 | УХЛ1
ВН 1/2 - ВН4, ВФ | 11984 | 11984 | 12844 | 13704
ВН 5 | 13759 | 13759 | 14602 | 15444
ВН 6 | 13759 | 13759 | 14602 | 15444
ВН 8 | 18533 | 18533 | 19375 | 20218
ВН 10 | 22464 | 22464 | 23306 | 24149
ВН 12 | 25272 | 25272 | 26114 | 26957
На клапаны ВН1/2Н-0,2, ВН3/4Н-0,2, ВН1Н-0,2 датчик положения не устанавливается.
ЦЕНЫ НА КЛАПАНЫ, В СТАЛЬНЫХ И ЧУГУННЫХ КОРПУСАХ,
В ОБЩЕПРОМЫШЛЕННОМ ИСПОЛНЕНИИ
1. Клапаны двухпозиционные для газовых сред
Без регулятора расхода | Цена в росс.руб. |  | Усл.проход | С регулятором расхода | Цена в росс.руб.
| без НДС |  | ДУ /мм/ |  | без НДС
М У Ф Т О В Ы Е
ВН1/2Н-4 ** | ЧУГУН | СТАЛЬ | 15 | ВН1/2Н-4К ** | ЧУГУН | СТАЛЬ
ВН1/2Н-4 |  |  | 15 | ВН1/2Н-4К
ВН1/2Н-6 |  | 7167 | 15 |  |  | 8 773 9 346
7741
11354
ВН3/4Н-4 ** |  | 7167 | 20 | ВН3/4Н-4К ** |  | 8 773 9 346
ВН3/4Н-4 |  | 7741 | 20 | ВН3/4Н-4К
ВН3/4Н-6 |  | 11354 | 20
ВН1Н-4 ** |  | 8372 | 25 | ВН1Н-4К ** |  | 9 977
ВН1Н-4 |  | 8945 | 25 | ВН1Н-4К |  | 10551
ВН1Н-6 |  | 11640 | 25
ВН1 1/4Н-1 |  | 9 174 | 32 | ВН1 1/4Н-1К |  | 11754
ВН1 1/4Н-3 |  | 10034 | 32 | ВН1 1/4Н-3К |  | 12328
ВН1 1/4Н-6 |  | 12328 | 32
Ф Л А Н Ц Е В Ы Е
ВН1Н-4 ФЛ. ** ВН1Н-4 ФЛ. |  | 9 518 | 25 | ВН1Н-4К ФЛ. ** ВН1Н-4К ФЛ. |  | 12041
ВН1Н-6 ФЛ. |  | 10092 | 25 |  |  | 12614
|  | 12958 | 25
ВН1 1/4Н-1 ФЛ. |  | 10321 | 32 | ВН1 1/4Н-1К ФЛ. |  | 12901
ВН1 1/4Н-3 ФЛ. |  | 11181 | 32 | ВН1 1/4Н-3К ФЛ. |  | 13474
ВН1 1/4Н-6 ФЛ. |  | 13474 | 32
ВН1 1/2Н-1 ФЛ. |  | 12098 | 40 | ВН1 1/2Н-1К ФЛ. |  | 15253
ВН1 1/2Н-2 ФЛ. |  | 16284 | 40 | ВН1 1/2Н-2К ФЛ. |  | 19 036 21 559
ВН1 1/2Н-3 ФЛ. |  | 18406 | 40 | ВН1 1/2Н-3К ФЛ.
ВН1 1/2Н-6 ФЛ. |  | 22076 | 40
ВН2Н-1 ФЛ. |  | 13876 | 50 | ВН2Н-1К ФЛ. |  | 17374
ВН2Н-2 ФЛ. |  | 18062 | 50 | ВН2Н-2К ФЛ. |  | 21 502 23 108
ВН2Н-3 ФЛ. |  | 19610 | 50 | ВН2Н-3К ФЛ.
ВН2Н-6 ФЛ. |  | 22649 | 50
ВН2 ½Н-1 |  | 24427 | 65 | ВН2 ½Н-1К |  | 28 498 30 906
ВН2 ½Н-3 |  | 26835 | 65 | ВН2 ½Н-3К
ВН2 ½Н-6 |  | 30849 | 65
ВН3Н-1 |  | 34748 | 80 | ВН3Н-1К |  | 39506
ВН3Н-3 |  | 41628 | 80 | ВН3Н-3К |  | 45757
ВН3Н-6 |  | 46732 | 80
Без регулятора расхода | Цена в росс.руб. |  | Усл.проход | С регулятором расхода | Цена в росс.руб.
| без НДС |  | ДУ /мм/ |  | без НДС
ВН4Н-1 | ЧУГУН | СТАЛЬ | 100 | ВН4Н-1К | ЧУГУН | СТАЛЬ
ВН4Н-3 |  |  | 100 | ВН4Н-3К
ВН4Н-6 |  | 42259 | 100 |  |  | 54 874 64 049
51433
75688
ВН5Н-1 |  | 77631 | 125 | ВН5Н-1К |  | 89986
ВН5Н-3 |  | 96164 | 125 | ВН5Н-3К |  | 114697
ВН5Н-6 |  | 114697 | 125
ВН6Н-1 | 102398 | 134634 | 150 | ВН6Н-1К | 125 873 139 183 | 150134
ВН6Н-3 | 110429 | 142664 | 150 | ВН6Н-3К |  | 171418
ВН6Н-6 | 146259 | 178495 | 150
ВН8Н-1 | 147309 | 182803 | 200 | ВН8Н-1К | 183140 | 218633
ВН8Н-3 | 158878 | 194372 | 200 | ВН8Н-3К | 197910 | 233403
ВН8Н-6 | 186678 | 209535 | 200
ВН10Н-1 |  | 223430 | 250 | ВН10Н-1К |  | 254486
ВН10Н-3 |  | 234943 | 250 | ВН10Н-3К |  | 273019
ВН10Н-6 |  | 250162 | 250
ВН12Н-1 |  | 257486 | 300 | ВН12Н-1К |  | 300729
ВН12Н-3 |  | 269224 | 300 | ВН12Н-3К |  | 312467
ВН12Н-6 |  | 284387 | 300
Н О Р М А Л Ь Н О - О Т К Р Ы Т Ы Е
ВФ1/2Н-4 ** |  | 11754 | 15
ВФ1/2Н-4 |  | 12328 | 15
ВФ3/4Н-4 ** |  | 11754 | 20
ВФ3/4Н-4 |  | 12328 | 20
ВФ1Н-4 ** |  | 12041 | 25
ВФ1Н-4 |  | 12614 | 25
ВФ1Н-4 ФЛ. ** ВФ1Н-4 ФЛ. |  | 13303 | 25
|  | 13876 | 25
2. Клапаны трёхпозиционные для газовых сред (ступенчатое регулирование)
Без регулятора расхода | Цена в росс.руб. |  | Усл.проход | С регулятором расхода | Цена в росс.руб.
| без НДС |  | ДУ /мм/ |  | без НДС
ВН1В-1 | ЧУГУН | СТАЛЬ | 25 | ВН1В-1К | ЧУГУН | СТАЛЬ
|  | 17087 |  |  |  | 20183
ВН1В-1 ФЛ. |  | 18062 | 25 | ВН1В-1К ФЛ. |  | 22362
ВН1 1/2В-0,2 ФЛ |  | 22076 | 40
ВН2В-0,2 ФЛ. |  | 25229 | 50
3. Клапаны двухпозиционные для жидких сред
Без регулятора расхода | Цена в росс.руб. |  | Усл.проход | С регулятором расхода | Цена в росс.руб.
| без НДС |  | ДУ /мм/ |  | без НДС
ВН1/2С-4 |  | 8888 | 15
ВН3/4С-4 |  | 9634 | 20
ВН1С-4 |  | 10378 | 25
ВН1С-4 ФЛ. |  | 11468 | 25
4. Клапаны отсечные с электромеханическим регулятором расхода для газовых сред (плавное регулирование)
Цены для клапанов ВН1 1/2М ... ВН4М указаны при комплектации электроприводом Regada SP0 280.0-02 BFC/03 с реостатным датчиком обратной связи (2000 Ом), климатического исполнения У3.1. | Усл.проход | С регулятором расхода | Цена в росс.руб.
| ДУ /мм/ |  | без НДС
Ф Л А Н Ц Е В Ы Е
| 40 | ВН1 1/2М-1К ФЛ. |  | 31709
| 40 | ВН1 1/2М-2К ФЛ. |  | 35550
| 40 | ВН1 1/2М-3К ФЛ. |  | 38188
Цены для клапанов ВН1 1/2М ... ВН4М указаны при комплектации электроприводом Regada SP0 280.0-02 BFC/03 с реостатным датчиком обратной связи (2000 Ом), климатического исполнения У3.1. | Усл.проход | С регулятором расхода | Цена в росс.руб.
Цены для клапанов ВН5М ... ВН8М указаны при комплектации электроприводом Regada SP0 280.0-08 BFC/03 с реостатным датчиком обратной связи (2000 Ом), климатического исполнения У3.1. | ДУ /мм/ |  | без НДС
Цены для клапанов ВН10М ... ВН12М указаны при комплектации электроприводом Regada SP2 282.0-04 BFE/00 с реостатным датчиком обратной связи (2000 Ом), климатического исполнения У3.1. | 50 | ВН2М-1К ФЛ. | ЧУГУН | СТАЛЬ
При заказе клапана с иным электроприводом или в ином климатическом исполнении цена определяется на основании выставленного счета. | 50 | ВН2М-2К ФЛ.
| 50 | ВН2М-3К ФЛ. |  | 36525
39736
42947
| 65 | ВН2 ½М-1К |  | 63417
| 65 | ВН2 ½М-3К |  | 65653
| 80 | ВН3М-1К |  | 73280
| 80 | ВН3М-3К |  | 76663
| 100 | ВН4М-1К |  | 80561
| 100 | ВН4М-3К |  | 89908
| 125 | ВН5М-1К |  | 116606
| 125 | ВН5М-3К |  | 134465
| 150 | ВН6М-1К | 169172 | 192984
| 150 | ВН6М-3К | 182145 | 208709
| 200 | ВН8М-1К | 236155 | 271872
| 200 | ВН8М-3К | 261033 | 287597
| 250 | ВН10М-1К |  | 287171
| 250 | ВН10М-3К |  | 305648
| 300 | ВН12М-1К |  | 355654
| 300 | ВН12М-3К |  | 375310
Цены на клапаны соответствуют энергосберегающему исполнению с напряжением питания 220В.
В случае заказа клапанов с напряжением питания, отличным от 220В, клапаны изготавливаются в обычном исполнении, а их цена (кроме позиций, обозначенных **) уменьшается:
- для двухпозиционных клапанов Ду15-Ду100 и клапанов с электромеханическим регулятором расхода Ду40-Ду100 - на 573 росс.руб. без НДС;
- для двухпозиционных газовых клапанов Ду125-Ду200 - на 618 росс.руб. без НДС;
- для трехпозиционных газовых клапанов Ду25-Ду50 - на 1147 росс.руб. без НДС; - для газовых клапанов Ду250-Ду300 - на 1123 росс.руб. без НДС.
Позиции, обозначенные ** - поставляются в обычном исполнении.
В случае заказа таких клапанов к обозначению клапанов необходимо добавлять фразу "обычное исполнение".
Все цены указаны для климатического исполнения У3.1.
В случае заказа клапанов с климатическим исполнением У2 цена увеличивается на 10%, а исполнение УХЛ2 - на 15%.
Климатическому исполнению УХЛ1 соответствуют клапаны во взрывозащищенном исполнении. Поэтому в случае необходимости данного климатического исполнения следует заказывать клапаны во взрывозащищенном исполнении с указанием климатики (УХЛ1).
Все клапаны, по требованию заказчика, могут поставляться с датчиком визуального и
дистанционного контроля положения клапана (открыт-закрыт). В этом случае при заказе к обозначению клапана добавляется буква "П", а цена формируется согласно Приложению №1.
ЦЕНЫ НА КЛАПАНЫ, В АЛЮМИНИЕВЫХ КОРПУСАХ,
ВО ВЗРЫВОЗАЩИЩЕННОМ ИСПОЛНЕНИИ 2ЕхmIIТ4
Клапаны двухпозиционные для газовых сред
Без регулятора | Цена в росс.руб | Усл.проход | С регулятором | Цена в росс.руб
расхода | без НДС | ДУ /мм/ | расхода | без НДС
М У Ф Т О В Ы Е
ВН1/2Н-4Е | 12 557 | 15 | ВН1/2Н-4КЕ | 13704
ВН1/2Н-6Е | 13 761 | 15
ВН3/4Н-4Е | 12901 | 20 | ВН3/4Н-4КЕ | 14048
ВН3/4Н-6Е | 14163 | 20
ВН1Н-4Е | 13 533 | 25 | ВН1Н-4КЕ | 14678
ВН1Н-6Е | 14 622 | 25
ВН1 1/4Н-1Е | 14163 | 32 | ВН1 1/4Н-1КЕ | 15310
ВН1 1/4Н-3Е | 14794 | 32 | ВН1 1/4Н-3КЕ | 15940
ВН1 1/4Н-6Е | 16056 | 32
ВН1 1/2Н-1Е | 16170 | 40 | ВН1 1/2Н-1КЕ | 17890
ВН1 1/2Н-2Е | 19955 | 40 | ВН1 1/2Н-2КЕ | 21675
ВН1 1/2Н-3Е | 22190 | 40 | ВН1 1/2Н-3КЕ | 23911
ВН1 1/2Н-6Е | 25229 | 40
ВН2Н-1Е | 18865 | 50 | ВН2Н-1КЕ | 20642
ВН2Н-2Е | 22878 | 50 | ВН2Н-2КЕ | 24656
ВН2Н-3Е | 24656 | 50 | ВН2Н-3КЕ | 27121
ВН2Н-6Е | 27810 | 50
Ф Л А Н Ц Е В Ы Е
ВН1Н-4Е ФЛ. ВН1Н-6Е ФЛ. | 15482 | 25 | ВН1Н-4КЕ ФЛ. | 16743
| 17603 | 25
ВН1 1/4Н-1Е ФЛ. | 16113 | 32 | ВН1 1/4Н-1КЕ ФЛ. ВН1 1/4Н-3КЕ ФЛ. | 17030
ВН1 1/4Н-3Е ФЛ. | 16857 | 32 |  | 17776
ВН1 1/4Н-6Е ФЛ. | 18176 | 32
ВН1 1/2Н-1Е ФЛ. | 17144 | 40 | ВН1 1/2Н-1КЕ ФЛ. | 18979
ВН1 1/2Н-2Е ФЛ. | 21158 | 40 | ВН1 1/2Н-2КЕ ФЛ. | 22994
ВН1 1/2Н-3Е ФЛ. | 23509 | 40 | ВН1 1/2Н-3КЕ ФЛ. | 25344
ВН1 1/2Н-6Е ФЛ. | 26720 | 40
ВН2Н-1Е ФЛ. | 18865 | 50 | ВН2Н-1КЕ ФЛ. | 20642
ВН2Н-2Е ФЛ. | 22878 | 50 | ВН2Н-2КЕ ФЛ. | 24656
ВН2Н-3Е ФЛ. | 24656 | 50 | ВН2Н-3КЕ ФЛ. | 27121
ВН2Н-6Е ФЛ. | 27810 | 50
ВН2 1/2Н-0,5Е | 26147 | 65 | ВН2 1/2Н-0,5КЕ | 29186
ВН2 1/2Н-1Е | 29931 | 65 | ВН2 1/2Н-1КЕ | 32970
ВН2 1/2Н-3Е | 32970 | 65 | ВН2 1/2Н-3КЕ | 36009
ВН2 1/2Н-6Е | 37099 | 65
Без регулятора | Цена в росс.руб | Усл.проход | С регулятором | Цена в росс.руб
расхода | без НДС | ДУ /мм/ | расхода | без НДС
ВН3Н-0,5Е | 34862 | 80 | ВН3Н-0,5КЕ | 37902
ВН3Н-1Е | 38361 | 80 | ВН3Н-1КЕ | 41399
ВН3Н-3Е | 42202 | 80 | ВН3Н-3КЕ | 45241
ВН3Н-6Е | 47018 | 80
ВН4Н-0,5Е | 41226 | 100 | ВН4Н-0,5КЕ | 44265
ВН4Н-1Е | 44839 | 100 | ВН4Н-1КЕ | 47878
ВН4Н-3Е | 48853 | 100 | ВН4Н-3КЕ | 51892
ВН4Н-6Е | 54070 | 100
Н О Р М А Л Ь Н О - О Т К Р Ы Т Ы Е
М У Ф Т О В Ы Е
ВФ1/2Н-4Е | 15768 | 15
ВФ3/4Н-4Е | 16170 | 20
ВФ1Н-4Е | 16743 | 25
1. Клапаны трехпозиционные для газовых сред
Без регулятора | Цена в росс.руб | Усл.проход | С регулятором | Цена в росс.руб
расхода | без НДС | ДУ /мм/ | расхода | без НДС
М У Ф Т О В Ы Е
ВН3/4В-0,2Е | 21330 | 20
ВН3/4В-1Е | 21789 | 20 | ВН3/4В-1КЕ | 24082
ВН1В-0,2Е | 22 478 | 25
ВН1В-1Е | 23 050 | 25 | ВН1В-1КЕ | 25344
ВН1 1/2В-0,2Е | 30620 | 40
ВН1 1/2В-1Е | 36697 | 40 | ВН1 1/2В-1КЕ | 40138
ВН2В-0,2Е | 33830 | 50
ВН2В-1Е | 40138 | 50 | ВН2В-1КЕ | 43578
Ф Л А Н Ц Е В Ы Е
ВН1В-0,2Е ФЛ. | 22821 | 25
ВН1В-1Е ФЛ. | 24427 | 25 | ВН1В-1КЕ ФЛ. | 26662
ВН1 1/2В-0,2Е ФЛ. | 30620 | 40
ВН1 1/2В-1Е ФЛ. | 36697 | 40 | ВН1 1/2В-1КЕ ФЛ. | 40138
ВН2В-0,2Е ФЛ. | 33830 | 50
ВН2В-1Е ФЛ. | 40138 | 50 | ВН2В-1КЕ ФЛ. | 43578
2. Клапаны двухпозиционные для жидких сред
Без регулятора | Цена в росс.руб | Усл.проход |  | С регулятором | Цена в росс.руб
расхода | без НДС | ДУ /мм/ |  | расхода | без НДС
М У Ф Т О В Ы Е
ВН1/2С-4Е | 17489 | 15
ВН3/4С-4Е | 18234 | 20
ВН1С-4Е | 18693 | 25
3. Клапаны отсечные с электромеханическим регулятором расхода для газовых сред (плавное регулирование)
Цены указаны при комплектации клапанов электроприводом Regada SP1-Ех 291.1-03 BFA с датчиком обратной связи реостатного типа | Усл. проход | С регулятором расхода | Цена в росс.руб без НДС
(2000 Ом) климатического исполнения У3.1. | ДУ /мм/
М У Ф Т О В Ы Е
| 40 | ВН1 1/2М-1КЕ | 93864
| 40 | ВН1 1/2М-2КЕ | 97247100286
| 40 | ВН1 1/2М-3КЕ
Цены указаны при комплектации клапанов электроприводом Regada SP1-Ех 291.1-03 BFA с датчиком обратной связи реостатного типа | Усл. проход | С регулятором расхода | Цена в росс.руб без НДС
(2000 Ом) климатического исполнения У3.1. | ДУ /мм/
| 50 | ВН2М-1КЕ | 98394
При заказе клапанов с иным приводом или в ином климатическом исполнении цена определяется на основании выставленного счета. | 50 | ВН2М-2КЕ | 101777
| 50 | ВН2М-3КЕ | 104816
Ф Л А Н Ц Е В Ы Е
| 40 | ВН1 1/2М-1КЕ ФЛ. | 93864
| 40 | ВН1 1/2М-2КЕ ФЛ. | 97247100286
| 40 | ВН1 1/2М-3КЕ ФЛ.
| 50 | ВН2М-1КЕ ФЛ. | 98394101777
| 50 | ВН2М-2КЕ ФЛ. | 104816
| 50 | ВН2М-3КЕ ФЛ.
| 65 | ВН2 1/2М-0,5КЕ ВН2 1/2М-1КЕ | 118864
| 65 | ВН2 1/2М-3КЕ | 123222
| 65 |  | 125000
| 80 | ВН3М-0,5КЕ ВН3М-1КЕ | 129014
| 80 | ВН3М-3КЕ | 131937
| 80 |  | 135092
| 100 | ВН4М-0,5КЕ | 134747
| 100 | ВН4М-1КЕ | 137615
| 100 | ВН4М-3КЕ | 146445
Цены на клапаны соответствуют энергосберегающему исполнению с напряжением питания 220В.
В случае заказа данных клапанов с напряжением питания, отличным от 220В клапаны изготавливаются в обычном исполнении, а их цена уменьшается:
- для двухпозиционных газовых клапанов Ду15-Ду100 и клапанов с электромеханическим регулятором расхода Ду40-Ду100 - на 573 росс.руб. без НДС;
- для трехпозиционных газовых клапанов Ду20-Ду50 - на 1147 росс.руб. без НДС.
Цены установлены для клапанов во взрывозащищенном исполнении без датчика положения с учетом длины кабеля 5м. В случае большей длины кабеля к цене клапана добавляется 57 росс.руб. за каждый метр превышения пятиметровой длины.
Цены указаны для климатического исполнения У3.1. В случае заказа клапанов с климатическим исполнением: У2, УХЛ2, УХЛ1 цена увеличивается на 15%.
Все клапаны, по требованию заказчика, могут поставляться с датчиком визуального и дистанционного контроля положения клапана (открыт-закрыт). В этом случае при заказе к обозначению добавляется буква «П», а цена формируется согласно Приложению №1.
ЦЕНЫ НА КЛАПАНЫ, В СТАЛЬНЫХ И ЧУГУННЫХ КОРПУСАХ,
ВО ВЗРЫВОЗАЩИЩЁННОМ ИСПОЛНЕНИИ 2ЕхmIIT4
1. Клапаны двухпозиционные для газовых сред
Без регулятора расхода | Цена в росс.руб. |  | Усл.проход | С регулятором расхода | Цена в росс.руб.
| без НДС |  | ДУ /мм/ |  | без НДС
М У Ф Т О В Ы Е
ВН1/2Н-4Е | ЧУГУН | СТАЛЬ | 15 | ВН1/2Н-4КЕ | ЧУГУН | СТАЛЬ
ВН1/2Н-6Е |  | 16113 | 15 |  |  | 17717
19667
ВН3/4Н-4Е |  | 16113 | 20 | ВН3/4Н-4КЕ |  | 17717
ВН3/4Н-6Е |  | 19667 | 20
ВН1Н-4Е |  | 17316 | 25 | ВН1Н-4КЕ |  | 18922
ВН1Н-6Е |  | 19955 | 25
ВН1 1/4Н-1Е |  | 17 776 | 32 | ВН1 1/4Н-1КЕ |  | 20356
ВН1 1/4Н-3Е |  | 18 636 | 32 | ВН1 1/4Н-3КЕ |  | 20929
ВН1 1/4Н-6Е |  | 20929 | 32
Ф Л А Н Ц Е В Ы Е
ВН1Н-4Е ФЛ. ВН1Н-6Е ФЛ. |  | 18922 | 25 | ВН1Н-4КЕ ФЛ. |  | 21445
|  | 21789 | 25
ВН1 1/4Н-1Е ФЛ. |  | 18 922 | 32 | ВН1 1/4Н-1КЕ ФЛ. |  | 21 502
ВН1 1/4Н-3Е ФЛ. |  | 19 782 | 32 | ВН1 1/4Н-3КЕ ФЛ. |  | 22 076
ВН1 1/4Н-6Е ФЛ. |  | 22076 | 32
ВН1 1/2Н-1Е ФЛ. |  | 20929 | 40 | ВН1 1/2Н-1КЕ ФЛ. |  | 24082
ВН1 1/2Н-2Е ФЛ. |  | 25115 | 40 | ВН1 1/2Н-2КЕ ФЛ. |  | 27 867 30 390
ВН1 1/2Н-3Е ФЛ. |  | 27237 | 40 | ВН1 1/2Н-3КЕ ФЛ.
ВН1 1/2Н-6Е ФЛ. |  | 32167 | 40
ВН2Н-1Е ФЛ. |  | 22706 | 50 | ВН2Н-1КЕ ФЛ. |  | 26204
ВН2Н-2Е ФЛ. |  | 26892 | 50 | ВН2Н-2КЕ ФЛ. |  | 30 333 31 939
ВН2Н-3Е ФЛ. |  | 28440 | 50 | ВН2Н-3КЕ ФЛ.
ВН2Н-6Е ФЛ. |  | 32741 | 50
ВН2 ½Н-1Е |  | 35149 | 65 | ВН2 ½Н-1КЕ |  | 39 221 41 628
ВН2 ½Н-3Е |  | 37557 | 65 | ВН2 ½Н-3КЕ
ВН2 ½Н-6Е |  | 42833 | 65
ВН3Н-1Е |  | 46732 | 80 | ВН3Н-1КЕ |  | 51 490 57 741
ВН3Н-3Е |  | 53612 | 80 | ВН3Н-3КЕ
ВН3Н-6Е |  | 59977 | 80
ВН4Н-1Е |  | 60436 | 100 | ВН4Н-1КЕ |  | 68119
ВН4Н-3Е |  | 64679 | 100 | ВН4Н-3КЕ |  | 77294
ВН4Н-6Е |  | 90195 | 100
Без регулятора расхода | Цена в росс.руб. |  | Усл.проход | С регулятором расхода | Цена в росс.руб.
| без НДС |  | ДУ /мм/ |  | без НДС
ВН5Н-1Е | ЧУГУН | СТАЛЬ | 125 | ВН5Н-1КЕ | ЧУГУН | СТАЛЬ
ВН5Н-3Е |  |  | 125 | ВН5Н-3КЕ
ВН5Н-6Е |  | 97568 | 125 |  |  | 116 101 133 230
114697
141036
ВН6Н-1Е | 132163 | 158333 | 150 | ВН6Н-1КЕ | 141 597 162 377 | 181976
ВН6Н-3Е | 145641 | 175406 | 150 | ВН6Н-3КЕ |  | 192141
ВН6Н-6Е | 181134 | 220278 | 150
ВН8Н-1Е | 197910 | 235312 | 200 | ВН8Н-1КЕ | 228 348 250 868 | 266425
ВН8Н-3Е | 221272 | 260977 | 200 | ВН8Н-3КЕ |  | 316239
ВН8Н-6Е | 231437 | 268840 | 200
ВН10Н-1Е |  | 312275 | 250 | ВН10Н-1КЕ |  | 369 109 402 749
ВН10Н-3Е |  | 333560 | 250 | ВН10Н-3КЕ
ВН10Н-6Е |  | 353946 | 250
ВН12Н-1Е |  | 380140 | 300 | ВН12Н-1КЕ |  | 460729
ВН12Н-3Е |  | 414790 | 300 | ВН12Н-3КЕ |  | 509532
ВН12Н-6Е |  | 440961 | 300
Н О Р М А Л Ь Н О - О Т К Р Ы Т Ы Е
ВФ1/2Н-4Е |  | 21158 | 15
ВФ3/4Н-4Е |  | 21158 | 20
ВФ1Н-4Е |  | 21445 | 25
ВФ1Н-4Е ФЛ. |  | 22706 | 25
2. Клапаны трёхпозиционные для газовых сред (ступенчатое регулирование)
Без регулятора расхода | Цена в росс.руб. |  | Усл.проход | С регулятором расхода | Цена в росс.руб.
| без НДС |  | ДУ /мм/ |  | без НДС
ВН1В-1Е | ЧУГУН | СТАЛЬ | 25 | ВН1В-1КЕ | ЧУГУН | СТАЛЬ
|  | 27638 |  |  |  | 31020
ВН1В-1Е ФЛ. |  | 28727 | 25 | ВН1В-1КЕ ФЛ. |  | 33429
ВН1 1/2В-0,2Е ФЛ |  | 33142 | 40
ВН2В-0,2Е ФЛ. |  | 36582 | 50
3. Клапаны двухпозиционные для жидких сред
ВН1/2С-4Е |  | 21158 | 15
ВН3/4С-4Е |  | 21960 | 20
ВН1С-4Е |  | 22706 | 25
ВН1С-4Е ФЛ. |  | 23854 | 25
4. Клапаны отсечные с электромеханическим регулятором расхода для газовых сред (плавное регулирование)
Цены для клапанов ВН1 1/2М ... ВН8М во взрывозащищенном исполнении указаны при комплектации электроприводом Regada SP1-Ex 291.1-03 BFA во взрывозащищенном исполнении с реостатным датчиком обратной связи (2000 Ом), климатического исполнения У3.1. | Усл.проход | С регулятором расхода | Цена в росс.руб.
При заказе взрывозащищенного клапана с электромеханическим регулятором расхода с иным электроприводом или в ином климатическом исполнении цена определяется на основании выставленного счета. | ДУ /мм/ |  | без НДС
Ф Л А Н Ц Е В Ы Е
| 40 | ВН1 1/2М-1КЕ ФЛ. |  | 102523
| 40 | ВН1 1/2М-2КЕ ФЛ. |  | 106365
| 40 | ВН1 1/2М-3КЕ ФЛ. |  | 108945
| 50 | ВН2М-1КЕ ФЛ. |  | 107339
| 50 | ВН2М-2КЕ ФЛ. |  | 110951
| 50 | ВН2М-3КЕ ФЛ. |  | 114163
| 65 | ВН2 ½М-1КЕ |  | 134575
| 65 | ВН2 ½М-3КЕ |  | 136468
| 80 | ВН3М-1КЕ |  | 144094
| 80 | ВН3М-3КЕ |  | 147477
| 100 | ВН4М-1КЕ |  | 151319
| 100 | ВН4М-3КЕ |  | 160723
Цены для клапанов ВН1 1/2М ... ВН8М во взрывозащищ. исполнении указаны при комплектации электроприводом Regada | Усл.проход | С регулятором расхода | Цена в росс.руб.
SP1-Ex 291.1-03 BFA во взрывозащищ. исполнении с реостатным датчиком обратной связи (2000 Ом), климат. исполнения У3.1. | ДУ /мм/ |  | без НДС
Цены для клапанов ВН10М ... ВН12М во взрывозащищ. исполнении указаны при комплектации электроприводом Regada | 125 | ВН5М-1КЕ | ЧУГУН | СТАЛЬ
SP2-Ex 292.1-03 BFE во взрывозащищ. исполнении с реостатным датчиком обратной связи (2000 Ом), климат. исполнения У3.1. | 125 | ВН5М-3КЕ |  | 183437
При заказе взрывозащищенного клапана с электромеханическим регулятором расхода с иным электроприводом или в ином климат. исполнении цена определяется на основании выставленного счета. |  |  |  | 202924
| 150 | ВН6М-1КЕ | 228982 | 264700
| 150 | ВН6М-3КЕ | 242629 | 281492
| 200 | ВН8М-1КЕ | 348587 | 363469
| 200 | ВН8М-3КЕ | 366333 | 384136
| 250 | ВН10М-1КЕ |  | 447901
| 250 | ВН10М-3КЕ |  | 483619
| 300 | ВН12М-1КЕ |  | 536040
| 300 | ВН12М-3КЕ |  | 580687
Цены на клапаны соответствуют энергосберегающему исполнению с напряжением питания 220В.
В случае заказа данных клапанов с напряжением питания, отличным от 220В клапаны изготавливаются в обычном исполнении, а их цена уменьшается:
- для двухпозиционных газовых клапанов Ду15-Ду100 и клапанов для жидких сред Ду15-Ду25 - на 573 росс.руб. без НДС;
- для двухпозиционных газовых клапанов Ду125-Ду200 - на 618 росс.руб. без НДС;
- для трехпозиционных газовых клапанов Ду25-Ду50 - на 1147 росс.руб. без НДС; - для газовых клапанов Ду250-Ду300 - на 1123 росс.руб. без НДС.
Цены установлены для клапанов во взрывозащищенном исполнении без датчика положения с учетом длины кабеля 5м. В случае большей длины кабеля к цене клапана добавляется 57 росс.руб. за каждый метр превышения пятиметровой длины.
Цены указаны для климатического исполнения У3.1. В случае заказа клапанов с климатическим исполнением: У2, УХЛ2, УХЛ1 цена увеличивается на 15%.
Все клапаны, по требованию заказчика, могут поставляться с датчиком визуального и дистанционного контроля положения клапана (открыт-закрыт). В этом случае при заказе к обозначению добавляется буква «П», а цена формируется согласно Приложению №1.
ЦЕНЫ НА КЛАПАНЫ С МЕДЛЕННЫМ ОТКРЫТИЕМ,
В АЛЮМИНИЕВЫХ КОРПУСАХ,
В ОБЩЕПРОМЫШЛЕННОМ ИСПОЛНЕНИИ
Тип клапана | Усл. проход | Цена в росс.руб. без НДС
Ду /мм/
М У Ф Т О В Ы Е
ВН1Т-4 | 25 | 6 422
ВН1Т-6 | 25 | 7 396
ВН1 1/4Т-1 | 32 | 10494
ВН1 1/4Т-3 | 32 | 14220
ВН1 1/4Т-6 | 32 | 15712
ВН1 1/2Т-1 | 40 | 10494
ВН1 1/2Т-2 | 40 | 12385
ВН1 1/2Т-3 | 40 | 14220
ВН1 1/2Т-6 | 40 | 15712
ВН2Т-1 | 50 | 10894
ВН2Т-2 | 50 | 12901
ВН2Т-3 | 50 | 14851
ВН2Т-6 | 50 | 16399
Ф Л А Н Ц Е В Ы Е
ВН1Т-4 ФЛ. ВН1Т-6 ФЛ. | 25 | 9 002
| 25 | 10034
ВН1 1/4Т-1 ФЛ. | 32 | 13360
ВН1 1/4Т-3 ФЛ. | 32 | 16284
ВН1 1/4Т-6 ФЛ. | 32 | 19036
ВН1 1/2Т-1 ФЛ. | 40 | 13360
ВН1 1/2Т-2 ФЛ. | 40 | 14908
ВН1 1/2Т-3 ФЛ. | 40 | 16399
ВН1 1/2Т-6 ФЛ. | 40 | 19095
ВН2Т-1 ФЛ. | 50 | 13474
ВН2Т-2 ФЛ. | 50 | 14966
ВН2Т-3 ФЛ. | 50 | 18349
ВН2Т-6 ФЛ. | 50 | 20069
ВН2 1/2Т-0,5 | 65 65 | 25229
ВН2 1/2Т-1 | 65 | 26261
ВН2 1/2Т-3 | 65 | 36869
ВН2 1/2Т-6 |  | 37729
ВН3Т-0,5 | 80 | 28727
ВН3Т-1 | 80 | 29817
ВН3Т-3 | 80 | 37443
ВН3Т-6 | 80 | 40138
Тип клапана | Усл. проход | Цена в росс.руб. без НДС
Ду /мм/
ВН4Т-0,5 | 100 | 37843
ВН4Т-1 | 100 | 38991
ВН4Т-3 | 100 | 40138
ВН4Т-6 | 100 | 48738
Все цены на клапаны указаны для климатического исполнения УЗ.1.
В случае заказа клапанов с климатическим исполнением У2 цена увеличивается на 10%, а исполнение УХЛ2 – на 15%.
Все клапаны, по требованию заказчика, могут поставляться с датчиком визуального и дистанционного контроля положения клапана (открыт-закрыт). В этом случае при заказе к обозначению клапана добавляется буква «П», а цена формируется согласно Приложению №1.
ЦЕНЫ НА КЛАПАНЫ С МЕДЛЕННЫМ ОТКРЫТИЕМ,
В АЛЮМИНИЕВЫХ КОРПУСАХ,
ВО ВЗРЫВОЗАЩИЩЕННОМ ИСПОЛНЕНИИ 2ЕхmIIТ4
Тип клапана | Усл. проход | Цена в роcс. руб. без НДС
Ду /мм/
М У Ф Т О В Ы Е
ВН1Т-4Е | 25 | 14 450
ВН1Т-6Е | 25 | 15 424
ВН1 1/4Т-1Е | 32 | 19438
ВН1 1/4Т-3Е | 32 | 22 706
ВН1 1/4Т-6Е | 32 | 23 854
ВН1 1/2Т-1Е | 40 | 19209
ВН1 1/2Т-2Е | 40 | 22 592
ВН1 1/2Т-3Е | 40 | 23 796
ВН1 1/2Т-6Е | 40 | 27179
ВН2Т-1Е | 50 | 21158
ВН2Т-2Е | 50 | 25 458
ВН2Т-3Е | 50 | 26 319
ВН2Т-6Е | 50 | 29874
Ф Л А Н Ц Е В Ы Е
ВН1Т-4Е ФЛ. ВН1Т-6Е ФЛ. | 25 | 17 489
| 25 | 18 520
ВН1 1/4Т-1Е ФЛ. | 32 | 22248
ВН1 1/4Т-3Е ФЛ. | 32 | 24 369
ВН1 1/4Т-6Е ФЛ. | 32 | 25 975
ВН1 1/2Т-1Е ФЛ. | 40 | 21846
ВН1 1/2Т-2Е ФЛ. | 40 | 23 452
ВН1 1/2Т-3Е ФЛ. | 40 | 24 885
ВН1 1/2Т-6Е ФЛ. | 40 | 28784
ВН2Т-1Е ФЛ. | 50 | 22 018
ВН2Т-2Е ФЛ. | 50 | 23 509
ВН2Т-3Е ФЛ. | 50 | 26835
ВН2Т-6Е ФЛ. | 50 | 29760
ВН2 1/2Т-0,5Е | 65 | 35 550
ВН2 1/2Т-1Е | 65 | 36 640
ВН2 1/2Т-3Е | 65 | 47247
ВН2 1/2Т-6Е | 65 | 49312
ВН3Т-0,5Е | 80 | 40 252
ВН3Т-1Е | 80 | 41 399
ВН3Т-3Е | 80 | 49026
ВН3Т-6Е | 80 | 52867
Тип клапана | Усл. проход | Цена в росс. руб. без НДС
Ду /мм/
ВН4Т-0,5Е | 100 | 50630
ВН4Т-1Е | 100 | 51720
ВН4Т-3Е | 100 | 52867
ВН4Т-6Е | 100 | 62671
Цены установлены для клапанов во взрывозащищенном исполнении с учетом длины кабеля 5м. В случае большей длины кабеля к цене клапана добавляется 57 росс.руб. за каждый метр превышения пятиметровой длины.
Цены указаны для климатического исполнения У3.1.
Все клапаны, по требованию заказчика, могут поставляться с датчиком визуального и дистанционного контроля положения клапана (открыт-закрыт). В этом случае при заказе к обозначению добавляется буква «П», а цена формируется согласно Приложению №1.
ЦЕНЫ НА КЛАПАНЫ С МЕДЛЕННЫМ ОТКРЫТИЕМ,
В СТАЛЬНЫХ КОРПУСАХ,
В ОБЩЕПРОМЫШЛЕННОМ ИСПОЛНЕНИИ
Тип клапана | Усл. проход | Цена в росс.руб. без НДС
Ду /мм/
М У Ф Т О В Ы Е
ВН1Т-4 | 25 | 9461
ВН1Т-6 | 25 | 13074
ВН1 1/4Т-1 | 32 | 10 034
ВН1 1/4Т-3 | 32 | 11 181
ВН1 1/4Т-6 | 32 | 13474
Ф Л А Н Ц Е В Ы Е
ВН1Т-4 ФЛ. ВН1Т-6 ФЛ. | 25 | 10551
| 25 | 13876
ВН1 1/4Т-1 ФЛ. | 32 | 11 181
ВН1 1/4Т-3 ФЛ. | 32 | 12 328
ВН1 1/4Т-6 ФЛ. | 32 | 15195
ВН1 1/2Т-1 ФЛ. | 40 | 16800
ВН1 1/2Т-2 ФЛ. | 40 | 18 349
ВН1 1/2Т-3 ФЛ. | 40 | 19 151
ВН1 1/2Т-6 ФЛ. | 40 | 22478
ВН2Т-1 ФЛ. | 50 | 17144
ВН2Т-2 ФЛ. | 50 | 19036
ВН2Т-3 ФЛ. | 50 | 21789
ВН2Т-6 ФЛ. | 50 | 23911
ВН2 1/2Т-1 | 65 | 32340
ВН2 1/2Т-3 | 65 | 39277
ВН2 1/2Т-6 | 65 | 43651
ВН3Т-1 | 80 | 42661
ВН3Т-3 | 80 | 48050
ВН3Т-6 | 80 | 54070
ВН4Т-1 | 100 | 52179
ВН4Т-3 | 100 | 60207
ВН4Т-6 | 100 | 68807
Все цены указаны для климатического исполнения УЗ.1.
В случае заказа клапанов с климатическим исполнением У2 цена увеличивается на 10%, а исполнение УХЛ2 – на 15%.
Все клапаны, по требованию заказчика, могут поставляться с датчиком визуального и дистанционного контроля положения клапана (открыт-закрыт). В этом случае при заказе к обозначению клапана добавляется буква «П», а цена формируется согласно Приложению №1.
ЦЕНЫ НА КЛАПАНЫ С РУЧНЫМ ВЗВОДОМ
ЭЛЕКТРИЧЕСКОГО ТИПА, В АЛЮМИНИЕВЫХ КОРПУСАХ, В ОБЩЕПРОМЫШЛЕННОМ ИСПОЛНЕНИИ
Тип клапана | Усл. проход | Цена в росс.руб. без НДС
Ду /мм/
М У Ф Т О В Ы Е
ВН1/2Р-0,2 | 15 | 3 670
ВН1/2Р-4 | 15 | 4 644
ВН1/2Р-6 | 15 | 5 849
ВН3/4Р-0,2 | 20 | 4072
ВН3/4Р-4 | 20 | 4989
ВН3/4Р-6 | 20 | 6251
ВН1Р-0,2 | 25 | 4 415
ВН1Р-4 | 25 | 5 619
ВН1Р-6 | 25 | 6 709
ВН1 1/4Р-1 | 32 | 5 332
ВН1 1/4Р-3 | 32 | 6 422
ВН1 1/4Р-6 | 32 | 8028
ВН1 1/2Р-1 | 40 | 7569
ВН1 1/2Р-2 | 40 | 9 862 12 729
ВН1 1/2Р-3 | 40 | 13876
ВН1 1/2Р-6 | 40
ВН2Р-1 | 50 | 8 715 10 435
ВН2Р-2 | 50 | 13 303
ВН2Р-3 | 50 | 14 450
ВН2Р-6 | 50
Ф Л А Н Ц Е В Ы Е
ВН1Р-4 ФЛ. ВН1Р-6 ФЛ. | 25 | 7111
| 25 | 9232
ВН1 1/4Р-1 ФЛ. | 32 | 7 339
ВН1 1/4Р-3 ФЛ. | 32 | 8 88811 354
ВН1 1/4Р-6 ФЛ. | 32
ВН1 1/2Р-1 ФЛ. | 40 | 8 773 12 729
ВН1 1/2Р-2 ФЛ. | 40 | 15137
ВН1 1/2Р-3 ФЛ. | 40 | 17144
ВН1 1/2Р-6 ФЛ. | 40
ВН2Р-1 ФЛ. | 50 | 10435
ВН2Р-2 ФЛ. | 50 | 14450
ВН2Р-3 ФЛ. | 50 | 16284
ВН2Р-6 ФЛ. | 50 | 18234
Тип клапана | Усл. проход | Цена в росс.руб. без НДС
Ду /мм/
ВН2 1/2Р-0,5 | 65 | 15940
ВН2 1/2Р-1 | 65 | 19667
ВН2 1/2Р-3 | 65 | 22706
ВН2 1/2Р-6 | 65 | 25631
ВН3Р-0,5 | 80 | 23452
ВН3Р-1 | 80 | 26892
ВН3Р-3 | 80 | 30734
ВН3Р-6 | 80 | 34403
ВН4Р-0,5 | 100 | 28556
ВН4Р-1 | 100 | 32224
ВН4Р-3 | 100 | 36239
ВН4Р-6 | 100 | 40252
Все цены на клапаны указаны для климатического исполнения УЗ.1.
В случае заказа клапанов с климатическим исполнением У2 цена увеличивается на 10%.
Все клапаны, по требованию заказчика, могут поставляться с датчиком визуального и дистанционного контроля положения клапана (открыт-закрыт). В этом случае при заказе к обозначению клапана добавляется буква «П», а цена формируется согласно Приложению №1.
ЦЕНЫ НА КЛАПАНЫ С РУЧНЫМ ВЗВОДОМ
ЭЛЕКТРИЧЕСКОГО ТИПА, В СТАЛЬНЫХ И ЧУГУННЫХ КОРПУСАХ,
В ОБЩЕПРОМЫШЛЕННОМ ИСПОЛНЕНИИ
Тип клапана | Усл. проход | Цена в росс.руб. без НДС
Ду /мм/
М У Ф Т О В Ы Е
ВН1/2Р-4 | 15 | ЧУГУН | СТАЛЬ
ВН1/2Р-6 | 15 |  | 7855
11468
ВН3/4Р-4 | 20 |  | 7855
ВН3/4Р-6 | 20 |  | 11468
ВН1Р-4 | 25 |  | 9060
ВН1Р-6 | 25 |  | 11754
ВН1 1/4Р-1 | 32 |  | 9 290
ВН1 1/4Р-3 | 32 |  | 10 150
ВН1 1/4Р-6 | 32 |  | 12443
Ф Л А Н Ц Е В Ы Е
ВН1Р-4 ФЛ. ВН1Р-6 ФЛ. | 25 |  | 10206
| 25 |  | 13074
ВН1 1/4Р-1 ФЛ. | 32 |  | 10 435
ВН1 1/4Р-3 ФЛ. | 32 |  | 11 295
ВН1 1/4Р-6 ФЛ. | 32 |  | 13589
ВН1 1/2Р-1 ФЛ. | 40 |  | 12214
ВН1 1/2Р-2 ФЛ. | 40 |  | 16399
ВН1 1/2Р-3 ФЛ. | 40 |  | 18520
ВН1 1/2Р-6 ФЛ. | 40 |  | 22190
ВН2Р-1 ФЛ. | 50 |  | 13991
ВН2Р-2 ФЛ. | 50 |  | 18 176
ВН2Р-3 ФЛ. | 50 |  | 19 725
ВН2Р-6 ФЛ. | 50 |  | 22764
ВН2 1/2Р-1 | 65 |  | 24541
ВН2 1/2Р-3 | 65 |  | 26949
ВН2 1/2Р-6 | 65 |  | 30963
ВН3Р-1 | 80 |  | 34862
ВН3Р-3 | 80 |  | 41744
ВН3Р-6 | 80 |  | 46846
ВН4Р-1 | 100 |  | 42374
ВН4Р-3 | 100 |  | 51548
ВН4Р-6 | 100 |  | 75803
Тип клапана | Усл. проход | Цена в росс.руб. без НДС
Ду /мм/
ВН5Р-1 | 125 | ЧУГУН | СТАЛЬ
ВН5Р-3 | 125
ВН5Р-6 | 125 |  | 77968
96501115034
ВН6Р-1 | 150 | 102735 | 134971
ВН6Р-3 | 150 | 110878 | 143170
ВН6Р-6 | 150 | 146708 | 179000
ВН8Р-1 | 200 | 147815 | 183252
ВН8Р-3 | 200 | 159328 | 194821
ВН8Р-6 | 200 | 187127 | 209984
ВН10Р-1 | 250 |  | 224048
ВН10Р-3 | 250 |  | 235616
ВН10Р-6 | 250 |  | 250836
ВН12Р-1 | 300 |  | 258160
ВН12Р-3 | 300 |  | 269898
ВН12Р-6 | 300 |  | 285005
Все цены на клапаны указаны для климатического исполнения УЗ.1.
В случае заказа клапанов с климатическим исполнением У2 цена увеличивается на 10%.
Все клапаны, по требованию заказчика, могут поставляться с датчиком визуального и дистанционного контроля положения клапана (открыт-закрыт). В этом случае при заказе к обозначению клапана добавляется буква «П», а цена формируется согласно Приложению №1.
ЦЕНЫ НА КЛАПАНЫ С МЕХАНИЧЕСКИМ РУЧНЫМ ВЗВОДОМ,
В АЛЮМИНИЕВЫХ КОРПУСАХ,
В ОБЩЕПРОМЫШЛЕННОМ ИСПОЛНЕНИИ,
ПРОИЗВОДИМЫЕ СП «ТЕРМОБРЕСТ» ООО
Тип клапана | Усл. проход | Цена в росс.руб. без НДС
Ду /мм/
М У Ф Т О В Ы Е
ВН1/2Рм-6 | 15 | 2867
ВН3/4Рм-6 | 20 | 3212
ВН1Рм-6 | 25 | 3784
ВН1 1/4Рм-6 | 32 | 4588
ВН1 1/2Рм-6 | 40 | 5161
ВН2Рм-6 | 50 | 6881
Ф Л А Н Ц Е В Ы Е
ВН1Рм-6 ФЛ. | 25 | 6308
ВН1 1/4Рм-6 ФЛ. | 32 | 8028
ВН1 1/2Рм-6 ФЛ. | 40 | 8601
ВН2Рм-6 ФЛ. | 50 | 10321
ВН2 1/2Рм-6 | 65 | 17202
ВН3Рм-6 | 80 | 22936
ВН4Рм-6 | 100 | 38417
Все цены указаны на клапаны без блокировки и климатического исполнения УЗ.1.
В случае заказа клапанов с блокировкой при оформлении заявки к обозначению клапанов необходимо добавлять фразу "с блокировкой". Цена клапана в таком случае увеличивается на 531 росс. руб.
Все клапаны, по требованию заказчика, могут поставляться с датчиком визуального и дистанционного контроля положения клапана (открыт-закрыт). В этом случае при заказе к обозначению клапана добавляется буква «П», а цена формируется согласно Приложению №1.
ЦЕНЫ НА КЛАПАНЫ С МЕХАНИЧЕСКИМ РУЧНЫМ ВЗВОДОМ,
В СТАЛЬНЫХ И ЧУГУННЫХ КОРПУСАХ,
В ОБЩЕПРОМЫШЛЕННОМ ИСПОЛНЕНИИ
Тип клапана | Усл. проход | Цена в росс.руб. без НДС
Ду /мм/
М У Ф Т О В Ы Е
ВН1/2Рм-6 | 15 | ЧУГУН | СТАЛЬ
6881
ВН3/4Рм-6 | 20 |  | 7454
ВН1Рм-6 | 25 |  | 8028
ВН1 1/4Рм-6 | 32 |  | 8601
Ф Л А Н Ц Е В Ы Е
ВН1Рм-6 ФЛ. | 25 |  | 9174
ВН1 1/4Рм-6 ФЛ. | 32 |  | 9748
ВН1 1/2Рм-6 ФЛ. | 40 |  | 10894
ВН2Рм-6 ФЛ. | 50 |  | 12614
ВН2 1/2Рм-6 | 65 |  | 22936
ВН3Рм-6 | 80 |  | 31537
ВН4Рм-6 | 100 |  | 40138
ВН5Рм-6 | 125 |  | 68365
ВН6Рм-6 | 150 | 88021 | 120257
ВН8Рм-6 | 200 | 135123 | 170560
Все цены указаны на клапаны без блокировки и климатического исполнения УЗ.1.
В случае заказа клапанов с блокировкой при оформлении заявки к обозначению клапанов необходимо добавлять фразу "с блокировкой". Цена клапана в таком случае увеличивается: - для клапанов Ду 15-100 - на 531 росс.руб.; - для клапанов Ду125-200 - на 520 росс.руб.
Все клапаны, по требованию заказчика, могут поставляться с датчиком визуального и дистанционного контроля положения клапана (открыт-закрыт). В этом случае при заказе к обозначению клапана добавляется буква «П», а цена формируется согласно Приложению №1.
ЦЕНЫ НА ПРЕДОХРАНИТЕЛЬНО-ЗАПОРНЫЕ КЛАПАНЫ,
В АЛЮМИНИЕВЫХ КОРПУСАХ
Тип клапана | Рабочее давление Ру, бар | Усл. проход | Диапазон настройки срабатывания, мБар | Цена в росс.руб.
|  | ДУ /мм/ |  | без НДС
М У Ф Т О В Ы Е
ЗК1/2-0,5 | 0.5 | 15 | 60-120 | 4275
ЗК3/4-0,5 | 0.5 | 20 | 80-150 110-230 | 4320
ЗК1-0,5 | 0.5 | 25 | 220-450 | 4500
ЗК1 1/4-0,5 | 0.5 | 32 |  | 4905
ЗК1 1/2-0,5 | 0.5 | 40 |  | 5040
ЗК2-0,5 | 0.5 | 50 |  | 6345
ЗК1/2-6 | 6 | 15 | 90-160 110-180 | 4770
ЗК3/4-6 | 6 | 20 | 130-260 | 4860
ЗК1-6 | 6 | 25 | 250-500 | 4950
ЗК1 1/4-6 | 6 | 32 |  | 5535
ЗК1 1/2-6 | 6 | 40 |  | 5760
ЗК2-6 | 6 | 50 |  | 7605
Ф Л А Н Ц Е В Ы Е
ЗК1 1/4-0,5 ФЛ. | 0.5 | 32 | 60-120 | 5270
ЗК1 1/2-0,5 ФЛ. | 0.5 | 40 | 80-150 110-230 | 5440
ЗК2-0,5 ФЛ. | 0.5 | 50 | 220-450 | 6928
ЗК2 1/2-0,5 | 0.5 | 65 |  | 10370
ЗК3-0,5 | 0.5 | 80 |  | 13430
ЗК4-0,5 | 0.5 | 100 |  | 21335
ЗК1 1/4-6 ФЛ. | 6 | 32 | 90-160 110-180 | 5695
ЗК1 1/2-6 ФЛ. | 6 | 40 | 130-260 | 6120
ЗК2-6 ФЛ. | 6 | 50 | 250-500 | 8390
ЗК2 1/2-6 | 6 | 65 |  | 12410
ЗК3-6 | 6 | 80 |  | 15555
ЗК4-6 | 6 | 100 |  | 26138
Все цены на клапаны указаны для климатического исполнения УЗ.1.
В случае заказа клапанов с климатическим исполнением У2, цена увеличивается на - 15%.
Пример обозначения при заказе: ЗК4-6-130-260 У3.1.
ЦЕНЫ НА ПРЕДОХРАНИТЕЛЬНО-ЗАПОРНЫЕ КЛАПАНЫ,
В СТАЛЬНЫХ КОРПУСАХ
Тип клапана | Рабочее давление Ру, бар | Усл. проход | Диапазон настройки срабатывания, мБар | Цена в росс.руб.
|  | ДУ /мм/ |  | без НДС
Ф Л А Н Ц Е В Ы Е
ЗК6-0,5 | 0.5 | 150 | 60-120 | 44200
80-150 110-230
ЗК8-0,5 | 0.5 | 200 | 220-450 | 61115
ЗК6-6 | 6 | 150 | 90-160 110-180 | 52785
130-260
ЗК8-6 | 6 | 200 | 250-500 | 67873
Все цены на клапаны указаны для климатического исполнения УЗ.1.
В случае заказа клапанов с климатическим исполнением У2, цена увеличивается на - 15%.
Пример обозначения при заказе: ЗК8-0,5-80-150 У3.1.
ЦЕНЫ НА ПРЕДОХРАНИТЕЛЬНО-СБРОСНЫЕ КЛАПАНЫ,
В АЛЮМИНИЕВЫХ КОРПУСАХ
Тип клапана | Усл. проход | Диапазон настройки срабатывания, мБар | Цена в росс.руб.
| Ду /мм/ |  | без НДС
М У Ф Т О В Ы Е
СК1/2-0,5 | 15 | 2,5-50 | 1980
СК1/2-6 | 15 | 20-150 100-450 | 3150
СК3/4-0,5 | 20 |  | 2205
СК3/4-6 | 20 |  | 3510
СК1-0,5 | 25 | 2,5-11 | 2340
СК1-6 | 25 | 1970-10-01
|  | 50-150 100-450 | 5886
СК1 1/4-0,5 | 32 32 | 2,5-15 10-40 | 5535
СК1 1/4-6 |  | 20-70 50-350 | 6714
СК1 1/2-0,5 | 40 40 |  | 5967
СК1 1/2-6 |  |  | 6696
СК2-0,5 | 50 50 |  | 7650
СК2-6 |  |  | 9855
Ф Л А Н Ц Е В Ы Е
СК1 1/4-0,5 ФЛ. | 32 32 | 2,5-15 10-40 | 7140
СК1 1/4-6 ФЛ. |  | 20-70 50-350 | 8458
СК1 1/2-0,5 ФЛ. | 40 40 |  | 7608
СК1 1/2-6 ФЛ. |  |  | 8840
СК2-0,5 ФЛ. | 50 |  | 8959
СК2-6 ФЛ. | 50 |  | 13388
Все цены на клапаны указаны для климатического исполнения УЗ.1.
В случае заказа клапанов с климатическим исполнением У2, цена увеличивается на - 15%.
Пример обозначения при заказе: СК3/4-0,5-100-450 У3.1.
ЦЕНЫ НА ЗАСЛОНКИ РЕГУЛИРУЮЩИЕ,
С ЭЛЕКТРОПРИВОДОМ, В АЛЮМИНИЕВЫХ КОРПУСАХ,
В ОБЩЕПРОМЫШЛЕННОМ ИСПОЛНЕНИИ
Тип заслонки | Цена в росс.руб. без НДС
Ф Л А Н Ц Е В Ы Е
ЗР1 1/2-6 ФЛ. | 19438
ЗР2-6 ФЛ. | 21904
ЗР2 1/2-6 | 29186
ЗР3-6 | 32799
ЗР4-6 | 36468
Цены для заслонок ЗР1 1/2 ... ЗР2 1/2 указаны при комплектации электроприводом Regada SP0 280.0-02 BFC/03 с реостатным датчиком обратной связи (2000 Ом), климатического исполнения У3.1.
Цены для заслонок ЗР3 ... ЗР4 указаны при комплектации электроприводом Regada SP0 280.0-08 BFC/03 с реостатным датчиком обратной связи (2000 Ом), климатического исполнения У3.1.
При заказе заслонки с иным электроприводом или в ином климатическом исполнении цена определяется на основании заявки и выставленного счета.
ЦЕНЫ НА ЗАСЛОНКИ РЕГУЛИРУЮЩИЕ,
С РУЧНЫМ РЕГУЛИРОВАНИЕМ, В АЛЮМИНИЕВЫХ КОРПУСАХ,
В ОБЩЕПРОМЫШЛЕННОМ ИСПОЛНЕНИИ
Тип заслонки | Цена в росс.руб. без НДС
Ф Л А Н Ц Е В Ы Е
ЗР1 1/2-6Р ФЛ. | 9116
ЗР2-6Р ФЛ. | 11525
ЗР2 1/2-6Р | 17030
ЗР3-6Р | 20642
ЗР4-6Р | 25517
Цены для заслонок ЗР1 1/2 ... ЗР4 указаны в климатическом исполнении У3.1.
При заказе заслонки в ином климатическом исполнении цена определяется на основании заявки и выставленного счета.
ЦЕНЫ НА ЗАСЛОНКИ РЕГУЛИРУЮЩИЕ,
С ЭЛЕКТРОПРИВОДОМ, В СТАЛЬНЫХ КОРПУСАХ,
В ОБЩЕПРОМЫШЛЕННОМ ИСПОЛНЕНИИ
Тип заслонки | Цена в росс.руб. без НДС
Ф Л А Н Ц Е В Ы Е
ЗР1 1/2-6 ФЛ. | 22076
ЗР2-6 ФЛ. | 25860
ЗР2 1/2-6 | 34690
ЗР3-6 | 38475
ЗР4-6 | 51720
ЗР5-6 | 69600
ЗР6-6 | 98635
ЗР8-6 | 118668
Цены для заслонок ЗР1 1/2 ... ЗР2 1/2 указаны при комплектации электроприводом
Regada SP0 280.0-02 BFC/03 с реостатным датчиком обратной связи (2000 Ом), климатического исполнения У3.1.
Цены для заслонок ЗР3 ... ЗР4 указаны при комплектации электроприводом Regada SP0 280.0-08 BFC/03 с реостатным датчиком обратной связи (2000 Ом), климатического исполнения У3.1.
Цены для заслонок ЗР5 ... ЗР8 указаны при комплектации электроприводом Regada SP2 282.0-04 BFE/00 с реостатным датчиком обратной связи (2000 Ом), климатического исполнения У3.1.
При заказе заслонки с иным электроприводом или в ином климатическом исполнении цена определяется на основании заявки и выставленного счета.
ЦЕНЫ НА ЗАСЛОНКИ РЕГУЛИРУЮЩИЕ,
С РУЧНЫМ РЕГУЛИРОВАНИЕМ, В СТАЛЬНЫХ КОРПУСАХ,
В ОБЩЕПРОМЫШЛЕННОМ ИСПОЛНЕНИИ
Тип заслонки | Цена в росс.руб. без НДС
Ф Л А Н Ц Е В Ы Е
ЗР1 1/2-6Р ФЛ. | 11354
ЗР2-6Р ФЛ. | 14507
ЗР2 1/2-6Р | 21445
ЗР3-6Р | 25860
ЗР4-6Р | 32799
ЗР5-6Р | 44890
ЗР6-6Р | 56010
ЗР8-6Р | 76042
Цены для заслонок ЗР1 1/2 ... ЗР8 указаны в климатическом исполнении У3.1.
При заказе заслонки в ином климатическом исполнении цена определяется на основании заявки и выставленного счета.
ЦЕНЫ НА ЗАСЛОНКИ РЕГУЛИРУЮЩИЕ,
С ЭЛЕКТРОПРИВОДОМ, В АЛЮМИНИЕВЫХ КОРПУСАХ,
ВО ВЗРЫВОЗАЩИЩЕННОМ ИСПОЛНЕНИИ
Тип заслонки | Цена в росс.руб. без НДС
Ф Л А Н Ц Е В Ы Е
ЗР1 1/2-6Е ФЛ. | 80276
ЗР2-6Е ФЛ. | 83142
ЗР2 1/2-6Е | 89449
ЗР3-6Е | 92890
ЗР4-6Е | 97477
Цены для заслонок ЗР1 1/2 ... ЗР4 во взрывозащищенном исполнении указаны при комплектации электроприводом Regada SP1-Ех 291.1-03 BFA с датчиком обратной связи реостатного типа (2000 Ом) климатического исполнения У3.1.
При заказе заслонки с иным электроприводом или в ином климатическом исполнении цена определяется на основании заявки и выставленного счета.
ЦЕНЫ НА ЗАСЛОНКИ РЕГУЛИРУЮЩИЕ,
С ЭЛЕКТРОПРИВОДОМ, В СТАЛЬНЫХ КОРПУСАХ,
ВО ВЗРЫВОЗАЩИЩЕННОМ ИСПОЛНЕНИИ
Тип заслонки | Цена в росс.руб. без НДС
Ф Л А Н Ц Е В Ы Е
ЗР1 1/2-6Е ФЛ. | 81996
ЗР2-6Е ФЛ. | 85436
ЗР2 1/2-6Е | 93463
ЗР3-6Е | 96903
ЗР4-6Е | 108945
ЗР5-6Е | 128737
ЗР6-6Е | 160186
ЗР8-6Е | 178534
Цены для заслонок ЗР1 1/2 ... ЗР4 во взрывозащищенном исполнении указаны при комплектации электроприводом Regada SP1-Ех 291.1-03 BFA с датчиком обратной связи реостатного типа (2000 Ом) климатического исполнения У3.1.
Цены для заслонок ЗР5 ... ЗР8 во взрывозащищенном исполнении указаны при комплектации электроприводом Regada SP2-Ex 292.1-03 BFE с датчиком обратной связи реостатного типа (2000 Ом) климатического исполнения У3.1.
При заказе заслонки с иным электроприводом или в ином климатическом исполнении цена определяется на основании заявки и выставленного счета.
ЦЕНЫ НА ЗАСЛОНКИ ДРОССЕЛЬНОГО ТИПА,
С РУЧНЫМ УПРАВЛЕНИЕМ, В АЛЮМИНИЕВЫХ КОРПУСАХ,
В ОБЩЕПРОМЫШЛЕННОМ ИСПОЛНЕНИИ,
ПРОИЗВОДИМЫЕ СП "ТЕРМОБРЕСТ" ОООТип заслонки | Цена в росс.руб. без НДС
Ф Л А Н Ц Е В Ы Е
ЗР1 1/2-6ВР ФЛ. | 6308
ЗР2-6ВР ФЛ. | 8601
ЗР2 1/2-6ВР | 12041
ЗР3-6ВР | 15482
ЗР4-6ВР | 20069
ЗР6-6ВР | 25229
ЗР8-6ВР | 31537
Цены для заслонок указаны в климатическом исполнении У3.1.
При заказе заслонки в ином климатическом исполнении цена определяется на основании заявки и выставленного счета.
ЦЕНЫ НА ЗАСЛОНКИ ДРОССЕЛЬНОГО ТИПА,
С ЭЛЕКТРОПРИВОДОМ, В АЛЮМИНИЕВЫХ КОРПУСАХ,
В ОБЩЕПРОМЫШЛЕННОМ ИСПОЛНЕНИИ
Тип заслонки | Цена в росс.руб. без НДС
Ф Л А Н Ц Е В Ы Е
ЗР1 1/2-6В ФЛ. | 15482
ЗР2-6В ФЛ. | 17776
ЗР2 1/2-6В | 24082
ЗР3-6В | 27522
ЗР4-6В | 30963
ЗР6-6В | 37843
ЗР8-6В | 44151
Цены для заслонок ЗР1 1/2 ... ЗР4 указаны при комплектации электроприводом Regada SP0
280.0-02 BFC/03 с реостатным датчиком обратной связи (2000 Ом), климатического исполнения У3.1.
Цены для заслонок ЗР6 ... ЗР8 указаны при комплектации электроприводом Regada SP0 280.0-08 BFC/03 с реостатным датчиком обратной связи (2000 Ом), климатического исполнения У3.1.
При заказе заслонки с иным электроприводом или в ином климатическом исполнении цена определяется на основании заявки и выставленного счета.
ЦЕНЫ НА ФИЛЬТРЫ ГАЗОВЫЕ,
В АЛЮМИНИЕВЫХ КОРПУСАХ
Тип фильтра | Рабочее давление Ру, бар | Усл. проход |  | Цена в росс.руб. | Стоимость фильтроэлемента в росс.руб без НДС
|  | ДУ /мм/ |  | без НДС
М У Ф Т О В Ы Е
ФН1/2-2.1 | 3 | 15 |  | 1319 | 171
ФН1/2-2.2 | 3 | 15 |  | 1490 | 171
ФН1/2-2.3 | 3 | 15 |  | 1663 | 171
ФН3/4-2.1 | 3 | 20 |  | 1319 | 171
ФН3/4-2.2 | 3 | 20 |  | 1549 | 171
ФН3/4-2.3 | 3 | 20 |  | 1720 | 171
ФН1-2.1 | 3 | 25 |  | 1433 | 171
ФН1-2.2 | 3 | 25 |  | 1 834 | 171
ФН1-2.3 | 3 | 25 |  | 2 179 | 171
ФН1/2-6.1 | 6 | 15 |  | 1376 | 171
ФН1/2-6.2 | 6 | 15 |  | 1606 | 171
ФН1/2-6.3 | 6 | 15 |  | 1778 | 171
ФН3/4-6.1 | 6 | 20 |  | 1433 | 171
ФН3/4-6.2 | 6 | 20 |  | 1606 | 171
ФН3/4-6.3 | 6 | 20 |  | 1778 | 171
ФН1-6.1 | 6 | 25 |  | 1490 | 171
ФН1-6.2 | 6 | 25 |  | 1 950 | 171
ФН1-6.3 | 6 | 25 |  | 2 293 | 171
ФН1 1/4-2 | 3 | 32 |  | 1 663 | 171
ФН1 1/4-6 | 6 | 32 |  | 2 752 | 171
ФН1 1/2-2 | 3 | 40 |  | 3326 | 401
ФН1 1/2-6 | 6 | 40 |  | 5046 | 689
ФН2-2 | 3 | 50 |  | 3326 | 401
ФН2-6 | 6 | 50 |  | 6536 | 689
Ф Л А Н Ц Е В Ы Е
ФН1-2 ФЛ. ФН1-6 ФЛ. | 3 | 25 |  | 3 326 | 401
| 6 | 25 |  | 4 588 | 689
ФН1 1/4-2 ФЛ. ФН1 1/4-6 ФЛ. | 3 | 32 |  | 3 326 | 401
| 6 | 32 |  | 4 588 | 689
ФН1 1/2-2 ФЛ. ФН1 1/2-6 ФЛ. | 3 | 40 |  | 3326 | 401
| 6 | 40 |  | 5046 | 689
Тип фильтра | Рабочее давление Ру, бар | Усл. проход | Цена в росс.руб. |  | Стоимость фильтроэлемента в росс.руб без НДС
|  | ДУ /мм/ | без НДС
ФН2-2 ФЛ. ФН2-6 ФЛ. | 3 | 50 | 3326 |  | 401
| 6 | 50 | 6536 |  | 689
ФН2 1/2-1 | 3 | 65 | 4472 |  | 516
ФН2 1/2-6 | 6 | 65 | 9002 |  | 917
ФН3-1 | 3 | 80 | 7282 |  | 803
ФН3-6 | 6 | 80 | 13131 |  | 1376
ФН4-1 | 3 | 100 | 9977 |  | 1090
ФН4-6 | 6 | 100 | 17202 |  | 1663
ЦЕНЫ НА ФИЛЬТРЫ ГАЗОВЫЕ
С ИНДИКАТОРОМ ЗАГРЯЗНЕННОСТИ,
В АЛЮМИНИЕВЫХ КОРПУСАХ
Тип фильтра | Рабочее давление Ру, бар | Усл. проход |  | Цена в росс.руб. | Стоимость фильтроэлемента в росс.руб без НДС
|  | ДУ /мм/ |  | без НДС
М У Ф Т О В Ы Е
ФН1 1/4-2М | 3 | 32 |  | 3956 | 171
ФН1 1/4-6М | 6 | 32 |  | 5046 | 171
ФН1 1/2-2М | 3 | 40 |  | 5619 | 401
ФН1 1/2-6М | 6 | 40 |  | 7339 | 689
ФН2-2М | 3 | 50 |  | 5619 | 401
ФН2-6М | 6 | 50 |  | 8831 | 689
Ф Л А Н Ц Е В Ы Е
ФН1-2М ФЛ. ФН1-6М ФЛ. | 3 | 25 |  | 5 619 | 401
| 6 | 25 |  | 6 881 | 689
ФН1 1/4-2М ФЛ. ФН1 1/4-6М ФЛ. | 3 | 32 |  | 5 619 | 401
| 6 | 32 |  | 6 881 | 689
ФН1 1/2-2М ФЛ. ФН1 1/2-6М ФЛ. | 3 | 40 |  | 5619 | 401
| 6 | 40 |  | 7339 | 689
ФН2-2М ФЛ. ФН2-6М ФЛ. | 3 | 50 |  | 5619 | 401
| 6 | 50 |  | 8831 | 689
ФН2 1/2-1М | 3 | 65 |  | 6766 | 516
ФН2 1/2-6М | 6 | 65 |  | 11295 | 917
ФН3-1М | 3 | 80 |  | 9575 | 803
ФН3-6М | 6 | 80 |  | 15424 | 1376
ФН4-1М | 3 | 100 |  | 12271 | 1090
ФН4-6М | 6 | 100 |  | 19496 | 1663
Цены на фильтры указаны для климатического исполнения УЗ.1. В случае заказа фильтров с климатическим исполнением У2 цена увеличивается на 10 %, а исполнение УХЛ2, УХЛ1 – на 15%
ЦЕНЫ НА ФИЛЬТРЫ ГАЗОВЫЕ,
В СТАЛЬНЫХ И ЧУГУННЫХ КОРПУСАХ
Тип фильтра | Рабочее давление Ру, бар | Усл. проход | Цена в росс.руб. |  | Стоимость фильтроэлемента в росс.руб. без НДС
|  | ДУ /мм/ | без НДС
материал корпуса
|  |  | ЧУГУН | СТАЛЬ
ФН1-2.1 ФЛ. | 3 | 25 | --- | 4472 | 401
ФН1-2.2 ФЛ. | 3 | 25 | --- | 4759 | 401
ФН1-2.3 ФЛ. | 3 | 25 | --- | 5161 | 401
ФН1-6.1 ФЛ. | 6 | 25 | --- | 5676 | 689
ФН1-6.2 ФЛ. | 6 | 25 | --- | 6078 | 689
ФН1-6.3 ФЛ. | 6 | 25 | --- | 6422 | 689
ФН1 1/2-2 ФЛ. | 3 | 40 | --- | 6823 | 401
ФН1 1/2-6 ФЛ. | 6 | 40 | --- | 8715 | 689
ФН2-2 ФЛ. | 3 | 50 | --- | 7454 | 401
ФН2-6 ФЛ. | 6 | 50 | --- | 10321 | 689
ФН2 1/2-1 | 3 | 65 | --- | 9634 | 516
ФН2 1/2-6 | 6 | 65 | --- | 13991 | 917
ФН3-1 | 3 | 80 | --- | 14966 | 803
ФН3-6 | 6 | 80 | --- | 21388 | 1376
ФН4-1 | 3 | 100 | --- | 27810 | 1090
ФН4-6 | 6 | 100 | --- | 32282 | 1663
ФН5-1 | 3 | 125 | --- | 41801 | 1433
ФН5-6 | 6 | 125 | --- | 50450 | 2007
ФН6-1 | 3 | 150 | 66287 | 77519 | 2867
ФН6-6 | 6 | 150 | 72689 | 84539 | 4300
ФН6-16 | 16 | 150 | --- | 92643 | 4730
ФН8-1 | 3 | 200 | 84073 | 94575 | 5161
ФН8-6 | 6 | 200 | 95193 | 105077 | 7741
ФН8-16 | 16 | 200 | --- | 115085 | 8515
ФН10-6.1 | 6 | 250 | --- | 158060 | 8601
ФН10-6.2 | 6 | 250 | --- | 188948 | 12041
ФН10-16 | 16 | 250 | --- | 207042 | 13245
ФН12-6.1 | 6 | 300 | --- | 179087 | 11181
ФН12-6.2 | 6 | 300 | --- | 216152 | 12328
ФН12-16 | 16 | 300 | --- | 236668 | 13561
Цены на фильтры и фильтроэлементы указаны для климатического исполнения УЗ.1. В случае заказа фильтров и фильтроэлементов с климатическим исполнением У2 цена увеличивается на 10 %, а исполнение УХЛ2, УХЛ1 – на 15%
ЦЕНЫ НА ФИЛЬТРЫ ГАЗОВЫЕ,
С ИНДИКАТОРОМ ЗАГРЯЗНЕННОСТИ,
В СТАЛЬНЫХ И ЧУГУННЫХ КОРПУСАХ
Тип фильтра | Рабочее давление Ру, бар | Усл. проход | Цена в росс.руб. |  | Стоимость фильтроэлемента в росс.руб. без НДС
|  | ДУ /мм/ | без НДС
материал корпуса
|  |  | ЧУГУН | СТАЛЬ
ФН1 1/2-2М ФЛ. | 3 | 40 | --- | 9346 | 401
ФН1 1/2-6М ФЛ. | 6 | 40 | --- | 11238 | 689
ФН2-2М ФЛ. | 3 | 50 | --- | 9977 | 401
ФН2-6М ФЛ. | 6 | 50 | --- | 12844 | 689
ФН2 1/2-1М | 3 | 65 | --- | 12155 | 516
ФН2 1/2-6М | 6 | 65 | --- | 16514 | 917
ФН3-1М | 3 | 80 | --- | 17489 | 803
ФН3-6М | 6 | 80 | --- | 23911 | 1376
ФН4-1М | 3 | 100 | --- | 30333 | 1090
ФН4-6М | 6 | 100 | --- | 34804 | 1663
ФН5-1М | 3 | 125 | --- | 48653 | 1433
ФН5-6М | 6 | 125 | --- | 53033 | 2007
ФН6-1М | 3 | 150 | 68758 | 79990 | 2867
ФН6-6М | 6 | 150 | 75160 | 87010 | 4300
ФН6-16М | 16 | 150 | --- | 95361 | 4730
ФН8-1М | 3 | 200 | 86544 | 97046 | 5161
ФН8-6М | 6 | 200 | 97664 | 107548 | 7741
ФН8-16М | 16 | 200 | --- | 117803 | 8515
ФН10-6.1М | 6 | 250 | --- | 160531 | 8601
ФН10-6.2М | 6 | 250 | --- | 191419 | 12041
ФН10-16М | 16 | 250 | --- | 209760 | 13245
ФН12-6.1М | 6 | 300 | --- | 181558 | 11181
ФН12-6.2М | 6 | 300 | --- | 218624 | 12328
ФН12-16М | 16 | 300 | --- | 239386 | 13561
Цены фильтры и фильтроэлементы указаны для климатического исполнения УЗ.1. В случае заказа фильтров и фильтроэлементов с климатическим исполнением У2 цена увеличивается на 10 %, а исполнение УХЛ2, УХЛ1 – на 15%
ЦЕНЫ НА ЭЛЕКТРОМАГНИТНЫЕ КАТУШКИ
В ОБЩЕПРОМЫШЛЕННОМ ИСПОЛНЕНИИ
Обозначение | Тип клапана | Мощность Вт | Цена в росс.руб.
без НДС
ВН200.09.000 | ВН1/2Н-0,2, ВН1/2Н-4, | 25 | 2638
ВН200.09.000-09 (ЭС) | ВН3/4Н-0,2, ВН3/4Н-4,
ВН1Н-0,2, ВН1Н-4,
ВН1 1/4Н-1, ВН1 1/2Н-1, ВН2Н-1,
| ВФ1/2Н-4, ВФ3/4Н-4, ВФ1Н-4 |  | 3212
РТБ-016.09.00.000 | ВН1/2Н-6, ВН3/4Н-6, | 25 | 2982
РТБ-016.09.00.000-15 (ЭС) | ВН1 1/4Н-3, ВН1 1/2Н-2, ВН2Н-2 |  | 3555
РТБ-016.09.00.000-01 | ВН1Н-6, ВН1 1/4Н-6, | 35 | 2982
РТБ-016.09.00.000-16 (ЭС) | ВН1 1/2Н-3, ВН2Н-3,
| ВН1/2С-4, ВН3/4С-4, ВН1С-4 |  | 3555
РТБ-085.07.00.000 | ВН1 1/2Н-6, ВН2Н-6, ВН2 1/2Н-0,5 | 40 | 4932
РТБ-085.07.00.000-15 (ЭС) |  |  | 5505
РТБ-086.07.00.000 | ВН2 1/2Н-1, ВН3Н-0,5, ВН4Н-0,5 | 55 | 6251
РТБ-086.07.00.000-15 (ЭС) |  |  | 6823
РТБ-087.07.00.000 | ВН2 1/2Н-3, ВН2 1/2Н-6, | 65 | 7282
РТБ-087.07.00.000-08 (ЭС) | ВН3Н-1, ВН4Н-1 |  | 7855
РТБ-087.08.00.000 | ВН3Н-3, ВН4Н-3 | 90 | 8601
РТБ-087.08.00.000-08 (ЭС) |  |  | 9174
РТБ-149.07.00.000 | ВН3Н-6, ВН4Н-6 | 90 | 9232
РТБ-149.07.00.000-08 (ЭС) |  |  | 9805
РТБ-125.07.00.000 | ВН5Н-1, ВН5Н-3 | 110 | 13761
РТБ-125.07.00.000-08 (ЭС) |  |  | 14393
РТБ-125.07.00.000-01 | ВН5Н-6 | 120 | 16056
РТБ-125.07.00.000-09 (ЭС) |  |  | 16686
РТБ-089.03.00.000 | ВН6Н-1, ВН6Н-3, ВН6Н-6 | 120 | 18463
РТБ-089.03.00.000-15 (ЭС) |  |  | 19095
РТБ-139.03.00.000 | ВН8Н-1, ВН8Н-3, ВН8Н-6 | 150 | 25517
РТБ-139.03.00.000-15 (ЭС) |  |  | 26147
РТБ-119.07.00.000 | ВН10Н-1, ВН10Н-3, ВН10Н-6 | 180 | 53210
РТБ-119.07.00.000-04 (ЭС) |  |  | 54358
РТБ-120.07.00.000 | ВН12Н-1, ВН12Н-3 | 220 | 57683
РТБ-120.07.00.000-04 (ЭС) |  |  | 58830
РТБ-120.07.00.000-03 | ВН12Н-6 | 260 | 77637
РТБ-120.07.00.000-05 (ЭС) |  |  | 78784
Цены для катушек с индексом (ЭС) соответствуют энергосберегающему исполнению с напряжением питания 220В. Все цены указаны для климатического исполнения УЗ.1. В случае заказа катушек с климатическим исполнением У2 цена увеличивается на 10%, а исполнение УХЛ2 – на 15%.
ЦЕНЫ НА ЭЛЕКТРОМАГНИТНЫЕ КАТУШКИ
ВО ВЗРЫВОЗАЩИЩЕННОМ ИСПОЛНЕНИИ 2ЕхmIIТ4
Обозначение | Тип клапана | Мощность Вт | Цена в росс.руб.
без НДС
РТБ-200.01.00.000 | ВН1/2Н-4Е, ВН1/2Н-6Е, | 25 | 9232
РТБ-200.01.00.000-15 (ЭС) | ВН3/4Н-4Е, ВН3/4Н-6Е, ВН1Н-4Е,
ВН1 1/4Н-1Е, ВН1 1/4Н-3Е,
ВН1 1/2Н-1Е, ВН2Н-1Е,
| ВФ1/2Н-4Е, ВФ3/4Н-4Е, ВФ1Н-4Е |  | 9805
РТБ-200.01.00.000-01 | ВН1Н-6Е, ВН1 1/4Н-6Е, | 35 | 9920
РТБ-200.01.00.000-16 (ЭС) | ВН1 1/2Н-2Е, ВН1 1/2Н-ЗЕ
ВН2Н-2Е, ВН2Н-3Е
| ВН1/2С-4Е, ВН3/4С-4Е, ВН1С-4Е |  | 10494
РТБ-220.01.00.000 | ВН1 1/2Н-6Е, ВН2Н-6Е | 40 | 10551
РТБ-220.01.00.000-15 (ЭС) | ВН2 1/2Н-0,5Е |  | 11124
РТБ-221.01.00.000 | ВН2 1/2Н-1Е, ВН3Н-0,5Е | 55 | 13188
РТБ-221.01.00.000-15 (ЭС) | ВН4Н-0,5Е |  | 13761
РТБ-222.01.00.000 | ВН2 1/2Н-3Е, ВН2 1/2Н-6Е | 65 | 13876
РТБ-222.01.00.000-08 (ЭС) | ВН3Н-1Е, ВН4Н-1Е |  | 14450
РТБ-223.01.00.000 | ВН3Н-3Е, ВН4Н-3Е | 90 | 15195
РТБ-223.01.00.000-08 (ЭС) |  |  | 15768
РТБ-279.01.00.000 | ВН3Н-6Е, ВН4Н-6Е | 90 | 18463
РТБ-279.01.00.000-08 (ЭС) |  |  | 19036
РТБ-124.01.00.000 | ВН5Н-1Е, ВН5Н-3Е | 110 | 23050
РТБ-124.01.00.000-08 (ЭС) |  |  | 23681
РТБ-124.01.00.000-01 | ВН5Н-6Е | 120 | 24942
РТБ-124.01.00.000-09 (ЭС) |  |  | 25573
РТБ-232.01.00.000 | ВН6Н-1Е, ВН6Н-3Е, ВН6Н-6Е | 120 | 28382
РТБ-232.01.00.000-15 (ЭС) |  |  | 29014
РТБ-233.01.00.000 | ВН8Н-1Е, ВН8Н-3Е, ВН8Н-6Е | 150 | 49484
РТБ-233.01.00.000-15 (ЭС) |  |  | 50115
РТБ-1524.01.00.000 | ВН10Н-1Е, ВН10Н-3Е, ВН10Н-6Е | 180 | 103383
РТБ-1524.01.00.000-04 (ЭС) |  |  | 104529
РТБ-1524.01.00.000-06 | ВН12Н-1Е, ВН12Н-3Е | 220 | 111811
РТБ-1524.01.00.000-10 (ЭС) |  |  | 112959
РТБ-1524.01.00.000-09 | ВН12Н-6Е | 260 | 150401
РТБ-1524.01.00.000-11 (ЭС) |  |  | 151548
Цены для катушек с индексом (ЭС) соответствуют энергосберегающему исполнению с напряжением питания 220В. Цены указаны для климатического исполнения У3.1.
В случае заказа клапанов с климатическим исполнением: У2, УХЛ2, УХЛ1 цена увеличивается на 15%.
Цены установлены для катушек с учетом длины кабеля 5 м.
В случае большей длины кабеля к цене катушки добавляется 57 росс.руб. за каждый метр превышения пятиметровой длины.

## СЖИЖЕННЫЙ ГАЗ
Резервуары для хранения СУГ
Обозначение | Вес, кг | Габаритные размеры | Цена с НДС, руб.
Резервуары наземные, одностенные
СУГ 1600-1,6-10-Н1 | 2750 | 5400х2040х1690 | 290000
СУГ 1600-1,6-12-Н1 | 3100 | 6300х2040х1690 | 310000
СУГ 1600-1,6-14-Н1 | 3500 | 7400х2040х1690 | 350000
СУГ 1600-1,6-16-Н1 | 3900 | 8400х2040х1690 | 390000
СУГ 1600-1,6-18-Н1 | 4350 | 9400х2040х1690 | 440000
СУГ 1600-1,6-20-Н1 | 4800 | 10400х2040х1690 | 545000
СУГ 2400-1,6-50-Н1 | 9700 | 11445х3100х2424 | 969000
СУГ 2400-1,6-100-Н1 | 23000 | 14700х3050х4000 | 1690000
Резервуары подземные, одностенные
СУГ 1400-1,6-5-П1 | 1800 | 3460х2340х1420 | 165000
СУГ 1600-1,6-10-П1 | 2800 | 5400х2470х1620 | 300000
СУГ 1600-1,6-12-П1 | 3200 | 6150х2470х1620 | 325000
СУГ 1600-1,6-14-П1 | 3600 | 7300х2470х1620 | 360000
СУГ 1600-1,6-16-П1 | 4050 | 8300х2470х1620 | 410000
СУГ 1600-1,6-18-П1 | 4450 | 9300х2470х1620 | 470000
СУГ 1600-1,6-20-П1 | 4900 | 10250х2470х1620 | 560000
СУГ 2000-1,6-25-П1 | 5680 | 8105х3050х2024 | 650000
СУГ 2400-1,6-50-П1 | 9700 | 11445х3100х2424 | 999000
СУГ 2400-1,6-100-П1 | 24000 | 14700х3050х4000 | 1800000
Резервуары двустенные
СУГ 1600-1,6-10-П2 | 5500 | 5500х2400х1716 | 570000
СУГ 1600-1,6-12-П2 | 6000 | 6300х2400х1716 | 620000
СУГ 1600-1,6-16-П2 | 7500 | 8500х2400х1716 | 750000
СУГ 1600-1,6-18-П2 | 8200 | 9500х2400х1716 | 810000
СУГ 1600-1,6-20-П2 | 9000 | 10350х2400х1716 | 870000
1. Наружное покрытие резервуаров наземных ― грунт с покрытием эмалью белого цвета и надписью красного цвета "Пропан - Огнеопасно".
2. Наружное покрытие резервуаров подземных - гидроизоляция в два слоя весьма усиленного типа.
3. Сроки изготовления 45-60 календарных дней.
4. Сертификат и Разрешение Ростехнадзора предоставляем.
Испарители и испарительные установки
Поставляем различные типы испарителей, производительностью от 25 кг/час до 300 кг/час, а так же испарительные установки производительностью до 1535 кг/час.
Цена формируется в зависимости от типа, производительности и прочих технических условий. http://promgazarm.ru
Факс 8(8452)40-61-50
Отдел продаж: +7(987) 339-49-69
Почта: zakaz@gazpromgaz.ru
http://gazpromgaz.ru/call-gazpromgaz.html

## MADAS
Все цены указаны в рублях с НДС
Клапаны предохранительно-сбросные MVS/1 и MVSP/1
DN | Соединение | Тарирующая пружина, кПа | P.макс. = 0,1 МПа |  | P.макс. = 0,25 МПа |  | P.макс. = 0,6 МПа
|  |  | Код | Цена с НДС, € | Код | Ценас НДС, € | Код | Цена с НДС, €
8 | резьба | 4,0-9,0 | VS01 005 | 38 | - | - | - | -
|  | 8,0-18,0 | VS01 010 | 38 | - | - | - | -
|  | 10,0-36,0 | VS01 020 | 38 | - | - | - | -
|  | 28,0-50,0 | VS01 030 | 38 | - | - | - | -
15* | резьба | 1,8-4,0 | VSP02 010 | 62 | - | - | - | -
|  | 3,0-9,0 | VSP02 020 | 62 | - | - | - | -
|  | 8,0-26,0 | VSP02 030 | 62 | - | - | - | -
20* | резьба | 2.5-5.0 | VSP03 010 | 68 | - | - | - | -
|  | 4.8-12.0 | VSP03 020 | 68 | - | - | - | -
|  | 10.0-30.0 | VSP03 030 | 68 | - | - | - | -
25* | резьба | 2.5-5.0 | VSP04 010 | 68 | - | - | - | -
|  | 4.8-12.0 | VSP04 020 | 68 | - | - | - | -
|  | 10.0-30.0 | VSP04 030 | 68 | - | - | - | -
20 | резьба | 1,6-3,7 | VSL03 005 | 82 | - | - | - | -
|  | 3,0-11,0 | VSL03 010 | 82 | - | - | - | -
|  | 10,0-16,0 | VSL03 020 | 82 | - | - | - | -
|  | 14,0-21,5 | VSL03 030 | 82 | - | - | - | -
|  | 21,5-50,0 | VSL03 040 | 91 | - | - | - | -
|  | 20,0-100,0** | - | - | VSL030022 010 | 111 | - | -
|  | 70,0-210,0** | - | - | VSL030022 020 | 114 | - | -
25 | резьба | 1,6-3,7 | VSL04 005 | 82 | - | - | - | -
|  | 3,0-11,0 | VSL04 010 | 82 | - | - | - | -
|  | 10,0-16,0 | VSL04 020 | 82 | - | - | - | -
|  | 14,0-21,5 | VSL04 030 | 82 | - | - | - | -
|  | 21,5-50,0 | VSL04 040 | 91 | - | - | - | -
|  | 20,0-100,0** | - | - | VSL040022 010 | 111 | - | -
|  | 70,0-210,0** | - | - | VSL040022 020 | 114 | - | -
|  | 30,0-600,0 | - | - | - | - | VSL040000 | 206
32 | резьба | 3,0-11,0 | VSL05 010 | 173 | - | - | - | -
|  | 10,0-17,0 | VSL05 020 | 173 | - | - | - | -
|  | 16,0-30,0** | - | - | VSL050022 010 | 203 | - | -
|  | 26,0-50,0** | - | - | VSL050022 020 | 203 | - | -
40 | резьба | 3,0-11,0 | VSL06 010 | 173 | - | - | - | -
|  | 10,0-17,0 | VSL06 020 | 173 | - | - | - | -
|  | 16,0-30,0** | - | - | VSL060022 010 | 203 | - | -
|  | 26,0-50,0** | - | - | VSL060022 020 | 203 | - | -
50 | резьба | 3,5-13,5 | VSL07 010 | 251 | - | - | - | -
|  | 11,0-20,0 | VSL07 020 | 251 | - | - | - | -
|  | 20,0-40,0** | - | - | VSL070022 010 | 298 | - | -
|  | 32,0-50,0** | - | - | VSL070022 020 | 298 | - | -
25 | фланец | 1,6-3,7 | VSL25 005 | 154 | - | - | - | -
|  | 3,0-11,0 | VSL25 010 | 154 | - | - | - | -
|  | 10,0-16,0 | VSL25 020 | 154 | - | - | - | -
|  | 14,0-21,5 | VSL25 030 | 154 | - | - | - | -
|  | 21,5-50,0 | VSL25 040 | 166 | - | - | - | -
|  | 20,0-100,0** | - | - | VSL250022 010 | 184 | - | -
|  | 70,0-210,0** | - | - | VSL250022 020 | 186 | - | -
|  | 30,0-600,0 | - | - | - | - | VSL250000 | 277
32 | фланец | 3,0-11,0 | VSL32 010 | 261 | - | - | - | -
|  | 10,0-17,0 | VSL32 020 | 261 | - | - | - | -
|  | 16,0-30,0** | - | - | VSL320022 010 | 293 | - | -
|  | 26,0-50,0** | - | - | VSL320022 020 | 293 | - | -
40 | фланец | 3,0-11,0 | VSL40 010 | 265 | - | - | - | -
|  | 10,0-17,0 | VSL40 020 | 265 | - | - | - | -
|  | 16,0-30,0** | - | - | VSL400022 010 | 296 | - | -
|  | 26,0-50,0** | - | - | VSL400022 020 | 296 | - | -
50 | фланец | 3,5-13,5 | VSL50 010 | 364 | - | - | - | -
|  | 11,0-20,0 | VSL50 020 | 364 | - | - | - | -
|  | 20,0-40,0** | - | - | VSL500022 010 | 417 | - | -
|  | 32,0-50,0** | - | - | VSL500022 020 | 417 | - | -
* - компакт-версия MVSP/1 |  | ** - усиленная мембрана
Клапаны предохранительно-запорные MVB/1MAX
DN | Соединение | Настройка, кПа | P.макс. = 0,1 МПа |  | P.макс. = 0,6 МПа
|  |  | Код | Ценас НДС, € | Код | Цена с НДС, €
20 | резьба | 3,0-45,0 | VB030006 | 126 | VB030029 | 147
|  | 40,0-80,0 | - | - | VB030024 | 177
25 | резьба | 3,0-45,0 | VB040006 | 126 | VB040029 | 147
|  | 40,0-80,0 | - | - | VB040024 | 177
32 | резьба | 3,0-45,0 | VB050006 | 141 | VB050029 | 165
|  | 40,0-80,0 | - | - | VB050024 | 198
40 | резьба | 3,0-45,0 | VB060006 | 141 | VB060029 | 165
|  | 40,0-80,0 | - | - | VB060024 | 207
50 | резьба | 3,0-45,0 | VB070006 | 179 | VB070029 | 227
|  | 40,0-80,0 | - | - | VB070024 | 269
65 | фланец | 3,0-45,0 | VX080006 | 363 | VX080029 | 422
|  | 40,0-80,0 | - | - | VX080024 | 507
80 | фланец | 3,0-45,0 | VX090006 | 433 | VX090029 | 506
|  | 40,0-80,0 | - | - | VX090024 | 576
100 | фланец | 3,0-45,0 | VX100006 | 723 | VX100029 | 863
|  | 40,0-80,0 | - | - | VX100024 | 1006
125 | фланец | 3,0-45,0 | VX110006 | 1287 | VX110029 | 1539
|  | 40,0-80,0 | - | - | VX110024 | 1873
150 | фланец | 3,0-45,0 | VX120006 | 1287 | VX120029 | 1539
|  | 40,0-80,0 | - | - | VX120024 | 1873
Компенсаторы MG-30
DN | Соединение | Код | Цена с НДС, €
15 | резьба | MG-30-02 | 27
20 | резьба | MG-30-03 | 31
25 | резьба | MG-30-04 | 40
32 | резьба | MG-30-05 | 52
40 | резьба | MG-30-06 | 59
50 | резьба | MG-30-07 | 69
32 | фланец | MG-30-32 | 121
40 | фланец | MG-30-40 | 133
50 | фланец | MG-30-50 | 145
65 | фланец | MG-30-65 | 147
80 | фланец | MG-30-80 | 184
100 | фланец | MG-30-100 | 243
125 | фланец | MG-30-125 | 303
150 | фланец | MG-30-150 | 460
200 | фланец | MG-30-200 | 654
250 | фланец | MG-30-250 | 1258
300 | фланец | MG-30-300 | 1596
Дроссельные заслонки RGSF
DN | Соединение | Сферическая зона | Код | Цена с НДС, € | Габариты, мм
[5 empty] | A | B | C | D
50 | межфланцевое | 30° | RG50SF30 008 | 776 | 165 | 125 | 152 | 40
65 |  |  | RG65SF30 008 | 806 | 185 | 145 | 173 | 44
80 |  |  | RG80SF30 008 | 825 | 200 | 160 | 188 | 50
100 |  |  | RG100SF30 008 | 920 | 200 | 180 | 206 | 58
125 |  |  | RG125SF30 008 | 1010 | 250 | 210 | 236 | 65
150 |  |  | RG150SF30 008 | 1100 | 279 | 240 | 266 | 80
Заслонки комплектуются одним из следующих приводов Belimo:
Открыто-закрыто
24 V ~/= | 1 вспомогательный переключатель | LM24A
LM24A-S
230V ~ | 1 вспомогательный переключатель | LM230A
LM230A-S
Плавное регулирование |  | Управляющий сигнал 0...10V=, 100 кОм / обратная связь 2...10 V=, макс 1мА
24 V ~/= |  | LM24A-SR
230V ~ |  | LM230ASR
С изменяемыми параметрами
24 V ~/= |  | LM24A-MF
Регуляторы давления газа комбинированные RG/2MB
DN | Максимальный расход, нм3/час | Настройка входного давления, кПа | Настройка ПЗК по прИвышению, кПа | Настройка ПЗК по понижению, кПа | Настройка сбросного клапана, кПа | РЕЗЬБА
[6 empty] | код | Цена с НДС, €
32 | 1500 | 1,0÷2,2 | 1,2-3,0 | 1,0-3,0 | 2,5-6,2 | RB05Z 110 | 484
| 1500 | 1,5÷3,3 | 1,8-5,0 | 1,0-3,0 | 3,0-7,3 | RB05Z 120 | 484
| 1500 | 3,2÷6,0 | 3,0-9,0 | 1,0-3,0 | 4,7-10,0 | RB05Z 130 | 484
| 1500 | 5,0÷9,5 | 6,0-14,0 | 3,5-11,0 | 9,0-17,5 | RB05Z 140 | 484
| 1500 | 8,5÷18,0 | 10,0-23,5 | 3,5-11,0 | 12,5-26,0 | RB05Z 150 | 484
| 1500 | 15,0÷35,0* | 18,5-55,0 | 5,0-11,0 | 20,0-47,0 | RB05Z 160 | 581
| 1500 | 30,0÷50,0* | 37,0-100,0 | 5,0-11,0 | 35,0-62,0 | RB05Z 170 | 697
| 1500 | 50,0÷80,0** | 37,0-100,0 | 5,0-11,0 | 55,0-92,0 | RB05Z 180 | 697
40 | 1500 | 1,0÷2,2 | 1,2-3,0 | 1,0-3,0 | 2,5-6,2 | RB06Z 110 | 484
| 1500 | 1,5÷3,3 | 1,8-5,0 | 1,0-3,0 | 3,0-7,3 | RB06Z 120 | 484
| 1500 | 3,2÷6,0 | 3,0-9,0 | 1,0-3,0 | 4,7-10,0 | RB06Z 130 | 484
| 1500 | 5,0÷9,5 | 6,0-14,0 | 3,5-11,0 | 9,0-17,5 | RB06Z 140 | 484
| 1500 | 8,5÷18,0 | 10,0-23,5 | 3,5-11,0 | 12,5-26,0 | RB06Z 150 | 484
| 1500 | 15,0÷35,0* | 18,5-55,0 | 5,0-11,0 | 20,0-47,0 | RB06Z 160 | 581
| 1500 | 30,0÷50,0* | 37,0-100,0 | 5,0-11,0 | 35,0-62,0 | RB06Z 170 | 697
| 1500 | 50,0÷80,0** | 37,0-100,0 | 5,0-11,0 | 55,0-92,0 | RB06Z 180 | 697
50 | 1500 | 1,0÷2,2 | 1,2-3,0 | 1,0-3,0 | 2,5-6,2 | RB07Z 110 | 484
| 1500 | 1,5÷3,3 | 1,8-5,0 | 1,0-3,0 | 3,0-7,3 | RB07Z 120 | 484
| 1500 | 3,2÷6,0 | 3,0-9,0 | 1,0-3,0 | 4,7-10,0 | RB07Z 130 | 484
| 1500 | 5,0÷9,5 | 6,0-14,0 | 3,5-11,0 | 9,0-17,5 | RB07Z 140 | 484
| 1500 | 8,5÷18,0 | 10,0-23,5 | 3,5-11,0 | 12,5-26,0 | RB07Z 150 | 484
| 1500 | 15,0÷35,0* | 18,5-55,0 | 5,0-11,0 | 20,0-47,0 | RB07Z 160 | 581
| 1500 | 30,0÷50,0* | 37,0-100,0 | 5,0-11,0 | 35,0-62,0 | RB07Z 170 | 697
| 1500 | 50,0÷80,0** | 37,0-100,0 | 5,0-11,0 | 55,0-92,0 | RB07Z 180 | 697
* - с усиленной мембраной |  | ** - двойная мембрана
Регуляторы давления газа комбинированные RG/2MB
DN | Максимальный расход, нм3/час | Настройка входного давления, кПа | Настройка ПЗК по превышению, кПа | Настройка ПЗК по понижению, кПа | Настройка сбросного клапана, кПа | Фланцевое соединение
[6 empty] | код | Цена с НДС, €
32 | 1500 | 1,0-2,2 | 1,2-3,0 | 1,0-3,0 | 2,5-6,2 | RB32Z 110 | 587
| 1500 | 1,5-3,3 | 1,8-5,0 | 1,0-3,0 | 3,0-7,3 | RB32Z 120 | 587
| 1500 | 3,2-6,0 | 3,0-9,0 | 1,0-3,0 | 4,7-10,0 | RB32Z 130 | 587
| 1500 | 5,0-9,5 | 6,0-14,0 | 3,5-11,0 | 9,0-17,5 | RB32Z 140 | 587
| 1500 | 8,5-18,0 | 10,0-23,5 | 3,5-11,0 | 12,5-26,0 | RB32Z 150 | 587
| 1500 | 15,0-35,0* | 18,5-55,0 | 5,0-11,0 | 20,0-47,0 | RB32Z 160 | 664
| 1500 | 30,0-50,0* | 37,0-100,0 | 5,0-11,0 | 35,0-62,0 | RB32Z 170 | 751
| 1500 | 50,0-80,0** | 37,0-100,0 | 5,0-11,0 | 55,0-92,0 | RB40Z 180 | 751
40 | 1500 | 1,0-2,2 | 1,2-3,0 | 1,0-3,0 | 2,5-6,2 | RB40Z 110 | 590
| 1500 | 1,5-3,3 | 1,8-5,0 | 1,0-3,0 | 3,0-7,3 | RB40Z 120 | 590
| 1500 | 3,2-6,0 | 3,0-9,0 | 1,0-3,0 | 4,7-10,0 | RB40Z 130 | 590
| 1500 | 5,0-9,5 | 6,0-14,0 | 3,5-11,0 | 9,0-17,5 | RB40Z 140 | 590
| 1500 | 8,5-18,0 | 10,0-23,5 | 3,5-11,0 | 12,5-26,0 | RB40Z 150 | 590
| 1500 | 15,0-35,0* | 18,5-55,0 | 5,0-11,0 | 20,0-47,0 | RB40Z 160 | 667
| 1500 | 30,0-50,0* | 37,0-100,0 | 5,0-11,0 | 35,0-62,0 | RB40Z 170 | 754
| 1500 | 50,0-80,0** | 37,0-100,0 | 5,0-11,0 | 55,0-92,0 | RB40Z 180 | 754
50 | 1500 | 1,0-2,2 | 1,2-3,0 | 1,0-3,0 | 2,5-6,2 | RB50Z 110 | 592
| 1500 | 1,5-3,3 | 1,8-5,0 | 1,0-3,0 | 3,0-7,3 | RB50Z 120 | 592
| 1500 | 3,2-6,0 | 3,0-9,0 | 1,0-3,0 | 4,7-10,0 | RB50Z 130 | 592
| 1500 | 5,0-9,5 | 6,0-14,0 | 3,5-11,0 | 9,0-17,5 | RB50Z 140 | 592
| 1500 | 8,5-18,0 | 10,0-23,5 | 3,5-11,0 | 12,5-26,0 | RB50Z 150 | 592
| 1500 | 15,0-35,0* | 18,5-55,0 | 5,0-11,0 | 20,0-47,0 | RB50Z 160 | 669
| 1500 | 30,0-50,0* | 37,0-100,0 | 5,0-11,0 | 35,0-62,0 | RB50Z 170 | 756
| 1500 | 50,0-80,0** | 37,0-100,0 | 5,0-11,0 | 55,0-92,0 | RB50Z 180 | 756
65 | 3500 | 1,3-2,7 | 1,5-9,0 | 0,7-2,0 | 2,3-7,7 | RB08Z 110 | 1340
| 3500 | 2,2-5,8 | 3,0-9,0 | 1,0-3,0 | 3,2-10,8 | RB08Z 120 | 1340
| 3500 | 5,0-13,0 | 6,0-26,0 | 1,0-3,0 | 6,0-18,0 | RB08Z 130 | 1340
| 3500 | 11,0-20,0 | 13,0-550,0 | 3,0-5,0 | 12,0-25,0 | RB08Z 140 | 1340
| 3500 | 20,0-35,0* | 25,0-60,0 | 7,0-11,0 | - | RB08Z X50 | 1352
80 | 5000 | 1,3-2,7 | 1,5-9,0 | 0,7-2,0 | 2,3-7,7 | RB09Z 110 | 1358
| 5000 | 2,2-5,8 | 3,0-9,0 | 1,0-3,0 | 3,2-10,8 | RB09Z 120 | 1358
| 5000 | 5,0-13,0 | 6,0-26,0 | 1,0-3,0 | 6,0-18,0 | RB09Z 130 | 1358
| 5000 | 11,0-20,0 | 13,0-550,0 | 3,0-5,0 | 12,0-25,0 | RB09Z 140 | 1358
| 5000 | 20,0-35,0* | 25,0-60,0 | 7,0-11,0 | - | RB09Z X50 | 1372
1000 | 5000 | 1,3-2,7 | 1,5-9,0 | 0,7-2,0 | 2,3-7,7 | RB10Z 110 | 2087
| 5000 | 2,2-5,8 | 3,0-9,0 | 1,0-3,0 | 3,2-10,8 | RB10Z 120 | 2087
| 5000 | 5,0-13,0 | 6,0-26,0 | 1,0-3,0 | 6,0-18,0 | RB10Z 130 | 2087
| 5000 | 11,0-20,0 | 13,0-550,0 | 3,0-5,0 | 12,0-25,0 | RB10Z 140 | 2087
| 5000 | 20,0-35,0* | 25,0-60,0 | 7,0-11,0 | - | RB10Z X50 | 2105
* - с усиленной мембраной |  | ** - двойная мембрана
Комбинированные регуляторы давления газа стандартного исполнения FRG/2MB
DN | Максимальный расход, нм3/час | Настройка входного давления, кПа | Настройка ПЗК по прИвышению, кПа | Настройка ПЗК по понижению, кПа | Настройка сбросного клапана, кПа | Прямое (линейное) соединение
[6 empty] | код | Цена с НДС, €
15 | 100 | 2,0-3,0 | 2,0-7,0 | 1,0-3,0 | 3,0-9,0 | FB02Z 110 | 117
|  | 3,0-9,0 | 3,5-12,0 | 2,0-5,0 | 4,0-15,0 | FB02Z 120 | 117
|  | 9,0-17,0 | 11,0-22,0 | 5,0-11,0 | 10,0-23,0 | FB02Z 130 | 117
|  | 17,0-40,0* | 20,0-50,0 | 5,0-11,0 | 21,0-60,0 | FB02Z 140 | 134
20 | 100 | 2,0-3,0 | 2,0-7,0 | 1,0-3,0 | 3,0-9,0 | FB03Z 110 | 117
|  | 3,0-9,0 | 3,5-12,0 | 2,0-5,0 | 4,0-15,0 | FB03Z 120 | 117
|  | 9,0-17,0 | 11,0-22,0 | 5,0-11,0 | 10,0-23,0 | FB03Z 130 | 117
|  | 17,0-40,0* | 20,0-50,0 | 5,0-11,0 | 21,0-60,0 | FB03Z 140 | 134
25 | 100 | 2,0-3,0 | 2,0-7,0 | 1,0-3,0 | 3,0-9,0 | FB04Z 110 | 117
|  | 3,0-9,0 | 3,5-12,0 | 2,0-5,0 | 4,0-15,0 | FB04Z 120 | 117
|  | 9,0-17,0 | 11,0-22,0 | 5,0-11,0 | 10,0-23,0 | FB04Z 130 | 117
|  | 17,0-40,0* | 20,0-50,0 | 5,0-11,0 | 21,0-60,0 | FB04Z 140 | 134
* - с усиленной мембраной
Комбинированные регуляторы давления газа компактного исполнения FRG/2MB
DN | Максимальный расход, нм3/час | Настройка входного давления, кПа | Настройка ПЗК по прИвышению, кПа | Настройка ПЗК по понижению, кПа | Настройка сбросного клапана, кПа | Прямое (линейное) соединение
[6 empty] | код | Цена с НДС, €
15 | 100 | 1,0-2,5 | 1,2-5,0 | 1,0-3,0 | 2,0-8,5 | FBС02Z 110 | 91
|  | 2,5-3,5 | 1,2-5,0 | 1,0-3,0 | 3,5-9,5 | FBС02Z 120 | 91
|  | 3,5-12,0 | 4,0-16,0 | 2,0-5,0 | 4,5-18,0 | FBС02Z 130 | 91
|  | 11,0-20,0 | 12,0-26,0 | 5,0-11,0 | 12,0-26,0 | FBС02Z 140 | 91
20 | 100 | 1,0-2,5 | 1,2-5,0 | 1,0-3,0 | 2,0-8,5 | FBС03Z 110 | 91
|  | 2,5-3,5 | 1,2-5,0 | 1,0-3,0 | 3,5-9,5 | FBС03Z 120 | 91
|  | 3,5-12,0 | 4,0-16,0 | 2,0-5,0 | 4,5-18,0 | FBС03Z 130 | 91
|  | 11,0-20,0 | 12,0-26,0 | 5,0-11,0 | 12,0-26,0 | FBС03Z 140 | 91
25 | 100 | 1,0-2,5 | 1,2-5,0 | 1,0-3,0 | 2,0-8,5 | FBС04Z 110 | 91
|  | 2,5-3,5 | 1,2-5,0 | 1,0-3,0 | 3,5-9,5 | FBС04Z 120 | 91
|  | 3,5-12,0 | 4,0-16,0 | 2,0-5,0 | 4,5-18,0 | FBС04Z 130 | 91
|  | 11,0-20,0 | 12,0-26,0 | 5,0-11,0 | 12,0-26,0 | FBС04Z 140 | 91
Факс 8(8452)40-61-50
Отдел продаж: +7(987) 339-49-69
Почта: zakaz@gazpromgaz.ru
http://gazpromgaz.ru/call-gazpromgaz.html

## SEITRON
СИГНАЛИЗАТОРЫ И КЛАПАНА ЗАГАЗОВАННОСТИ Seitron, Италия.
Бытовые комплекты контроля загазованности.
RGD ME5 MP1 BEAGLE плюс КЛАПАН. Seitron, Италия c ручным взводом (нормально-открытый)
Цена указана в евро по курсу ЦБ( на день покупки) без поверки. Поверка комплекта 15 евро по курсу ЦБ (на день покупки).
Наименование изделия | Характеристики | Цена в ЕВРО
Комплект SEITRON RGDME5MP1 + NA 15 | Бытовой комплект для обнаружения утечек природного газа и выдачи сигнала на э/м клапан для прекращения подачи газа. Включает в себя сигнализатор RGDMEMP1 Beagle и газовый э/м клапан нормально-открытого типа с ручным взводом. Диаметр клапана Ду15, Ду20, Ду 25, Ду32. Поверка комплекта 15 евро по курсу ЦБ | 95
Комплект SEITRON RGDME5MP1 + NA 20 |  | 97
Комплект SEITRON RGDME5MP1 + NA 25 |  | 97
Комплект SEITRON RGDME5MP1 + NA 32 |  | 122
Бытовые комплекты контроля загазованности.
RGD ME5 MP1 BEAGLE плюс клапан Seitron, Италия, c ручным взводом (нормально-закрытый)
Цена указана в евро по курсу ЦБ( на день покупки) без поверки. Поверка комплекта 15 евро по курсу ЦБ (на день покупки).
Наименование изделия | Характеристики | Цена в ЕВРО
Комплект SEITRON RGDME5MP1 + NC 15 | Бытовой комплект для обнаружения утечек природного газа и выдачи сигнала на э/м клапан для прекращения подачи газа. Включает в себя сигнализатор RGDMEMP1 Beagle и газовый э/м клапан нормально-закрытого типа с ручным взводом. Диаметр клапана Ду15, Ду20, Ду 25. Поверка комплекта 15 евро по курсу ЦБ | 97
Комплект SEITRON RGDME5MP1 + NC 20 |  | 99
Комплект SEITRON RGDME5MP1 + NC 25 |  | 99
Сигнализаторы загазованности Seitron, Италия.
Цена указана в евро по курсу ЦБ( на день покупки) без поверки. Поверка сигнализатора15 евро по курсу ЦБ (на день покупки)
Тип прибора | Характеристики | Клапан | Цена в ЕВРО
RGD COO MP1+SGAMET (Италия) | Сигнализатор на СН4 (метан) | без клапана | 248
RGDMETMP1 (Италия) | Сигнализатор на СО (угарные газ) | без клапана | 105
RGDCOO MP1 (Италия) | Блок управления на 4 датчика (СО+СН) | без клапана | 178
RGDGPLMP1 (Италия) | Выносной датчик СН4 (10%) | без клапана | 105
RGY000MBP (Италия) | Выносной датчик СО (20/100мг) | без клапана | 357
SGYME0V4NC (Италия) |  | без клапана | 146
SGYC00V4NC (Италия) |  | без клапана | 157
SGYGP0V4NC (Италия) |  | без клапана | 146
SGYME0V4ND (Италия) |  | без клапана | 380
RGDME5MP1 Beagle (Италия) |  | без клапана | 74
RGDGP5MP1 Beagle (Италия) |  | без клапана | 74
RGICO0L42 (Италия) |  | без клапана | 193
RGW032 (Италия) |  | без клапана | 373
SGWCO0NX (Италия) |  | без клапана | 197
SGWME0NX (Италия) |  | без клапана | 186
SGWGP0NX (Италия) |  | без клапана | 186
SGWCH0NX (Италия) |  | без клапана | 192
Электромагнитные клапана Seitron, Италия, с ручным взводом (нормально открытые)
Цена указана в евро по курсу ЦБ (на день покупки).
Наименование изделия | Характеристики | Цена на далениние в 500 мБар |  | Цена на далениние в 6 Бар
|  | от 1 до 5 шт. | от 5 до 10 шт. | от 1 до 5 шт. | от 5 до 10 шт.
EVGNA1L012 DN 15 | Резьб. подсоед. Напр 230V | 49 | 45 | 84 | 77
EVGNA2L034 DN 20 | Резьб. подсоед. Напр 230V | 52 | 49 | 88 | 81
EVGNA3L1 DN 25 | Резьб. подсоед. Напр 230V | 75 | 69 | 128 | 118
EVGNA4L114 DN 32 | Резьб. подсоед. Напр 230V | 93 | 86 | 158 | 145
EVGNA5L112 DN 40 | Резьб. подсоед. Напр 230V | 99 | 91 | 168 | 155
EVGNA6L2 DN 50 | Резьб. подсоед. Напр 230V | 151 | 139 | 256 | 236
EVGNA0LDN065 DN 65 | Фланц. подсоед. Напр 230V | 387 | 356 | 659 | 606
EVGNA0LDN080 DN 80 | Фланц. подсоед. Напр 230V | 477 | 439 | 811 | 746
EVGNA0LDN100 DN 100 | Фланц. подсоед. Напр 230V | 841 | 774 | 1430 | 1316
EVGNA0LDN125 DN 125 | Фланц. подсоед. Напр 230V | 1427 | 1313 | 2426 | 2232
EVGNA0LDN150 DN 150 | Фланц. подсоед. Напр 230V | 1465 | 1348 | 2490 | 2291
EVGNA0LDN200 DN 200 | Фланц. подсоед. Напр 230V | 3969 | 3651 | 6747 | 6210
Электромагнитные клапана Seitron, Италия, с ручным взводом (нормально закрытые)
Цена указана в евро по курсу ЦБ (на день покупки).
Наименование изделия | Характеристики | Цена на далениние в 500 мБар |  | Цена на далениние в 6 Бар
|  | от 1 до 5 шт. | от 5 до 10 шт. | от 1 до 5 шт. | от 5 до 10 шт.
EVGNC1L012 DN 15 | Резьб. подсоед. Напр 230V | 59 | 54 | 100 | 92
EVGNC2L034 DN 20 | Резьб. подсоед. Напр 230V | 61 | 56 | 103 | 95
EVGNC3L1 DN 25 | Резьб. подсоед. Напр 230V | 95 | 87 | 161 | 148
EVGNC4L114 DN 32 | Резьб. подсоед. Напр 230V | 128 | 118 | 218 | 201
EVGNC5L112 DN 40 | Резьб. подсоед. Напр 230V | 132 | 121 | 224 | 207
EVGNC6L2 DN 50 | Резьб. подсоед. Напр 230V | 186 | 171 | 316 | 291
EVGNC0LDN065 DN 65 | Фланц. подсоед. Напр 230V | 468 | 431 | 795 | 731
EVGNC0LDN080 DN 80 | Фланц. подсоед. Напр 230V | 567 | 522 | 964 | 887
EVGNC0LDN100 DN 100 | Фланц. подсоед. Напр 230V | 954 | 878 | 1623 | 1493
EVGNC0LDN125 DN 125 | Фланц. подсоед. Напр 230V | 1673 | 1539 | 2844 | 2617
EVGNC0LDN150 DN 150 | Фланц. подсоед. Напр 230V | 1701 | 1565 | 2892 | 2661
EVGNC0LDN200 DN 200 | Фланц. подсоед. Напр 230V | 4612 | 4250 | 7840 | 7213
Электромагнитные клапана Seitron, Италия, с автоматическим взводом, (нормально-закрытые)
Цена указана в евро по курсу ЦБ (на день покупки).
Наименование изделия | Характеристики | Цена в ЕВРО
EVGАС 1M012 DN 15 резьба, давав. 360 мБар | Отсечной электромагнитный клапан с автоматическим взводом. Нормально-закрытый. Напряжение питания 230V. Клапан диаметром DN32-DN50 имеют встроенную металлическую сетку 100 мкр. Клапаны диаметром | 69
EVGАС 1M034 DN 20 резьба, давав. 360 мБар |  | 78
EVGАС 3M1 DN 25 резьба, давав. 360 мБар |  | 95
EVGMС 4M114SE DN 32 резьба, давав. 1 Бар |  | 185
EVGMС 5M112SE DN 40 резьба, давав. 1 Бар |  | 185
EVGMС 6M200SE DN 50 резьба, давав. 1 Бар |  | 226
EVGMС 0M065SE DN 65 фланец, давав. 1 Бар |  | 599
EVGMС 0M080SE DN 80 фланец, давав. 1 Бар |  | 620
EVGMС 0M100SE DN 100 фланец, давав. 1 Бар |  | 872
Факс 8(8452)40-61-50
Отдел продаж: +7(987) 339-49-69
Почта: zakaz@gazpromgaz.ru
http://gazpromgaz.ru/call-gazpromgaz.html