## Sheet1
Название товара или услуги* | Розничная цена | Валюта розничной цены | Ед. измерения розничного товара | Краткое описание | Полное описание
Дизельный генератор FUBAG DS 3600 | 36480,0 | RUR | шт. | Отличается большим моторесурсом, малым расходом топлива, легким пуском даже в холодное время года для обеспечения долговременного экономичного электроснабжения. | <p>Простой и экономичный резервный источник энергии при необходимости обеспечения бесперебойного электропитания (стройка, небольшой летний дом в условиях частого отключения центрального электроснабжения).</p> <ul> <li><span>Номинальная мощность, кВА/кВт</span> <b>2,7/2,7</b></li> <li><span>Напряжение, В</span> <b>220</b></li> <li><span>Метод охлаждения</span> <b>воздушное</b></li> <li><span>Максимальная мощность, кВА/кВт</span> <b>3/3</b></li> <li><span>Максимальная мощность, кВА</span> <b>3</b></li> <li><span>Класс защиты (IP)</span> <b>IP 23</b></li> <li><span>Номинальный ток, A</span> <b>11,75</b></li> <li><span>cos ф</span> <b>1</b></li> <li><span>Частота, Гц</span> <b>50</b></li> <li><span>Тип двигателя</span> <b>Одноцилиндровый, воздушного охлаждения</b></li> <li><span>Топливо</span> <b>дизельное</b></li> <li><span>Объём бака, л</span> <b>12.5</b></li> <li><span>Стартер</span> <b>Реверсивный</b></li> <li><span>Уровень шума, дБ (7м)</span> <b>менее 80</b></li> <li><span>Время работы при 3/4 нагрузки, ч</span> <b>9,1</b></li> <li><span>Длина товара, мм</span> <b>380</b></li> <li><span>Ширина товара, мм</span> <b>455</b></li> <li><span>Высота товара, мм</span> <b>545</b></li> <li><span>Масса нетто, кг</span> <b>63</b></li> <li><span>Масса брутто, кг</span> <b>68</b></li> <li><span>Розетка 220 В / 16 А, шт</span> <b>2</b></li> <li><span>Исполнение</span> <b>открытая рама</b></li> </ul>
Сварочная электростанция Fubag WHS 210 DDC | 100820,0 | RUR | шт. | Надежные станции с уникальными свойствами: высокая топливная экономичность и возможность работы в режиме резервного энергоснабжения. Различные варианты комплектации позволяют сделать оптимальный выбор и не переплачивать за лишние опции. | <p>WHS 210 DDC - бензиновый сварочный генератор с высокой мощностью, постоянным сварочным током (DC) и профессиональным двигателем Honda GX. Электростанция Fubag WHS 210 DDC позволяет выполнять профессиональные задачи высокой сложности при выполнении строительно-монтажных и аварийных работ благодаря увеличенным показателям мощности и значениям постоянного сварочного тока, а так же возможности подключения мощных трехфазных потребителей. Сварочный генератор позволяет работать с рутиловыми электродами до 5 мм.</p> <ul> <li><span>Продолжительная мощность (COP), кВт</span> <b>5/2x3</b></li> <li><span>Минимальный сварочный ток, А</span> <b>50</b></li> <li><span>Максимальный сварочный ток, А</span> <b>210</b></li> <li><span>Номинальное напряжение, В</span> <b>380/220</b></li> <li><span>Максимальная мощность, кВА</span> <b>7</b></li> <li><span>Напряжение холостого хода, В</span> <b>65</b></li> <li><span>Сварочный ток при ПВ 60% и t=40 град. С, %</span> <b>190</b></li> <li><span>D используемых электродов, мм</span> <b>1,6 - 5,0</b></li> <li><span>ПВ на max токе при t=40 град. С, %</span> <b>40</b></li> <li><span>Класс защиты (IP)</span> <b>IP 23</b></li> <li><span>Номинальный ток, A</span> <b>9, 1</b></li> <li><span>Частота, Гц</span> <b>50</b></li> <li><span>Тип двигателя</span> <b>1-цилиндровый, 4-тактный</b></li> <li><span>Модель двигателя</span> <b>Honda GX 390</b></li> <li><span>Топливо</span> <b>бензин А-92</b></li> <li><span>Объём бака, л</span> <b>25</b></li> <li><span>Объём двигателя, куб. см</span> <b>389</b></li> <li><span>Стартер</span> <b>Реверсивный</b></li> <li><span>Время работы при 3/4 нагрузки, ч</span> <b>12</b></li> <li><span>Длина товара, мм</span> <b>730</b></li> <li><span>Ширина товара, мм</span> <b>535</b></li> <li><span>Высота товара, мм</span> <b>590</b></li> <li><span>Масса нетто, кг</span> <b>87</b></li> <li><span>Масса брутто, кг</span> <b>91.7</b></li> <li><span>Розетка 220 В / 16 А, шт</span> <b>1</b></li> <li><span>Розетка 380 В / 16 А, шт</span> <b>1</b></li> </ul>
Сварочная электростанция Fubag WHS 210 DC | 98200,0 | RUR | шт. | Надежные станции с уникальными свойствами: высокая топливная экономичность и возможность работы в режиме резервного энергоснабжения. Различные варианты комплектации позволяют сделать оптимальный выбор и не переплачивать за лишние опции. | <p>Сварочная электростанция WHS 210 DC FUBAG с профессиональным двигателем Honda GX является незаменимыми помощником на стройке или в работе мобильных бригад. Генератор показывает высокие показатели сварочного тока, а также качество сварного соединения и длительную работу подключенных потребителей. Электростанция WHS 210 DC FUBAG позволяет варить качественные сварные швы и рекомендован для работ на объектах с высоким объемом строительных и монтажных работ. Рассчитан на 12 часов непрерывной работы.</p> <ul> <li><span>Продолжительная мощность (COP), кВт</span> <b>4.5</b></li> <li><span>Минимальный сварочный ток, А</span> <b>50</b></li> <li><span>Максимальный сварочный ток, А</span> <b>210</b></li> <li><span>Номинальное напряжение, В</span> <b>220</b></li> <li><span>Максимальная мощность, кВА</span> <b>5</b></li> <li><span>Напряжение холостого хода, В</span> <b>65</b></li> <li><span>Сварочный ток при ПВ 60% и t=40 град. С, %</span> <b>190</b></li> <li><span>D используемых электродов, мм</span> <b>1,6-5,0</b></li> <li><span>Класс защиты (IP)</span> <b>IP 23</b></li> <li><span>Сила тока, А</span> <b>190</b></li> <li><span>Номинальный ток, A</span> <b>19, 6</b></li> <li><span>cos ф</span> <b>1</b></li> <li><span>Частота, Гц</span> <b>50</b></li> <li><span>Тип двигателя</span> <b>1-цилиндровый, 4-тактный</b></li> <li><span>Модель двигателя</span> <b>Honda GX 390</b></li> <li><span>Топливо</span> <b>бензин А-92</b></li> <li><span>Объём бака, л</span> <b>25</b></li> <li><span>Объём двигателя, куб. см</span> <b>389</b></li> <li><span>Максимальная мощность двигателя, кВт/ л.с.</span> <b>10 / 13,4</b></li> <li><span>Стартер</span> <b>Реверсивный</b></li> <li><span>Время работы при 3/4 нагрузки, ч</span> <b>12</b></li> <li><span>Длина товара, мм</span> <b>729</b></li> <li><span>Ширина товара, мм</span> <b>537</b></li> <li><span>Высота товара, мм</span> <b>592</b></li> <li><span>Масса нетто, кг</span> <b>87</b></li> <li><span>Масса брутто, кг</span> <b>91.4</b></li> <li><span>Розетка 220 В / 16 А, шт</span> <b>1</b></li> <li><span>Розетка 12 В, шт</span> <b>1</b></li> </ul>
Бензиновый генератор Fubag BS 11000 DA ES | 161160,0 | RUR | шт. | Надежные станции с уникальными свойствами: высокая топливная экономичность и возможность работы в режиме резервного энергоснабжения. Различные варианты комплектации позволяют сделать оптимальный выбор и не переплачивать за лишние опции. | <p>BS 11000 DA ES - самый мощный бензиновый генератор в линейке серии BS с V-образным 2-х цилиндровым бензиновым двигателем, обеспечит до 10ч работы без дозаправки. Хорошо подойдет для работы на производствах и строительных площадках имеющих в своем парке 3-х фазное оборудование.</p> <ul> <li><span>Продолжительная мощность (COP), кВт</span> <b>10,0/ 3,3</b></li> <li><span>Номинальное напряжение, В</span> <b>380/ 220</b></li> <li><span>Максимальная мощность, кВА</span> <b>12,5/ 4,2</b></li> <li><span>Класс защиты (IP)</span> <b>IP23</b></li> <li><span>Номинальный ток, A</span> <b>25/ 0,8</b></li> <li><span>cos ф</span> <b>14,5 / 1,0</b></li> <li><span>Частота, Гц</span> <b>50</b></li> <li><span>Объем двигателя, л</span> <b>680</b></li> <li><span>Топливо</span> <b>AИ-92</b></li> <li><span>Объём бака, л</span> <b>45</b></li> <li><span>Электростартер</span> <b>да</b></li> <li><span>Уровень шума, дБ (7м)</span> <b>84</b></li> <li><span>Время работы при 3/4 нагрузки, ч</span> <b>10</b></li> <li><span>Длина товара, мм</span> <b>730</b></li> <li><span>Ширина товара, мм</span> <b>770</b></li> <li><span>Высота товара, мм</span> <b>915</b></li> <li><span>Масса нетто, кг</span> <b>190</b></li> <li><span>Розетка 220 В / 16 А, шт</span> <b>да + клеммы 380В</b></li> <li><span>Розетка 380 В / 16 А, шт</span> <b>да + клеммы 380В</b></li> </ul>
Бензиновый генератор Fubag BS 11000 A ES | 153690,0 | RUR | шт. | Надежные станции с уникальными свойствами: высокая топливная экономичность и возможность работы в режиме резервного энергоснабжения. Различные варианты комплектации позволяют сделать оптимальный выбор и не переплачивать за лишние опции. | <p>Мощный однофазный генератор BS 11000 A ES обеспечит электроснабжение большого количества потребителей. Аппарат оснащен электростартером, возможно подключение блока автоматики для организации автономного источника электроэнергии. Отлично подойдет для загородного дома, строительной площадки или небольшого производства.</p> <ul> <li><span>Продолжительная мощность (COP), кВт</span> <b>10</b></li> <li><span>Номинальное напряжение, В</span> <b>230</b></li> <li><span>Максимальная мощность, кВА</span> <b>11</b></li> <li><span>Класс защиты (IP)</span> <b>IP 23</b></li> <li><span>Номинальный ток, A</span> <b>43,5</b></li> <li><span>cos ф</span> <b>1</b></li> <li><span>Частота, Гц</span> <b>50</b></li> <li><span>Объем двигателя, л</span> <b>680</b></li> <li><span>Топливо</span> <b>Бензин, АИ-92</b></li> <li><span>Объём бака, л</span> <b>45</b></li> <li><span>Электростартер</span> <b>да</b></li> <li><span>Уровень шума, дБ (7м)</span> <b>84</b></li> <li><span>Время работы при 3/4 нагрузки, ч</span> <b>10</b></li> <li><span>Длина товара, мм</span> <b>730</b></li> <li><span>Ширина товара, мм</span> <b>770</b></li> <li><span>Высота товара, мм</span> <b>915</b></li> <li><span>Масса нетто, кг</span> <b>190</b></li> <li><span>Розетка 220 В / 16 А, шт</span> <b>да + клеммы 220В</b></li> <li><span>Розетка 220 В / 32 А, шт</span> <b>да + клеммы 220В</b></li> </ul>
Бензиновый генератор Fubag BS 8500 XD ES | 72730,0 | RUR | шт. | Надежные станции с уникальными свойствами: высокая топливная экономичность и возможность работы в режиме резервного энергоснабжения. Различные варианты комплектации позволяют сделать оптимальный выбор и не переплачивать за лишние опции. | <p>BS 8500 XD ES – мощный бензиновый генератор, который позволяет снять 8,0 кВт номинальной мощности как для одно-, так и для трехфазного режимов работы. Оптимальный выбор при необходимости обеспечить мобильным электричеством оборудование с различным видом нагрузки. Электростанция оснащена электростартером, аккумулятор в комплекте. На панель управления установлены 3 розетки для одно- и трехфазных потребителей и силовые клеммы для возможности снять всю мощность станции. Мультифункциональный цифровой дисплей позволит контролировать основные параметры. Электростанцию Fubag BS 8500 XD ES часто покупают для работ в строительных бригадах, мастерских и для других пользователей многочисленного одно- и трехфазного оборудования.</p> <ul> <li><span>Продолжительная мощность (COP), кВт</span> <b>8/6.4</b></li> <li><span>Номинальное напряжение, В</span> <b>230/400</b></li> <li><span>Максимальная мощность, кВА</span> <b>8.5</b></li> <li><span>Класс защиты (IP)</span> <b>IP 23</b></li> <li><span>Тип генератора</span> <b>Синхронный</b></li> <li><span>Номинальный ток, A</span> <b>34,8/11.6</b></li> <li><span>cos ф</span> <b>1/0.8</b></li> <li><span>Частота, Гц</span> <b>50</b></li> <li><span>Тип двигателя</span> <b>1-цилиндровый, 4-тактный</b></li> <li><span>Модель двигателя</span> <b>FUBAG GF460</b></li> <li><span>Топливо</span> <b>Бензин А-92</b></li> <li><span>Объём бака, л</span> <b>25</b></li> <li><span>Объём двигателя, куб. см</span> <b>460</b></li> <li><span>Максимальная мощность двигателя, кВт/ л.с.</span> <b>12/16</b></li> <li><span>Стартер</span> <b>реверсивный и электрический</b></li> <li><span>Уровень шума, дБ (7м)</span> <b>84</b></li> <li><span>Время работы при 3/4 нагрузки, ч</span> <b>5.5</b></li> <li><span>Длина товара, мм</span> <b>708</b></li> <li><span>Ширина товара, мм</span> <b>534</b></li> <li><span>Высота товара, мм</span> <b>585</b></li> <li><span>Масса нетто, кг</span> <b>106</b></li> <li><span>Масса брутто, кг</span> <b>110</b></li> <li><span>Розетка 220 В / 16 А, шт</span> <b>1</b></li> <li><span>Розетка 220 В / 32 А, шт</span> <b>1</b></li> <li><span>Розетка 380 В / 16 А, шт</span> <b>1</b></li> </ul>
Бензиновый генератор Fubag BS 8500 DA ES | 66660,0 | RUR | шт. | Надежные станции с уникальными свойствами: высокая топливная экономичность и возможность работы в режиме резервного энергоснабжения. Различные варианты комплектации позволяют сделать оптимальный выбор и не переплачивать за лишние опции. | <p>Бензиновый генератор Fubag BS 8500 DA ES подойдет для обеспечения резервного электроснабжения трехфазного оборудования на стройплощадках, мастерских и мелкосерийных производствах. Электростанция оснащена электростартером, аккумулятор в комплекте. В случае необходимости можно подключить блок автоматики для организации электроснабжения в автоматическом режиме (опция). На панель управления установлены 3 розетки для одно- и трехфазных потребителей и силовые клеммы для возможности снять всю мощность электростанции Fubag BS 8500 DA ES. Мультифункциональный цифровой дисплей позволит контролировать основные выходные параметры станции. Бензогенератор часто покупают для строительных бригад, мастерских, мелкого производства и других пользователей многочисленного одно- и трехфазного оборудования.</p> <ul> <li><span>Продолжительная мощность (COP), кВт</span> <b>6.4</b></li> <li><span>Номинальное напряжение, В</span> <b>400/230</b></li> <li><span>Максимальная мощность, кВА</span> <b>8.5</b></li> <li><span>Класс защиты (IP)</span> <b>IP 23</b></li> <li><span>Тип генератора</span> <b>Синхронный</b></li> <li><span>Номинальный ток, A</span> <b>11.6</b></li> <li><span>cos ф</span> <b>0.8</b></li> <li><span>Частота, Гц</span> <b>50</b></li> <li><span>Тип двигателя</span> <b>1-цилиндровый, 4-тактный</b></li> <li><span>Модель двигателя</span> <b>FUBAG GF460</b></li> <li><span>Топливо</span> <b>бензин А-92</b></li> <li><span>Объём бака, л</span> <b>25</b></li> <li><span>Объём двигателя, куб. см</span> <b>460</b></li> <li><span>Максимальная мощность двигателя, кВт/ л.с.</span> <b>12/16</b></li> <li><span>Стартер</span> <b>реверсивный и электрический</b></li> <li><span>Уровень шума, дБ (7м)</span> <b>84</b></li> <li><span>Время работы при 3/4 нагрузки, ч</span> <b>5.5</b></li> <li><span>Длина товара, мм</span> <b>708</b></li> <li><span>Ширина товара, мм</span> <b>534</b></li> <li><span>Высота товара, мм</span> <b>585</b></li> <li><span>Масса нетто, кг</span> <b>105</b></li> <li><span>Масса брутто, кг</span> <b>109</b></li> <li><span>Розетка 220 В / 16 А, шт</span> <b>2</b></li> <li><span>Розетка 380 В / 16 А, шт</span> <b>1</b></li> </ul>
Бензиновый генератор Fubag BS 8500 A ES | 65130,0 | RUR | шт. | Надежные станции с уникальными свойствами: высокая топливная экономичность и возможность работы в режиме резервного энергоснабжения. Различные варианты комплектации позволяют сделать оптимальный выбор и не переплачивать за лишние опции. | <p>BS 8500 A ES – однофазный бензиновый генератор Fubag номинальной мощностью 8,0 кВт. Хорошо подойдет для подключения большого количества потребителей или работы с высоконагруженным оборудованием. Электростанция оснащена электростартером, аккумулятор в комплекте. В случае необходимости можно подключить блок автоматики для организации электроснабжения в автоматическом режиме (опция). На панель управления электростанции BS 8500 A ES установлены три розетки, две для стандартных потребителей 16А и одна силовая 32А, а так же силовые клеммы для подключения мощных однофазных потребителей. Мультифункциональный цифровой дисплей позволит контролировать основные параметры работы бензинового генератора. Бензогенератор BS 8500 A ES - отличный выбор для резервного электроснабжения загородного дома</p> <ul> <li><span>Продолжительная мощность (COP), кВт</span> <b>8</b></li> <li><span>Номинальное напряжение, В</span> <b>230</b></li> <li><span>Максимальная мощность, кВА</span> <b>8,5</b></li> <li><span>Класс защиты (IP)</span> <b>IP 23</b></li> <li><span>Тип генератора</span> <b>Синхронный</b></li> <li><span>Номинальный ток, A</span> <b>34.8</b></li> <li><span>cos ф</span> <b>1</b></li> <li><span>Частота, Гц</span> <b>50</b></li> <li><span>Тип двигателя</span> <b>1-цилиндровый, 4-тактный</b></li> <li><span>Модель двигателя</span> <b>FUBAG GF460</b></li> <li><span>Топливо</span> <b>бензин А-92</b></li> <li><span>Объём бака, л</span> <b>25</b></li> <li><span>Объём двигателя, куб. см</span> <b>460</b></li> <li><span>Максимальная мощность двигателя, кВт/ л.с.</span> <b>12/16</b></li> <li><span>Стартер</span> <b>реверсивный и электрический</b></li> <li><span>Уровень шума, дБ (7м)</span> <b>84</b></li> <li><span>Время работы при 3/4 нагрузки, ч</span> <b>5.5</b></li> <li><span>Длина товара, мм</span> <b>708</b></li> <li><span>Ширина товара, мм</span> <b>534</b></li> <li><span>Высота товара, мм</span> <b>585</b></li> <li><span>Масса нетто, кг</span> <b>105</b></li> <li><span>Масса брутто, кг</span> <b>109.2</b></li> <li><span>Розетка 220 В / 16 А, шт</span> <b>2</b></li> <li><span>Розетка 220 В / 32 А, шт</span> <b>1</b></li> </ul>
Бензиновый генератор Fubag BS 7500 A ES | 52660,0 | RUR | шт. | Надежные станции с уникальными свойствами: высокая топливная экономичность и возможность работы в режиме резервного энергоснабжения. Различные варианты комплектации позволяют сделать оптимальный выбор и не переплачивать за лишние опции. | <p>BS 7500 A ES – однофазный бензиновый генератор Fubag номинальной мощностью 7,0 кВт, который подходит для работы с высоконагруженным профессиональным оборудованием или резервированием электропитания в частных домах с большим количеством потребителей электроэнергии. Бензогенератор BS 7500A ES совмещает высокую номинальную мощность 7кВт и наиболее полное, среди электростанций аналогичной мощности, функциональное оснащение. Важной особенностью генератора является эффективное воздушное охлаждение двигателя, что особенно важно при работе с полной нагрузкой. Дополнительное оснащение данной модели повышает комфорт и расширяет возможности эксплуатации электростанции.</p> <ul> <li><span>Продолжительная мощность (COP), кВт</span> <b>7,0</b></li> <li><span>Номинальное напряжение, В</span> <b>220</b></li> <li><span>Максимальная мощность, кВА</span> <b>7,3</b></li> <li><span>Класс защиты (IP)</span> <b>IP 23</b></li> <li><span>Тип генератора</span> <b>Синхронный</b></li> <li><span>Номинальный ток, A</span> <b>29,5</b></li> <li><span>cos ф</span> <b>1</b></li> <li><span>Частота, Гц</span> <b>50</b></li> <li><span>Тип двигателя</span> <b>1-цилиндровый, 4-тактный</b></li> <li><span>Модель двигателя</span> <b>FUBAG GF445</b></li> <li><span>Топливо</span> <b>бензин А-92</b></li> <li><span>Объём бака, л</span> <b>25</b></li> <li><span>Объём двигателя, куб. см</span> <b>445</b></li> <li><span>Стартер</span> <b>реверсивный и электрический</b></li> <li><span>Уровень шума, дБ (7м)</span> <b>80</b></li> <li><span>Время работы при 3/4 нагрузки, ч</span> <b>6,2</b></li> <li><span>Длина товара, мм</span> <b>694</b></li> <li><span>Ширина товара, мм</span> <b>571</b></li> <li><span>Высота товара, мм</span> <b>524</b></li> <li><span>Масса нетто, кг</span> <b>92.8</b></li> <li><span>Масса брутто, кг</span> <b>94</b></li> <li><span>Розетка 220 В / 16 А, шт</span> <b>2</b></li> <li><span>Розетка 220 В / 32 А, шт</span> <b>1</b></li> </ul>
Бензиновый генератор Fubag BS 7500 | 46700,0 | RUR | шт. | Надежные станции с уникальными свойствами: высокая топливная экономичность и возможность работы в режиме резервного энергоснабжения. Различные варианты комплектации позволяют сделать оптимальный выбор и не переплачивать за лишние опции. | <p>BS 7500 – однофазная бензиновая электростанция номинальной мощностью 7,0 кВт. Хорошо подойдет для подключения большого количества потребителей или работы с высоконагруженным оборудованием. Генератор BS 7500 оснащена защитой от короткого замыкания, перегрузки и системой защитного отключения при пониженном уровне масла. На панель управления установлены три розетки, две для стандартных потребителей 16А и одна силовая 32А для подключения мощных однофазных потребителей. Мультифункциональный цифровой дисплей позволит контролировать основные параметры работы станции. Отличный выбор для резервного электроснабжения загородного дома.</p> <ul> <li><span>Продолжительная мощность (COP), кВт</span> <b>7,0</b></li> <li><span>Номинальное напряжение, В</span> <b>220</b></li> <li><span>Максимальная мощность, кВА</span> <b>7,3</b></li> <li><span>Класс защиты (IP)</span> <b>IP 23</b></li> <li><span>Тип генератора</span> <b>Синхронный</b></li> <li><span>Номинальный ток, A</span> <b>29,5</b></li> <li><span>cos ф</span> <b>1</b></li> <li><span>Частота, Гц</span> <b>50</b></li> <li><span>Тип двигателя</span> <b>1-цилиндровый, 4-тактный</b></li> <li><span>Модель двигателя</span> <b>FUBAG GF445</b></li> <li><span>Объем двигателя, л</span> <b>445</b></li> <li><span>Топливо</span> <b>бензин А-92</b></li> <li><span>Объём бака, л</span> <b>25</b></li> <li><span>Стартер</span> <b>реверсивный</b></li> <li><span>Уровень шума, дБ (7м)</span> <b>80</b></li> <li><span>Время работы при 3/4 нагрузки, ч</span> <b>6,2</b></li> <li><span>Длина товара, мм</span> <b>694</b></li> <li><span>Ширина товара, мм</span> <b>571</b></li> <li><span>Высота товара, мм</span> <b>595</b></li> <li><span>Масса нетто, кг</span> <b>84,8</b></li> <li><span>Масса брутто, кг</span> <b>88.5</b></li> <li><span>Розетка 220 В / 16 А, шт</span> <b>2</b></li> <li><span>Розетка 220 В / 32 А, шт</span> <b>1</b></li> </ul>
Бензиновый генератор Fubag BS 6600 DA ES | 51350,0 | RUR | шт. | Надежные станции с уникальными свойствами: высокая топливная экономичность и возможность работы в режиме резервного энергоснабжения. Различные варианты комплектации позволяют сделать оптимальный выбор и не переплачивать за лишние опции. | <p>BS 6600 DA ES - мощная и надежная трехфазная электростанция Fubag с максимальной мощностью 6 кВт. Непрерывная работа электростанции BS 6600 DA ES, большой топливный бак (25 л) и усиленная рама, диаметром трубы 32 мм, гарантируют долгую и надежную работу генератора. Бензогенератор незаменим для работы с профессиональным трехфазным оборудованием или резервирования сети в загородном доме. Специально для этой модели были созданы трехфазные блоки Startmaster BS D, позволяющие бензиновой станции работать в автоматическом режиме. Для удобства транспортировки к генератору Fubag BS 6600 DA ES можно дополнительно купить колеса и ручки.</p> <ul> <li><span>Продолжительная мощность (COP), кВт</span> <b>6,0/ 2,0</b></li> <li><span>Номинальное напряжение, В</span> <b>380 / 220</b></li> <li><span>Максимальная мощность, кВА</span> <b>7,5/ 2,5</b></li> <li><span>Класс защиты (IP)</span> <b>IP 23</b></li> <li><span>Тип генератора</span> <b>Синхронный</b></li> <li><span>Номинальный ток, A</span> <b>8,69</b></li> <li><span>cos ф</span> <b>0,8</b></li> <li><span>Частота, Гц</span> <b>50</b></li> <li><span>Тип двигателя</span> <b>1-цилиндровый, 4-тактный</b></li> <li><span>Модель двигателя</span> <b>FUBAG GF420</b></li> <li><span>Объём бака, л</span> <b>25</b></li> <li><span>Объём двигателя, куб. см</span> <b>420</b></li> <li><span>Стартер</span> <b>реверсивный и электрический</b></li> <li><span>Уровень шума, дБ (7м)</span> <b>80</b></li> <li><span>Рекомендованное топливо</span> <b>бензин А-92</b></li> <li><span>Время работы при 3/4 нагрузки, ч</span> <b>8</b></li> <li><span>Длина товара, мм</span> <b>700</b></li> <li><span>Ширина товара, мм</span> <b>530</b></li> <li><span>Высота товара, мм</span> <b>570</b></li> <li><span>Масса нетто, кг</span> <b>90</b></li> <li><span>Масса брутто, кг</span> <b>92.8</b></li> <li><span>Розетка 380 В / 16 А, шт</span> <b>1</b></li> <li><span>Розетка 220 В / 10 А, шт</span> <b>2</b></li> </ul>
Бензиновый генератор Fubag BS 6600 A ES | 48130,0 | RUR | шт. | Надежные станции с уникальными свойствами: высокая топливная экономичность и возможность работы в режиме резервного энергоснабжения. Различные варианты комплектации позволяют сделать оптимальный выбор и не переплачивать за лишние опции. | <p>BS 6600 A ES –однофазный бензиновый генератор номинальной мощностью 6,0 кВт. Аппарат подойдет для подключения большого количества потребителей или работы с высоконагруженным оборудованием. Электростанция оснащена электростартером, аккумулятор идет в комплекте. В случае необходимости можно подключить блок автоматики для организации электроснабжения в автоматическом режиме (опция). На панель управления установлены три розетки, две для стандартных потребителей 16А и одна силовая 32А для подключения мощных однофазных потребителей. Мультифункциональный цифровой дисплей позволит контролировать основные параметры работы бензиновой электростанции BS 6600 A ES. Бензогенератор BS 6600 A ES - отличный выбор для резервного электроснабжения загородного дома.</p> <ul> <li><span>Продолжительная мощность (COP), кВт</span> <b>6,0</b></li> <li><span>Номинальное напряжение, В</span> <b>220</b></li> <li><span>Максимальная мощность, кВА</span> <b>6,5</b></li> <li><span>Класс защиты (IP)</span> <b>IP 23</b></li> <li><span>Тип генератора</span> <b>Синхронный</b></li> <li><span>Номинальный ток, A</span> <b>26</b></li> <li><span>cos ф</span> <b>1</b></li> <li><span>Частота, Гц</span> <b>50</b></li> <li><span>Тип двигателя</span> <b>1-цилиндровый, 4-тактный</b></li> <li><span>Модель двигателя</span> <b>FUBAG GF420</b></li> <li><span>Топливо</span> <b>бензин А-92</b></li> <li><span>Объём бака, л</span> <b>25</b></li> <li><span>Объём двигателя, куб. см</span> <b>420</b></li> <li><span>Стартер</span> <b>реверсивный и электрический</b></li> <li><span>Уровень шума, дБ (7м)</span> <b>80</b></li> <li><span>Время работы при 3/4 нагрузки, ч</span> <b>8</b></li> <li><span>Длина товара, мм</span> <b>700</b></li> <li><span>Ширина товара, мм</span> <b>530</b></li> <li><span>Высота товара, мм</span> <b>570</b></li> <li><span>Масса нетто, кг</span> <b>87</b></li> <li><span>Масса брутто, кг</span> <b>91.3</b></li> <li><span>Розетка 220 В / 16 А, шт</span> <b>2</b></li> <li><span>Розетка 220 В / 32 А, шт</span> <b>1</b></li> </ul>
Бензиновый генератор Fubag BS 6600 | 41990,0 | RUR | шт. | Надежные станции с уникальными свойствами: высокая топливная экономичность и возможность работы в режиме резервного энергоснабжения. Различные варианты комплектации позволяют сделать оптимальный выбор и не переплачивать за лишние опции. | <p>BS 6600 – надежная, неприхотливая бензиновая электростанция номинальной мощностью 6,0 кВт, хорошо подойдет для организации мобильного электроснабжения для передвижных ремонтных бригад, торговых точек, мастерских или загородного дома. Бензиновый генератор Fubag BS 6600 оснащен защитой от короткого замыкания, перегрузки и системой защитного отключения при пониженном уровне масла. На панель управления установлены три розетки, две для стандартных потребителей 16А и одна силовая 32А для подключения мощных однофазных потребителей. Мультифункциональный цифровой дисплей на электростанции позволит контролировать основные параметры работы генератора.</p> <ul> <li><span>Продолжительная мощность (COP), кВт</span> <b>6,0</b></li> <li><span>Номинальное напряжение, В</span> <b>220</b></li> <li><span>Максимальная мощность, кВА</span> <b>6,5</b></li> <li><span>Класс защиты (IP)</span> <b>IP 23</b></li> <li><span>Тип генератора</span> <b>Синхронный</b></li> <li><span>Номинальный ток, A</span> <b>26,0</b></li> <li><span>cos ф</span> <b>1</b></li> <li><span>Частота, Гц</span> <b>50</b></li> <li><span>Тип двигателя</span> <b>1-цилиндровый, 4-тактный</b></li> <li><span>Модель двигателя</span> <b>FUBAG GF420</b></li> <li><span>Топливо</span> <b>бензин А-92</b></li> <li><span>Объём бака, л</span> <b>25</b></li> <li><span>Объём двигателя, куб. см</span> <b>420</b></li> <li><span>Стартер</span> <b>реверсивный</b></li> <li><span>Уровень шума, дБ (7м)</span> <b>80</b></li> <li><span>Время работы при 3/4 нагрузки, ч</span> <b>8</b></li> <li><span>Длина товара, мм</span> <b>700</b></li> <li><span>Ширина товара, мм</span> <b>530</b></li> <li><span>Высота товара, мм</span> <b>570</b></li> <li><span>Масса нетто, кг</span> <b>80</b></li> <li><span>Масса брутто, кг</span> <b>83.9</b></li> <li><span>Розетка 220 В / 16 А, шт</span> <b>2</b></li> <li><span>Розетка 220 В / 32 А, шт</span> <b>1</b></li> </ul>
Бензиновый генератор Fubag BS 5500 A ES | 44090,0 | RUR | шт. | Надежные станции с уникальными свойствами: высокая топливная экономичность и возможность работы в режиме резервного энергоснабжения. Различные варианты комплектации позволяют сделать оптимальный выбор и не переплачивать за лишние опции. | <p>BS 5500 A ES – надежный бензиновый генератор номинальной мощностью 5,0 кВт, который хорошо подойдет для организации мобильного электроснабжения для передвижных бригад, торговых точек, мастерских или в загородном доме. Бензогенератор BS 5500 A ES оснащен электростартером и аккумулятором в комплекте. В случае необходимости можно подключить блок автоматики для организации электроснабжения в автоматическом режиме (опция). На панель управления установлены три розетки, две для стандартных потребителей 16А и одна силовая 32А для подключения мощных однофазных потребителей. Мультифункциональный цифровой дисплей позволит контролировать основные параметры работы бензиновой электростанции. Система защиты станции от перегрузки, короткого замыкания и низкого уровня масла увеличит ресурс службы генератора BS 5500 A ES.</p> <ul> <li><span>Продолжительная мощность (COP), кВт</span> <b>5,0</b></li> <li><span>Номинальное напряжение, В</span> <b>220</b></li> <li><span>Максимальная мощность, кВА</span> <b>5,5</b></li> <li><span>Класс защиты (IP)</span> <b>IP 23</b></li> <li><span>Тип генератора</span> <b>Синхронный</b></li> <li><span>Номинальный ток, A</span> <b>21.7</b></li> <li><span>cos ф</span> <b>1</b></li> <li><span>Частота, Гц</span> <b>50</b></li> <li><span>Тип двигателя</span> <b>1-цилиндровый, 4-тактный</b></li> <li><span>Модель двигателя</span> <b>FUBAG GF400</b></li> <li><span>Топливо</span> <b>бензин А-92</b></li> <li><span>Объём бака, л</span> <b>25</b></li> <li><span>Объём двигателя, куб. см</span> <b>389</b></li> <li><span>Стартер</span> <b>реверсивный и электрический</b></li> <li><span>Уровень шума, дБ (7м)</span> <b>80</b></li> <li><span>Время работы при 3/4 нагрузки, ч</span> <b>9,5</b></li> <li><span>Длина товара, мм</span> <b>700</b></li> <li><span>Ширина товара, мм</span> <b>530</b></li> <li><span>Высота товара, мм</span> <b>570</b></li> <li><span>Масса нетто, кг</span> <b>85</b></li> <li><span>Масса брутто, кг</span> <b>89.5</b></li> <li><span>Розетка 220 В / 16 А, шт</span> <b>2</b></li> <li><span>Розетка 220 В / 32 А, шт</span> <b>1</b></li> <li><span>Исполнение</span> <b>открытая рама</b></li> </ul>
Бензиновый генератор Fubag BS 5500 | 37180,0 | RUR | шт. | Надежные станции с уникальными свойствами: высокая топливная экономичность и возможность работы в режиме резервного энергоснабжения. Различные варианты комплектации позволяют сделать оптимальный выбор и не переплачивать за лишние опции. | <p>Fubag BS 5500 – надежная, неприхотливая бензиновая электростанция номинальной мощностью 5,0 кВт. Данная модель хорошо подойдет для организации мобильного электроснабжения для передвижных ремонтных бригад, торговых точек, мастерских или загородного дома. Бензиновый генератор Fubag BS 5500 оснащен защитой от короткого замыкания, перегрузки, а также системой защитного отключения при пониженном уровне масла. На панели управления бензогенератора BS 5500 установлены три розетки: две для стандартных потребителей 16А и одна силовая 32А для подключения мощных однофазных потребителей. Мультифункциональный цифровой дисплей позволяет контролировать основные параметры работы электростанции.</p> <ul> <li><span>Продолжительная мощность (COP), кВт</span> <b>5,0</b></li> <li><span>Номинальное напряжение, В</span> <b>220</b></li> <li><span>Максимальная мощность, кВА</span> <b>5,5</b></li> <li><span>Класс защиты (IP)</span> <b>IP 23</b></li> <li><span>Тип генератора</span> <b>Синхронный</b></li> <li><span>Номинальный ток, A</span> <b>21,7</b></li> <li><span>cos ф</span> <b>1</b></li> <li><span>Частота, Гц</span> <b>50</b></li> <li><span>Тип двигателя</span> <b>1-цилиндровый, 4-тактный</b></li> <li><span>Модель двигателя</span> <b>FUBAG GF400</b></li> <li><span>Топливо</span> <b>бензин А-92</b></li> <li><span>Объём бака, л</span> <b>25</b></li> <li><span>Объём двигателя, куб. см</span> <b>389</b></li> <li><span>Стартер</span> <b>реверсивный</b></li> <li><span>Уровень шума, дБ (7м)</span> <b>80</b></li> <li><span>Время работы при 3/4 нагрузки, ч</span> <b>9,5</b></li> <li><span>Длина товара, мм</span> <b>700</b></li> <li><span>Ширина товара, мм</span> <b>530</b></li> <li><span>Высота товара, мм</span> <b>570</b></li> <li><span>Масса нетто, кг</span> <b>77</b></li> <li><span>Масса брутто, кг</span> <b>81.1</b></li> <li><span>Розетка 220 В / 16 А, шт</span> <b>2</b></li> <li><span>Розетка 220 В / 32 А, шт</span> <b>1</b></li> </ul>
Бензиновый генератор Fubag BS 3300 ES | 26300,0 | RUR | шт. | Надежные станции с уникальными свойствами: высокая топливная экономичность и возможность работы в режиме резервного энергоснабжения. Различные варианты комплектации позволяют сделать оптимальный выбор и не переплачивать за лишние опции. | <p>Fubag BS 3300 ES – компактная и экономичная бензиновая электростанция, номинальной мощностью 3.0 кВт. Оптимальное решение для организации аварийного источника электроэнергии на дачном участке. В случае необходимости, обеспечит работу приборов освещения, холодильника, электроплиты или электроинструмента. На бензиновый генератор BS 3300 ES установлен профессиональный OHV-двигатель Fubag и альтернатор с медными обмотками ротора и статора. Электростанция оснащена электростартером с аккумулятором в комплекте. На панели управления установлены две пыле/влагозащищенные розетки 220В/16А. Мультифункциональный цифровой дисплей позволит контролировать основные параметры работы электростанции BS 3300 ES. На электростанции установлена система защиты от перегрузки, короткого замыкания и низкого уровня масла, что позволит увеличить ресурс службы.</p> <ul> <li><span>Продолжительная мощность (COP), кВт</span> <b>3,0</b></li> <li><span>Номинальное напряжение, В</span> <b>220</b></li> <li><span>Максимальная мощность, кВА</span> <b>3,3</b></li> <li><span>Класс защиты (IP)</span> <b>IP 23</b></li> <li><span>Тип генератора</span> <b>Синхронный</b></li> <li><span>Номинальный ток, A</span> <b>13</b></li> <li><span>cos ф</span> <b>1</b></li> <li><span>Частота, Гц</span> <b>50</b></li> <li><span>Тип двигателя</span> <b>1-цилиндровый, 4-тактный</b></li> <li><span>Модель двигателя</span> <b>FUBAG GF210</b></li> <li><span>Топливо</span> <b>бензин А-92</b></li> <li><span>Объём бака, л</span> <b>15</b></li> <li><span>Объём двигателя, куб. см</span> <b>210</b></li> <li><span>Стартер</span> <b>реверсивный и электрический</b></li> <li><span>Уровень шума, дБ (7м)</span> <b>74</b></li> <li><span>Время работы при 3/4 нагрузки, ч</span> <b>13</b></li> <li><span>Длина товара, мм</span> <b>600</b></li> <li><span>Ширина товара, мм</span> <b>450</b></li> <li><span>Высота товара, мм</span> <b>461</b></li> <li><span>Масса нетто, кг</span> <b>50.4</b></li> <li><span>Масса брутто, кг</span> <b>54</b></li> <li><span>Розетка 220 В / 16 А, шт</span> <b>2</b></li> </ul>
Бензиновый генератор Fubag BS 3300 | 22060,0 | RUR | шт. | Надежные станции с уникальными свойствами: высокая топливная экономичность и возможность работы в режиме резервного энергоснабжения. Различные варианты комплектации позволяют сделать оптимальный выбор и не переплачивать за лишние опции. | <p>Бензиновый генератор Fubag BS 3300 - компактная, экономичная бензиновая электростанция номинальной мощностью 3.0 кВт. Данная модель - самое популярное решение для организации аварийного источника электроэнергии на дачном участке, в случае необходимости обеспечит работу приборов освещения, холодильника, электроплиты или электроинструмента. На электростанцию BS 3300 установлен профессиональный OHV-двигатель Fubag и альтернатор с медными обмотками ротора и статора. Панель управления оснащена двумя пыле/влагозащищенными розетками 220В/16А. Мультифункциональный цифровой дисплей позволит контролировать основные параметры работы станции. Система защиты станции от перегрузки, короткого замыкания и низкого уровня масла увеличит ресурс службы станции.</p> <ul> <li><span>Продолжительная мощность (COP), кВт</span> <b>3,0</b></li> <li><span>Номинальное напряжение, В</span> <b>220</b></li> <li><span>Максимальная мощность, кВА</span> <b>3,3</b></li> <li><span>Класс защиты (IP)</span> <b>IP 23</b></li> <li><span>Тип генератора</span> <b>Синхронный</b></li> <li><span>Номинальный ток, A</span> <b>13</b></li> <li><span>cos ф</span> <b>1</b></li> <li><span>Частота, Гц</span> <b>50</b></li> <li><span>Тип двигателя</span> <b>1-цилиндровый, 4-тактный</b></li> <li><span>Модель двигателя</span> <b>FUBAG GF210</b></li> <li><span>Топливо</span> <b>бензин А-92</b></li> <li><span>Объём бака, л</span> <b>15</b></li> <li><span>Объём двигателя, куб. см</span> <b>210</b></li> <li><span>Стартер</span> <b>реверсивный</b></li> <li><span>Уровень шума, дБ (7м)</span> <b>74</b></li> <li><span>Время работы при 3/4 нагрузки, ч</span> <b>13</b></li> <li><span>Длина товара, мм</span> <b>485</b></li> <li><span>Ширина товара, мм</span> <b>630</b></li> <li><span>Высота товара, мм</span> <b>485</b></li> <li><span>Масса нетто, кг</span> <b>46.5</b></li> <li><span>Масса брутто, кг</span> <b>50</b></li> <li><span>Розетка 220 В / 16 А, шт</span> <b>2</b></li> </ul>
Бензиновый генератор Fubag BS 3500 DUPLEX | 24610,0 | RUR | шт. | Надежные станции с уникальными свойствами: высокая топливная экономичность и возможность работы в режиме резервного энергоснабжения. Различные варианты комплектации позволяют сделать оптимальный выбор и не переплачивать за лишние опции. | <p>Бензиновый генератор Fubag BS 3500 DUPLEX подойдет, если нужна недорогая, мобильная станция c небольшим расходом топлива для работы с электроинструментами, компрессорами, насосами и другими высоконагруженными индуктивными потребителями. При номинальной мощности равной 2,8 кВт бензиновый генератор уверенно обеспечивает кратковременную пусковую мощность до 7 кВА. Панель управления станции оснащена двумя розетками, защитой от перегрузки и многофункциональным цифровым дисплеем. Электростанция BS 3500 DUPLEX идеально подойдет как для работы мобильных и ремонтных бригад, так и на небольшом строительстве, а также в качестве резервного источника питания дачного домика.</p> <ul> <li><span>Продолжительная мощность (COP), кВт</span> <b>2.8</b></li> <li><span>Номинальное напряжение, В</span> <b>230</b></li> <li><span>Максимальная мощность, кВА</span> <b>3,1 (7,0)</b></li> <li><span>Класс защиты (IP)</span> <b>IP23</b></li> <li><span>Тип генератора</span> <b>синхронный</b></li> <li><span>Номинальный ток, A</span> <b>12.2</b></li> <li><span>cos ф</span> <b>1</b></li> <li><span>Частота, Гц</span> <b>50</b></li> <li><span>Тип двигателя</span> <b>1-цилиндровый, 4-тактный</b></li> <li><span>Модель двигателя</span> <b>FUBAG</b></li> <li><span>Топливо</span> <b>бензин А-92</b></li> <li><span>Объём бака, л</span> <b>15</b></li> <li><span>Объём двигателя, куб. см</span> <b>220</b></li> <li><span>Стартер</span> <b>ручной</b></li> <li><span>Уровень шума, дБ (7м)</span> <b>74</b></li> <li><span>Время работы при 3/4 нагрузки, ч</span> <b>13</b></li> <li><span>Длина товара, мм</span> <b>600</b></li> <li><span>Ширина товара, мм</span> <b>450</b></li> <li><span>Высота товара, мм</span> <b>461</b></li> <li><span>Масса нетто, кг</span> <b>49</b></li> <li><span>Масса брутто, кг</span> <b>52</b></li> <li><span>Розетка 220 В / 16 А, шт</span> <b>1</b></li> <li><span>Розетка 220 В / 32 А, шт</span> <b>1</b></li> </ul>
Дизельный генератор FUBAG DS 100 DAC ES | 606790,0 | RUR | шт. | Отличается большим моторесурсом, малым расходом топлива, легким пуском даже в холодное время года для обеспечения долговременного экономичного электроснабжения. | <p><span class="product__span-bold">Дизельный генератор Fubag DS 100 DAC ES</span> - безупречный агрегат как для работы в качестве запасного источника питания, так и для использования в роли основного. Такая универсальность обусловлена отличными характеристиками установки: номинальная мощность - 75 кВт, напряжение - 230/400 В.</p> <ul> <li><span>Продолжительная мощность (COP), кВт</span> <b>93,75/75</b></li> <li><span>Номинальное напряжение, В</span> <b>380</b></li> <li><span>Максимальная мощность, кВА</span> <b>103,12/82,5</b></li> <li><span>Класс защиты (IP)</span> <b>IP23</b></li> <li><span>Номинальный ток, A</span> <b>135</b></li> <li><span>cos ф</span> <b>0.8</b></li> <li><span>Частота, Гц</span> <b>50</b></li> <li><span>Количество цилиндров</span> <b>6</b></li> <li><span>Диаметр цилиндра, мм</span> <b>105</b></li> <li><span>Ход поршня, мм</span> <b>125</b></li> <li><span>Число оборотов, об/мин</span> <b>1500</b></li> <li><span>Модель двигателя</span> <b>FD6105T</b></li> <li><span>Топливо</span> <b>дизельное</b></li> <li><span>Объём бака, л</span> <b>240</b></li> <li><span>Уровень шума, дБ (7м)</span> <b>75</b></li> <li><span>Время работы при 3/4 нагрузки, ч</span> <b>10</b></li> <li><span>Длина товара, мм</span> <b>2840</b></li> <li><span>Ширина товара, мм</span> <b>1150</b></li> <li><span>Высота товара, мм</span> <b>1430</b></li> <li><span>Масса нетто, кг</span> <b>1498</b></li> <li><span>Исполнение</span> <b>шумозащитный кожух</b></li> </ul>
Дизельный генератор FUBAG DS 100 DA ES | 475040,0 | RUR | шт. | Отличается большим моторесурсом, малым расходом топлива, легким пуском даже в холодное время года для обеспечения долговременного экономичного электроснабжения. | <p>DS 100 DA ES - трехфазная электростанция открытого исполнения максимальной мощностью до 103,13 кВА, изготовлена на базе дизельного двигателя с жидкостным охлаждением. Дизельный аппарат предназначен для организации автономного источника электроснабжения в случае периодических отключений электроэнергии на производственных, коммерческих и социальных объектах. Возможность подключения внешнего блока автоматики делает электростанцию DS 100 DA ES незаменимой в качестве автономного обеспечения электроснабжением.</p> <ul> <li><span>Продолжительная мощность (COP), кВт</span> <b>93,75/75</b></li> <li><span>Номинальное напряжение, В</span> <b>380</b></li> <li><span>Максимальная мощность, кВА</span> <b>103,12/82,5</b></li> <li><span>Класс защиты (IP)</span> <b>IP23</b></li> <li><span>Номинальный ток, A</span> <b>135</b></li> <li><span>Система пуска, В</span> <b>24</b></li> <li><span>cos ф</span> <b>0.8</b></li> <li><span>Частота, Гц</span> <b>50</b></li> <li><span>Количество цилиндров</span> <b>6</b></li> <li><span>Диаметр цилиндра, мм</span> <b>105</b></li> <li><span>Ход поршня, мм</span> <b>125</b></li> <li><span>Расход топлива при 100% нагрузки, л/ч</span> <b>22,6</b></li> <li><span>Число оборотов, об/мин</span> <b>1500</b></li> <li><span>Модель двигателя</span> <b>FD6105T</b></li> <li><span>Топливо</span> <b>дизельное</b></li> <li><span>Объём бака, л</span> <b>260</b></li> <li><span>Расход топлива при 75% нагрузки, л/ч</span> <b>16,9</b></li> <li><span>Объем масляного картера, л</span> <b>18</b></li> <li><span>Уровень шума, дБ (7м)</span> <b>85</b></li> <li><span>Время работы при 3/4 нагрузки, ч</span> <b>10</b></li> <li><span>Объем охлаждающей жидкости, л</span> <b>25</b></li> <li><span>Длина товара, мм</span> <b>2280</b></li> <li><span>Ширина товара, мм</span> <b>870</b></li> <li><span>Высота товара, мм</span> <b>1410</b></li> <li><span>Масса нетто, кг</span> <b>1200</b></li> <li><span>Исполнение</span> <b>открытое</b></li> </ul>
Дизельный генератор FUBAG DS 80 DAC ES | 462670,0 | RUR | шт. | Отличается большим моторесурсом, малым расходом топлива, легким пуском даже в холодное время года для обеспечения долговременного экономичного электроснабжения. | <p>DS 80 DAC ES - трехфазная электростанция Fubag в шумозащитном кожухе максимальной мощностью до 82,5кВА. Аппарат изготовлен на базе дизельного двигателя с жидкостным охлаждением и предназначен для организации автономного источника электроснабжения в случае периодических отключений электроэнергии на объектах производства, коммерческих и других площадках.</p> <ul> <li><span>Продолжительная мощность (COP), кВт</span> <b>75/60</b></li> <li><span>Номинальное напряжение, В</span> <b>380</b></li> <li><span>Максимальная мощность, кВА</span> <b>82,5/66</b></li> <li><span>Класс защиты (IP)</span> <b>IP23</b></li> <li><span>Номинальный ток, A</span> <b>108</b></li> <li><span>Система пуска, В</span> <b>24</b></li> <li><span>cos ф</span> <b>0.8</b></li> <li><span>Частота, Гц</span> <b>50</b></li> <li><span>Количество цилиндров</span> <b>4</b></li> <li><span>Диаметр цилиндра, мм</span> <b>105</b></li> <li><span>Ход поршня, мм</span> <b>125</b></li> <li><span>Расход топлива при 100% нагрузки, л/ч</span> <b>19</b></li> <li><span>Число оборотов, об/мин</span> <b>1500</b></li> <li><span>Модель двигателя</span> <b>FD4105AT</b></li> <li><span>Топливо</span> <b>дизельное</b></li> <li><span>Объём бака, л</span> <b>170</b></li> <li><span>Расход топлива при 75% нагрузки, л/ч</span> <b>14,3</b></li> <li><span>Объем масляного картера, л</span> <b>15</b></li> <li><span>Уровень шума, дБ (7м)</span> <b>75</b></li> <li><span>Время работы при 3/4 нагрузки, ч</span> <b>10</b></li> <li><span>Объем охлаждающей жидкости, л</span> <b>16</b></li> <li><span>Длина товара, мм</span> <b>2600</b></li> <li><span>Ширина товара, мм</span> <b>1050</b></li> <li><span>Высота товара, мм</span> <b>1390</b></li> <li><span>Масса нетто, кг</span> <b>1231</b></li> <li><span>Исполнение</span> <b>шумозащитный кожух</b></li> </ul>
Дизельный генератор FUBAG DS 80 DA ES | 379800,0 | RUR | шт. | Отличается большим моторесурсом, малым расходом топлива, легким пуском даже в холодное время года для обеспечения долговременного экономичного электроснабжения. | <p>Электростанция DS 80 DA ES открытого исполнения максимальной мощностью до 82,5кВА. Аппарат изготовлен на базе дизельного двигателя с жидкостным охлаждением и предназначен для организации автономного источника электроснабжения в случае периодических отключений электроэнергии на производственных, коммерческих, социальных и бытовых объектах.</p> <ul> <li><span>Продолжительная мощность (COP), кВт</span> <b>75/60</b></li> <li><span>Номинальное напряжение, В</span> <b>380</b></li> <li><span>Максимальная мощность, кВА</span> <b>82,5/66</b></li> <li><span>Класс защиты (IP)</span> <b>IP23</b></li> <li><span>Номинальный ток, A</span> <b>108</b></li> <li><span>Система пуска, В</span> <b>24</b></li> <li><span>cos ф</span> <b>0.8</b></li> <li><span>Частота, Гц</span> <b>50</b></li> <li><span>Количество цилиндров</span> <b>4</b></li> <li><span>Диаметр цилиндра, мм</span> <b>105</b></li> <li><span>Ход поршня, мм</span> <b>125</b></li> <li><span>Расход топлива при 100% нагрузки, л/ч</span> <b>19</b></li> <li><span>Число оборотов, об/мин</span> <b>1500</b></li> <li><span>Модель двигателя</span> <b>FD4105AT</b></li> <li><span>Топливо</span> <b>дизельное</b></li> <li><span>Объём бака, л</span> <b>180</b></li> <li><span>Расход топлива при 75% нагрузки, л/ч</span> <b>14,3</b></li> <li><span>Объем масляного картера, л</span> <b>15</b></li> <li><span>Уровень шума, дБ (7м)</span> <b>85</b></li> <li><span>Время работы при 3/4 нагрузки, ч</span> <b>10</b></li> <li><span>Объем охлаждающей жидкости, л</span> <b>16</b></li> <li><span>Длина товара, мм</span> <b>2010</b></li> <li><span>Ширина товара, мм</span> <b>870</b></li> <li><span>Высота товара, мм</span> <b>1340</b></li> <li><span>Масса нетто, кг</span> <b>939</b></li> <li><span>Исполнение</span> <b>открытое</b></li> </ul>
Дизельный генератор FUBAG DS 68 DAC ES | 411700,0 | RUR | шт. | Отличается большим моторесурсом, малым расходом топлива, легким пуском даже в холодное время года для обеспечения долговременного экономичного электроснабжения. | <p>DS 68 DAC ES - трехфазный дизельный генератор в закрытом исполнении. Электростанция незаменима в качестве экономичного и надежного источника резервного или основного энергоснабжения для крупных коммерческих объектов (АЗС, СТО, базы отдыха и т.д.). Шумозащитный кожух аппарата DS 68 DAC ES значительно снижает звуковое давление, обеспечивает антивандальную защиту и защиту от неблагоприятных внешних воздействий.</p> <ul> <li><span>Продолжительная мощность (COP), кВт</span> <b>62,5/50</b></li> <li><span>Номинальное напряжение, В</span> <b>380</b></li> <li><span>Максимальная мощность, кВА</span> <b>68,75/55</b></li> <li><span>Класс защиты (IP)</span> <b>IP23</b></li> <li><span>Номинальный ток, A</span> <b>90</b></li> <li><span>Система пуска, В</span> <b>24</b></li> <li><span>cos ф</span> <b>0.8</b></li> <li><span>Частота, Гц</span> <b>50</b></li> <li><span>Количество цилиндров</span> <b>4</b></li> <li><span>Диаметр цилиндра, мм</span> <b>105</b></li> <li><span>Ход поршня, мм</span> <b>125</b></li> <li><span>Расход топлива при 100% нагрузки, л/ч</span> <b>16,1</b></li> <li><span>Число оборотов, об/мин</span> <b>1500</b></li> <li><span>Модель двигателя</span> <b>FD4105T</b></li> <li><span>Топливо</span> <b>дизельное</b></li> <li><span>Объём бака, л</span> <b>160</b></li> <li><span>Расход топлива при 75% нагрузки, л/ч</span> <b>12</b></li> <li><span>Объем масляного картера, л</span> <b>15</b></li> <li><span>Уровень шума, дБ (7м)</span> <b>75</b></li> <li><span>Время работы при 3/4 нагрузки, ч</span> <b>10</b></li> <li><span>Объем охлаждающей жидкости, л</span> <b>16</b></li> <li><span>Длина товара, мм</span> <b>2290</b></li> <li><span>Ширина товара, мм</span> <b>950</b></li> <li><span>Высота товара, мм</span> <b>1280</b></li> <li><span>Масса нетто, кг</span> <b>1120</b></li> <li><span>Исполнение</span> <b>шумозащитный кожух</b></li> </ul>
Дизельный генератор FUBAG DS 68 DA ES | 347190,0 | RUR | шт. | Отличается большим моторесурсом, малым расходом топлива, легким пуском даже в холодное время года для обеспечения долговременного экономичного электроснабжения. | <p>DS 68 DA ES - трехфазный дизельный генератор Fubag открытого исполнения. Генератор сделан на базе дизельного двигателя с жидкостным охлаждением. Аппарат DS 68 DA ES незаменим в качестве экономичного и надежного источника автономного источника электропитания в случае периодических отключений электроэнергии на производственных, коммерческих, социальных и бытовых объектах.</p> <ul> <li><span>Продолжительная мощность (COP), кВт</span> <b>62,5/50</b></li> <li><span>Напряжение, В</span> <b>380</b></li> <li><span>Номинальное напряжение, В</span> <b>380</b></li> <li><span>Максимальная мощность, кВА</span> <b>68,75/55</b></li> <li><span>Класс защиты (IP)</span> <b>IP23</b></li> <li><span>Номинальный ток, A</span> <b>90</b></li> <li><span>Система пуска, В</span> <b>24</b></li> <li><span>cos ф</span> <b>0.8</b></li> <li><span>Частота, Гц</span> <b>50</b></li> <li><span>Количество цилиндров</span> <b>4</b></li> <li><span>Диаметр цилиндра, мм</span> <b>105</b></li> <li><span>Ход поршня, мм</span> <b>125</b></li> <li><span>Расход топлива при 100% нагрузки, л/ч</span> <b>16,1</b></li> <li><span>Число оборотов, об/мин</span> <b>1500</b></li> <li><span>Модель двигателя</span> <b>FD4105T</b></li> <li><span>Топливо</span> <b>дизельное</b></li> <li><span>Объём бака, л</span> <b>170</b></li> <li><span>Расход топлива при 75% нагрузки, л/ч</span> <b>12</b></li> <li><span>Объем масляного картера, л</span> <b>15</b></li> <li><span>Уровень шума, дБ (7м)</span> <b>85</b></li> <li><span>Время работы при 3/4 нагрузки, ч</span> <b>10</b></li> <li><span>Объем охлаждающей жидкости, л</span> <b>16</b></li> <li><span>Длина товара, мм</span> <b>1700</b></li> <li><span>Ширина товара, мм</span> <b>800</b></li> <li><span>Высота товара, мм</span> <b>1260</b></li> <li><span>Масса нетто, кг</span> <b>877</b></li> <li><span>Исполнение</span> <b>открытое</b></li> </ul>
Дизельный генератор FUBAG DS 55 DAC ES | 367660,0 | RUR | шт. | Отличается большим моторесурсом, малым расходом топлива, легким пуском даже в холодное время года для обеспечения долговременного экономичного электроснабжения. | <p><span class="product__span-bold">Дизельный генератор Fubag DS 55 DAC ES</span> - безупречный агрегат как для работы в качестве запасного источника питания, так и для использования в роли основного. Такая универсальность обусловлена отличными характеристиками установки: номинальная мощность - 40 кВт, напряжение - 230/400 В.</p> <ul> <li><span>Продолжительная мощность (COP), кВт</span> <b>50/40</b></li> <li><span>Номинальное напряжение, В</span> <b>380</b></li> <li><span>Максимальная мощность, кВА</span> <b>55/44</b></li> <li><span>Класс защиты (IP)</span> <b>IP23</b></li> <li><span>Номинальный ток, A</span> <b>72</b></li> <li><span>Система пуска, В</span> <b>24</b></li> <li><span>cos ф</span> <b>0.8</b></li> <li><span>Частота, Гц</span> <b>50</b></li> <li><span>Количество цилиндров</span> <b>4</b></li> <li><span>Диаметр цилиндра, мм</span> <b>102</b></li> <li><span>Ход поршня, мм</span> <b>115</b></li> <li><span>Расход топлива при 100% нагрузки, л/ч</span> <b>14,3</b></li> <li><span>Число оборотов, об/мин</span> <b>1500</b></li> <li><span>Модель двигателя</span> <b>FD4102T</b></li> <li><span>Топливо</span> <b>дизельное</b></li> <li><span>Объём бака, л</span> <b>130</b></li> <li><span>Расход топлива при 75% нагрузки, л/ч</span> <b>10,7</b></li> <li><span>Объем масляного картера, л</span> <b>14</b></li> <li><span>Уровень шума, дБ (7м)</span> <b>75</b></li> <li><span>Время работы при 3/4 нагрузки, ч</span> <b>10</b></li> <li><span>Объем охлаждающей жидкости, л</span> <b>13</b></li> <li><span>Длина товара, мм</span> <b>2290</b></li> <li><span>Ширина товара, мм</span> <b>950</b></li> <li><span>Высота товара, мм</span> <b>1280</b></li> <li><span>Масса нетто, кг</span> <b>963</b></li> <li><span>Исполнение</span> <b>шумозащитный кожух</b></li> </ul>
Дизельный генератор FUBAG DS 55 DA ES | 303600,0 | RUR | шт. | Отличается большим моторесурсом, малым расходом топлива, легким пуском даже в холодное время года для обеспечения долговременного экономичного электроснабжения. | <p>DS 55 DA ES - трехфазная электростанция Fubag открытого исполнения максимальной мощностью до 55 кВА. Подходит для электроснабжения в сельском хозяйстве, строительных и производственных площадках, а также для частного применения. Генератор Fubag DS 55 DA ES изготовлен на базе дизельного двигателя с жидкостным охлаждением и оснащен цифровой панелью управления CompAp, которая позволяет контролировать основные параметры работы генератора. Дизельная электростанция DS 55 DA ES становится автономным источником электроэнергии при подключении блока автоматики.</p> <ul> <li><span>Продолжительная мощность (COP), кВт</span> <b>50/40</b></li> <li><span>Номинальное напряжение, В</span> <b>380</b></li> <li><span>Максимальная мощность, кВА</span> <b>55/44</b></li> <li><span>Класс защиты (IP)</span> <b>IP23</b></li> <li><span>Номинальный ток, A</span> <b>72</b></li> <li><span>Система пуска, В</span> <b>24</b></li> <li><span>cos ф</span> <b>0.8</b></li> <li><span>Частота, Гц</span> <b>50</b></li> <li><span>Количество цилиндров</span> <b>4</b></li> <li><span>Диаметр цилиндра, мм</span> <b>102</b></li> <li><span>Ход поршня, мм</span> <b>115</b></li> <li><span>Расход топлива при 100% нагрузки, л/ч</span> <b>14,3</b></li> <li><span>Число оборотов, об/мин</span> <b>1500</b></li> <li><span>Модель двигателя</span> <b>FD4102T</b></li> <li><span>Топливо</span> <b>дизельное</b></li> <li><span>Объём бака, л</span> <b>140</b></li> <li><span>Расход топлива при 75% нагрузки, л/ч</span> <b>10,7</b></li> <li><span>Объем масляного картера, л</span> <b>14</b></li> <li><span>Уровень шума, дБ (7м)</span> <b>85</b></li> <li><span>Время работы при 3/4 нагрузки, ч</span> <b>10</b></li> <li><span>Объем охлаждающей жидкости, л</span> <b>13</b></li> <li><span>Длина товара, мм</span> <b>1700</b></li> <li><span>Ширина товара, мм</span> <b>800</b></li> <li><span>Высота товара, мм</span> <b>1260</b></li> <li><span>Масса нетто, кг</span> <b>740</b></li> <li><span>Исполнение</span> <b>открытое</b></li> </ul>
Дизельный генератор FUBAG DS 40 DAC ES | 382320,0 | RUR | шт. | Отличается большим моторесурсом, малым расходом топлива, легким пуском даже в холодное время года для обеспечения долговременного экономичного электроснабжения. | <p><span class="product__span-bold">Дизельный генератор Fubag DS 40 DAC ES</span> - безупречный агрегат как для работы в качестве запасного источника питания, так и для использования в роли основного. Такая универсальность обусловлена отличными характеристиками установки: номинальная мощность - 30 кВт, напряжение - 230/400 В.</p> <ul> <li><span>Продолжительная мощность (COP), кВт</span> <b>37,5/ 30</b></li> <li><span>Номинальное напряжение, В</span> <b>380</b></li> <li><span>Максимальная мощность, кВА</span> <b>41/ 32,8</b></li> <li><span>Класс защиты (IP)</span> <b>IP23</b></li> <li><span>Номинальный ток, A</span> <b>54</b></li> <li><span>Система пуска, В</span> <b>12</b></li> <li><span>cos ф</span> <b>0.8</b></li> <li><span>Частота, Гц</span> <b>50</b></li> <li><span>Количество цилиндров</span> <b>4</b></li> <li><span>Диаметр цилиндра, мм</span> <b>100</b></li> <li><span>Ход поршня, мм</span> <b>115</b></li> <li><span>Расход топлива при 100% нагрузки, л/ч</span> <b>13</b></li> <li><span>Число оборотов, об/мин</span> <b>1500</b></li> <li><span>Модель двигателя</span> <b>FD4100T</b></li> <li><span>Топливо</span> <b>дизельное</b></li> <li><span>Объём бака, л</span> <b>92</b></li> <li><span>Расход топлива при 75% нагрузки, л/ч</span> <b>9,8</b></li> <li><span>Объем масляного картера, л</span> <b>13</b></li> <li><span>Уровень шума, дБ (7м)</span> <b>?75</b></li> <li><span>Время работы при 3/4 нагрузки, ч</span> <b>12</b></li> <li><span>Объем охлаждающей жидкости, л</span> <b>13</b></li> <li><span>Длина товара, мм</span> <b>2200</b></li> <li><span>Ширина товара, мм</span> <b>880</b></li> <li><span>Высота товара, мм</span> <b>1150</b></li> <li><span>Масса нетто, кг</span> <b>890</b></li> <li><span>Исполнение</span> <b>шумозащитный кожух</b></li> </ul>
Дизельный генератор FUBAG DS 22 A ES | 282800,0 | RUR | шт. | Отличается большим моторесурсом, малым расходом топлива, легким пуском даже в холодное время года для обеспечения долговременного экономичного электроснабжения. | <p>DS 22 A ES - однофазная электростанция Fubag открытого исполнения, максимальной мощностью до 17 кВА. Генератор изготовлен на базе дизельного двигателя с жидкостным охлаждением. Дизельный генератор Fubag DS 22 A ES предназначен для организации автономного источника электроснабжения в случае периодических отключений электроэнергии на производственных, коммерческих, социальных и бытовых объектах.</p> <ul> <li><span>Продолжительная мощность (COP), кВт</span> <b>16/16</b></li> <li><span>Номинальное напряжение, В</span> <b>220</b></li> <li><span>Максимальная мощность, кВА/кВт</span> <b>17,6/17,6</b></li> <li><span>Класс защиты (IP)</span> <b>IP 23</b></li> <li><span>Номинальный ток, A</span> <b>72</b></li> <li><span>Система пуска, В</span> <b>12</b></li> <li><span>cos ф</span> <b>1</b></li> <li><span>Частота, Гц</span> <b>50</b></li> <li><span>Количество цилиндров</span> <b>4</b></li> <li><span>Расход топлива при 100% нагрузки, л/ч</span> <b>6,5</b></li> <li><span>Тип двигателя</span> <b>Четырехцилиндровый, жидкостного охлаждения</b></li> <li><span>Модель двигателя</span> <b>FD485T</b></li> <li><span>Топливо</span> <b>дизельное</b></li> <li><span>Объём бака, л</span> <b>160</b></li> <li><span>Максимальное число оборотов в мин</span> <b>1500</b></li> <li><span>Расход топлива при 75% нагрузки, л/ч</span> <b>4,9</b></li> <li><span>Объем масляного картера, л</span> <b>13</b></li> <li><span>Стартер</span> <b>Электрический</b></li> <li><span>Уровень шума, дБ (7м)</span> <b>95</b></li> <li><span>Время работы при 3/4 нагрузки, ч</span> <b>37</b></li> <li><span>Объем охлаждающей жидкости, л</span> <b>10</b></li> <li><span>Длина товара, мм</span> <b>1900</b></li> <li><span>Ширина товара, мм</span> <b>760</b></li> <li><span>Высота товара, мм</span> <b>1250</b></li> <li><span>Масса нетто, кг</span> <b>530</b></li> <li><span>Масса брутто, кг</span> <b>668.5</b></li> <li><span>Исполнение</span> <b>открытое</b></li> </ul>
Дизельный генератор FUBAG DS 22 AC ES | 329610,0 | RUR | шт. | Отличается большим моторесурсом, малым расходом топлива, легким пуском даже в холодное время года для обеспечения долговременного экономичного электроснабжения. | <p>Дизельная электростанция FUBAG DS 22 AC ES - однофазный аппарат в шумозащитном кожухе максимальной мощностью до 17 кВА, который изготовлен на базе дизельного двигателя с жидкостным охлаждением. Электростанция FUBAG DS 22 AC ES предназначена для организации автономного источника электроснабжения в случае периодических отключений электроэнергии на производственных, коммерческих, социальных и бытовых объектах.</p> <ul> <li><span>Номинальная мощность, кВА/кВт</span> <b>16/ 16</b></li> <li><span>Напряжение, В</span> <b>220</b></li> <li><span>Максимальная мощность, кВА/кВт</span> <b>17,6/17,6</b></li> <li><span>Класс защиты (IP)</span> <b>IP23</b></li> <li><span>Номинальный ток, A</span> <b>72</b></li> <li><span>Система пуска, В</span> <b>12</b></li> <li><span>cos ф</span> <b>1</b></li> <li><span>Частота, Гц</span> <b>50</b></li> <li><span>Количество цилиндров</span> <b>4</b></li> <li><span>Диаметр цилиндра, мм</span> <b>85</b></li> <li><span>Ход поршня, мм</span> <b>95</b></li> <li><span>Расход топлива при 100% нагрузки, л/ч</span> <b>6,5</b></li> <li><span>Число оборотов, об/мин</span> <b>1500</b></li> <li><span>Модель двигателя</span> <b>FD485BZD</b></li> <li><span>Объём бака, л</span> <b>50</b></li> <li><span>Расход топлива при 75% нагрузки, л/ч</span> <b>4,9</b></li> <li><span>Объем масляного картера, л</span> <b>13</b></li> <li><span>Уровень шума, дБ (7м)</span> <b>меньше 75</b></li> <li><span>Время работы при 3/4 нагрузки, ч</span> <b>10</b></li> <li><span>Объем охлаждающей жидкости, л</span> <b>10</b></li> <li><span>Длина товара, мм</span> <b>1800</b></li> <li><span>Ширина товара, мм</span> <b>850</b></li> <li><span>Высота товара, мм</span> <b>1000</b></li> <li><span>Масса нетто, кг</span> <b>616</b></li> <li><span>Исполнение</span> <b>кожух</b></li> </ul>
Дизельный генератор FUBAG DS 18 A ES | 258450,0 | RUR | шт. | Отличается большим моторесурсом, малым расходом топлива, легким пуском даже в холодное время года для обеспечения долговременного экономичного электроснабжения. | <p>Однофазная станция в открытом исполнении. Отлично подойдет для организации аварийного энергоснабжения.</p> <ul> <li><span>Номинальная мощность, кВА/кВт</span> <b>13/13</b></li> <li><span>Напряжение, В</span> <b>220</b></li> <li><span>Максимальная мощность, кВА/кВт</span> <b>14,3/14,3</b></li> <li><span>Класс защиты (IP)</span> <b>IP 23</b></li> <li><span>Номинальный ток, A</span> <b>56,5</b></li> <li><span>cos ф</span> <b>1</b></li> <li><span>Тип двигателя</span> <b>Четырехцилиндровый, жидкостного охлаждения</b></li> <li><span>Топливо</span> <b>дизельное</b></li> <li><span>Объём бака, л</span> <b>150</b></li> <li><span>Стартер</span> <b>Электрический</b></li> <li><span>Уровень шума, дБ (7м)</span> <b>95</b></li> <li><span>Время работы при 3/4 нагрузки, ч</span> <b>43</b></li> <li><span>Длина товара, мм</span> <b>1800</b></li> <li><span>Ширина товара, мм</span> <b>760</b></li> <li><span>Высота товара, мм</span> <b>1250</b></li> <li><span>Масса нетто, кг</span> <b>490</b></li> <li><span>Масса брутто, кг</span> <b>607</b></li> </ul>
Дизельный генератор FUBAG DS 16 AC ES | 300200,0 | RUR | шт. | Отличается большим моторесурсом, малым расходом топлива, легким пуском даже в холодное время года для обеспечения долговременного экономичного электроснабжения. | <p>Однофазная электростанция Fubag DS 16 AC ES в шумозащитном кожухе, максимальной мощностью до 13,6 кВА. Изготовлен на базе дизельного двигателя с жидкостным охлаждением. Дизельный генератор DS 16 AC ES предназначен для организации автономного источника электроснабжения в случае периодических отключений электроэнергии на производственных, коммерческих, социальных и бытовых объектах.</p> <ul> <li><span>Продолжительная мощность (COP), кВт</span> <b>12/ 12</b></li> <li><span>Номинальное напряжение, В</span> <b>220</b></li> <li><span>Максимальная мощность, кВА</span> <b>13,6/13,6</b></li> <li><span>Класс защиты (IP)</span> <b>IP23</b></li> <li><span>Номинальный ток, A</span> <b>54</b></li> <li><span>Система пуска, В</span> <b>12</b></li> <li><span>cos ф</span> <b>1</b></li> <li><span>Частота, Гц</span> <b>50</b></li> <li><span>Количество цилиндров</span> <b>4</b></li> <li><span>Диаметр цилиндра, мм</span> <b>85</b></li> <li><span>Ход поршня, мм</span> <b>95</b></li> <li><span>Расход топлива при 100% нагрузки, л/ч</span> <b>5</b></li> <li><span>Число оборотов, об/мин</span> <b>1500</b></li> <li><span>Модель двигателя</span> <b>FD485</b></li> <li><span>Топливо</span> <b>дизельное</b></li> <li><span>Объём бака, л</span> <b>50</b></li> <li><span>Расход топлива при 75% нагрузки, л/ч</span> <b>3,7</b></li> <li><span>Объем масляного картера, л</span> <b>13</b></li> <li><span>Уровень шума, дБ (7м)</span> <b>75</b></li> <li><span>Время работы при 3/4 нагрузки, ч</span> <b>12</b></li> <li><span>Объем охлаждающей жидкости, л</span> <b>10</b></li> <li><span>Длина товара, мм</span> <b>1800</b></li> <li><span>Ширина товара, мм</span> <b>850</b></li> <li><span>Высота товара, мм</span> <b>1000</b></li> <li><span>Масса нетто, кг</span> <b>600</b></li> <li><span>Исполнение</span> <b>шумозащитный кожух</b></li> </ul>
Дизельный генератор FUBAG DS 16 A ES | 242200,0 | RUR | шт. | Отличается большим моторесурсом, малым расходом топлива, легким пуском даже в холодное время года для обеспечения долговременного экономичного электроснабжения. | <p>Однофазная электростанция открытого исполнения DS 16 A ES, максимальной мощностью до 13,6 кВА, изготовлена на базе дизельного двигателя с жидкостным охлаждением. Генератор предназначен для организации автономного источника электроснабжения в случае периодических отключений электроэнергии на производственных, коммерческих, социальных и бытовых объектах. Электростанция DS 16 A ES сочетает в себе надежный и экономичный двигатель с жидкостным охлаждением, пониженные обороты рабочего тока, а также предпусковой подогрев воздуха и батарея повышенной емкости 80 А.</p> <ul> <li><span>Продолжительная мощность (COP), кВт</span> <b>12/ 12</b></li> <li><span>Номинальное напряжение, В</span> <b>220</b></li> <li><span>Максимальная мощность, кВА</span> <b>13,6/ 13,6</b></li> <li><span>Класс защиты (IP)</span> <b>IP23</b></li> <li><span>Номинальный ток, A</span> <b>54</b></li> <li><span>Система пуска, В</span> <b>12</b></li> <li><span>cos ф</span> <b>1</b></li> <li><span>Частота, Гц</span> <b>50</b></li> <li><span>Количество цилиндров</span> <b>4</b></li> <li><span>Диаметр цилиндра, мм</span> <b>85</b></li> <li><span>Ход поршня, мм</span> <b>95</b></li> <li><span>Расход топлива при 100% нагрузки, л/ч</span> <b>5</b></li> <li><span>Число оборотов, об/мин</span> <b>1500</b></li> <li><span>Модель двигателя</span> <b>FD485</b></li> <li><span>Топливо</span> <b>дизельное</b></li> <li><span>Объём бака, л</span> <b>51</b></li> <li><span>Расход топлива при 75% нагрузки, л/ч</span> <b>3,7</b></li> <li><span>Объем масляного картера, л</span> <b>13</b></li> <li><span>Уровень шума, дБ (7м)</span> <b>85</b></li> <li><span>Время работы при 3/4 нагрузки, ч</span> <b>12</b></li> <li><span>Объем охлаждающей жидкости, л</span> <b>10</b></li> <li><span>Длина товара, мм</span> <b>1300</b></li> <li><span>Ширина товара, мм</span> <b>680</b></li> <li><span>Высота товара, мм</span> <b>950</b></li> <li><span>Масса нетто, кг</span> <b>424</b></li> <li><span>Исполнение</span> <b>открытое</b></li> </ul>
Дизельный генератор FUBAG DS 14000 DA ES | 198690,0 | RUR | шт. | Отличается большим моторесурсом, малым расходом топлива, легким пуском даже в холодное время года для обеспечения долговременного экономичного электроснабжения. | <p>Трехфазная электростанция DS 14000 DA ES с электростартером и двухцилиндровым эффективным дизельным двигателем способна обеспечить бесперебойное питание дачи, дома, небольшого производства, строительной площадки или объектов ЖКХ. Легкий запуск при отрицательных температурах обеспечивает система подогрева воздуха. Генератор Fubag DS 14000 DA ES полностью подготовлен для работы с блоками автоматики. Комплект колес, входящие в набор, делают транспортировку электростанции комфортной и быстрой. Блок AVR регулирует выходное напряжение. Для удобства транспортировки модель имеет удобные обрезиненные ручки и колеса.</p> <ul> <li><span>Номинальная мощность, кВА/кВт</span> <b>12,5/10,0 (3,3х3)</b></li> <li><span>Напряжение, В</span> <b>380/220</b></li> <li><span>Метод охлаждения</span> <b>воздушное</b></li> <li><span>Максимальная мощность, кВА</span> <b>14</b></li> <li><span>Класс защиты (IP)</span> <b>IP 23</b></li> <li><span>Номинальный ток, A</span> <b>31,25</b></li> <li><span>cos ф</span> <b>0,8</b></li> <li><span>Частота, Гц</span> <b>50</b></li> <li><span>Тип двигателя</span> <b>Двухцилиндровый, воздушного охлаждения</b></li> <li><span>Топливо</span> <b>дизельное</b></li> <li><span>Объём бака, л</span> <b>25</b></li> <li><span>Стартер</span> <b>Электрический</b></li> <li><span>Уровень шума, дБ (7м)</span> <b>менее 82</b></li> <li><span>Время работы при 3/4 нагрузки, ч</span> <b>5,9</b></li> <li><span>Длина товара, мм</span> <b>910</b></li> <li><span>Ширина товара, мм</span> <b>578</b></li> <li><span>Высота товара, мм</span> <b>668</b></li> <li><span>Масса нетто, кг</span> <b>174</b></li> <li><span>Масса брутто, кг</span> <b>210</b></li> <li><span>Розетка 220 В / 16 А, шт</span> <b>1</b></li> <li><span>Розетка 380 В / 16 А, шт</span> <b>1</b></li> <li><span>Исполнение</span> <b>открытая рама</b></li> </ul>
Дизельный генератор FUBAG DS 11000 A ES | 195790,0 | RUR | шт. | Отличается большим моторесурсом, малым расходом топлива, легким пуском даже в холодное время года для обеспечения долговременного экономичного электроснабжения. | <p>FUBAG DS 11000 A ES - дизельная электростанция с электростартером и коннектором автоматики, которая служит для автономного длительного энергоснабжения различных устройств и оборудования без дозаправки. Дизельная станция Fubag оснащена системой комплексной защиты от короткого замыкания, превышения допустимой нагрузки и критического снижения уровня масла. К генератору DS 11000 A ES Fubag можно подключить автоматический блок управления, который можно купить отдельно. Аппарат подходит для обеспечения электроснабжения на производстве, стройплощадке или для резервного электропитания загородного дома.</p> <ul> <li><span>Номинальная мощность, кВА/кВт</span> <b>10/10</b></li> <li><span>Напряжение, В</span> <b>220</b></li> <li><span>Метод охлаждения</span> <b>воздушное</b></li> <li><span>Максимальная мощность, кВА/кВт</span> <b>11/11</b></li> <li><span>Максимальная мощность, кВА</span> <b>11</b></li> <li><span>Класс защиты (IP)</span> <b>IP 23</b></li> <li><span>Номинальный ток, A</span> <b>43,5</b></li> <li><span>cos ф</span> <b>1</b></li> <li><span>Частота, Гц</span> <b>50</b></li> <li><span>Тип двигателя</span> <b>Двухцилиндровый, воздушного охлаждения</b></li> <li><span>Топливо</span> <b>дизельное</b></li> <li><span>Объём бака, л</span> <b>25</b></li> <li><span>Стартер</span> <b>Электрический</b></li> <li><span>Уровень шума, дБ (7м)</span> <b>менее 82</b></li> <li><span>Время работы при 3/4 нагрузки, ч</span> <b>5,9</b></li> <li><span>Длина товара, мм</span> <b>900</b></li> <li><span>Ширина товара, мм</span> <b>575</b></li> <li><span>Высота товара, мм</span> <b>675</b></li> <li><span>Масса нетто, кг</span> <b>198</b></li> <li><span>Масса брутто, кг</span> <b>210</b></li> <li><span>Розетка 220 В / 16 А, шт</span> <b>1</b></li> <li><span>Розетка 220 В / 32 А, шт</span> <b>1</b></li> <li><span>Исполнение</span> <b>открытая рама</b></li> </ul>
Дизельный генератор FUBAG DS 7000 DA ES | 58910,0 | RUR | шт. | Отличается большим моторесурсом, малым расходом топлива, легким пуском даже в холодное время года для обеспечения долговременного экономичного электроснабжения. | <p>DS 7000 DA ES – надежный трехфазный дизельный генератор Fubag, применяющийся как источник электроэнергии при резервировании сети в загородном доме или на небольшом предприятии. Комплект колес и удобные ручки, входящие в комплект с дизельной электростанцией, значительно облегчают транспортировку аппарата. Дизельный генератор Fubag DS 7000 DA ES имеет систему комплексной защиты от короткого замыкания, превышения допустимой нагрузки и критического снижения уровня масла. Блок AVR регулирует выходное напряжение.</p> <ul> <li><span>Номинальная мощность, кВА/кВт</span> <b>6,3/5,0 (1,66х3)</b></li> <li><span>Напряжение, В</span> <b>380/220</b></li> <li><span>Метод охлаждения</span> <b>воздушное</b></li> <li><span>Максимальная мощность, кВА</span> <b>7</b></li> <li><span>Класс защиты (IP)</span> <b>IP 23</b></li> <li><span>Номинальный ток, A</span> <b>15,6</b></li> <li><span>cos ф</span> <b>0,8</b></li> <li><span>Частота, Гц</span> <b>50</b></li> <li><span>Тип двигателя</span> <b>Одноцилиндровый, воздушного охлаждения</b></li> <li><span>Топливо</span> <b>дизельное</b></li> <li><span>Объём бака, л</span> <b>12.5</b></li> <li><span>Стартер</span> <b>Реверсивный/Электрический</b></li> <li><span>Уровень шума, дБ (7м)</span> <b>менее 82</b></li> <li><span>Время работы при 3/4 нагрузки, ч</span> <b>5,1</b></li> <li><span>Длина товара, мм</span> <b>770</b></li> <li><span>Ширина товара, мм</span> <b>475</b></li> <li><span>Высота товара, мм</span> <b>590</b></li> <li><span>Масса нетто, кг</span> <b>99</b></li> <li><span>Масса брутто, кг</span> <b>111</b></li> <li><span>Розетка 220 В / 16 А, шт</span> <b>2</b></li> <li><span>Розетка 380 В / 16 А, шт</span> <b>1</b></li> <li><span>Исполнение</span> <b>открытая рама</b></li> </ul>
Дизельный генератор FUBAG DS 5500 A ES | 56890,0 | RUR | шт. | Отличается большим моторесурсом, малым расходом топлива, легким пуском даже в холодное время года для обеспечения долговременного экономичного электроснабжения. | <p>Надежная и экономичная электростанция номинальной мощностью 5 кВт. Используется в качестве резервного источника электроэнергии.</p> <ul> <li><span>Номинальная мощность, кВА/кВт</span> <b>5/5</b></li> <li><span>Напряжение, В</span> <b>220</b></li> <li><span>Метод охлаждения</span> <b>воздушное</b></li> <li><span>Максимальная мощность, кВА/кВт</span> <b>5,5/5,5</b></li> <li><span>Максимальная мощность, кВА</span> <b>5,5</b></li> <li><span>Класс защиты (IP)</span> <b>IP 23</b></li> <li><span>Номинальный ток, A</span> <b>21,75</b></li> <li><span>cos ф</span> <b>1</b></li> <li><span>Тип двигателя</span> <b>Одноцилиндровый, воздушного охлаждения</b></li> <li><span>Топливо</span> <b>дизельное</b></li> <li><span>Объём бака, л</span> <b>12.5</b></li> <li><span>Стартер</span> <b>Реверсивный/Электрический</b></li> <li><span>Уровень шума, дБ (7м)</span> <b>менее 82</b></li> <li><span>Время работы при 3/4 нагрузки, ч</span> <b>5,1</b></li> <li><span>Длина товара, мм</span> <b>770</b></li> <li><span>Ширина товара, мм</span> <b>475</b></li> <li><span>Высота товара, мм</span> <b>590</b></li> <li><span>Масса нетто, кг</span> <b>104</b></li> <li><span>Масса брутто, кг</span> <b>110</b></li> <li><span>Розетка 220 В / 16 А, шт</span> <b>2</b></li> <li><span>Розетка 220 В / 32 А, шт</span> <b>1</b></li> </ul>
Источник бесперебойного питания NewEnergy HR1110L | 1555,0 | USD | шт. | Серия HR11 представляет собой online ( двойного преобразования) ИБП с полным DSP-управлением для размещения в 19-дюймовым стойки стандартного дизайна | <p>Серия HR 11 1-10 кВА Rack/Tower предназначены для защиты компьютеров, серверов, телекоммуникационного оборудования, систем автоматики и контроля от перебоев в работе электросети, перепадов и искажений напряжения и частоты, импульсных и высокочастотных помех.</p><p>Серия HR 11 с индексом X мощностью 6 и 10 кВа имеет рекордный в своем сегменте коэффициент мощности на выходе – 1.</p><p>Модели этой серии выполнены в универсальном корпусе для установки, как на пол, так и в стандартную 19" телекоммуникационную стойку</p><p>Для удобства управления ИБП данной серии оснащены цифровым ЖК-дисплеем и различными коммуникационными интерфейсами. Возможность подключения нескольких батарейных блоков позволяет значительно увеличить время автономной работы.</p> <table border="1" cellpadding="0" cellspacing="0" width="643"> <tr> <td style="width:142px;"><p>Модель</p></td> <td style="width:104px;"><p align="center">HR1101S<br> HR1101L</p></td> <td style="width:104px;"><p align="center">HR1102S<br> HR1102L</p></td> <td style="width:110px;"><p align="center">HR1103S<br> HR1103L</p></td> <td style="width:89px;"><p align="center">HR1106S<br> HR1106L</p></td> <td colspan="3" style="width:94px;"><p align="center">HR1110S<br> HR1110L</p></td> </tr> <tr> <td style="width:142px;"><p>Мощность на входе</p></td> <td style="width:104px;"><p align="center">1kVA</p></td> <td style="width:104px;"><p align="center">2kVA</p></td> <td style="width:110px;"><p align="center">3kVA</p></td> <td style="width:89px;"><p align="center">6kVA</p></td> <td colspan="3" style="width:94px;"><p align="center">10kVA</p></td> </tr> <tr> <td style="width:142px;height:40px;"><p>Диапазон входного напряжения</p></td> <td colspan="7" style="width:501px;height:40px;"><p align="center">110VAC-288VAC</p></td> </tr> <tr> <td style="width:142px;"><p>Входная частота</p></td> <td colspan="7" style="width:501px;"><p align="center">40-70Hz</p></td> </tr> <tr> <td style="width:142px;"><p>IКоэфициент мощности на входе</p></td> <td colspan="3" style="width:317px;"><p align="center">≥0.97</p></td> <td colspan="4" style="width:183px;"><p align="center">≥0.99</p></td> </tr> <tr> <td style="width:142px;"><p>Интервал регулировки напряжения</p></td> <td colspan="7" style="width:501px;"><p align="center">±1 %</p></td> </tr> <tr> <td style="width:142px;"><p>Частота на выходе</p></td> <td colspan="7" style="width:501px;"><p align="center">50Hz</p></td> </tr> <tr> <td style="width:142px;"><p> PF на выходе</p></td> <td colspan="7" style="width:501px;"><p align="center">0.9</p></td> </tr> <tr> <td style="width:142px;"><p>Перегрузочная способность инвертора<br> (Inverter mode)</p></td> <td colspan="3" style="width:317px;"><p align="center">105%-130%:на байпас 1 min;<br> 150%: на байпас через 30 sec</p></td> <td colspan="4" style="width:183px;"><p align="center">110%: на байпас через 10 min;<br> 130%: на байпас через 1min;<br> 150%: на байпас через 30 sec,<br> выключение через 1min</p></td> </tr> <tr> <td style="width:142px;"><p>Крест фактор</p></td> <td colspan="7" style="width:501px;"><p align="center">3:1</p></td> </tr> <tr> <td style="width:142px;"><p><a name="_Hlk387838377"></a>КПД в работе от электросети</p></td> <td style="width:104px;"><p align="center">87%</p></td> <td style="width:104px;"><p align="center">91%</p></td> <td style="width:110px;"><p align="center">90%</p></td> <td colspan="4" style="width:183px;"><p align="center">92%</p></td> </tr> <tr> <td style="width:142px;"><p>Дисплей</p></td> <td colspan="7" style="width:501px;"><p align="center">LED+LCD</p></td> </tr> <tr> <td style="width:142px;"><p>Вольтаж батарей</p></td> <td style="width:104px;"><p align="center">36VDC</p></td> <td style="width:104px;"><p align="center">72VDC</p></td> <td style="width:110px;"><p align="center">96VDC</p></td> <td colspan="4" style="width:183px;"><p align="center">192VDC</p></td> </tr> <tr> <td rowspan="2" style="width:142px;"><p>Тип АКБ, кол-во</p></td> <td style="width:104px;"><p align="center">12V,7Ah*3</p></td> <td style="width:104px;"><p align="center">12V,7Ah*6</p></td> <td style="width:110px;"><p align="center"><a name="OLE_LINK227"></a><a name="OLE_LINK228"></a>12V,7Ah*8</p></td> <td colspan="2" style="width:108px;"><p align="center">12V,7Ah*16</p></td> <td colspan="2" style="width:75px;"><p align="center">12V,9Ah*16</p></td> </tr> <tr> <td colspan="7" style="width:501px;"><p align="center">внешние</p></td> </tr> <tr> <td style="width:142px;"><p>Время перезаряда</p></td> <td colspan="7" style="width:501px;"><p align="center">8 часов до 90% от емкости</p></td> </tr> <tr> <td style="width:142px;"><p>Режим заряда</p></td> <td colspan="7" style="width:501px;"><p align="center">Интеллектуальная зарядка с температурной компенсацией напряжения</p></td> </tr> <tr> <td style="width:142px;"><p>Ток заряда</p></td> <td colspan="7" style="width:501px;"><p align="center">1 А - для моделей с внутренними АКБ и</p><p align="center">8 А - для моделей без АКБ</p></td> </tr> <tr> <td style="width:142px;"><p>Время переключения на батареи</p></td> <td colspan="7" style="width:501px;"><p align="center">0 мс</p></td> </tr> <tr> <td style="width:142px;"><p>Защита батарей</p></td> <td colspan="7" style="width:501px;"><p align="center">Защита от переразряда, перенапряжения, короткого замыкания</p></td> </tr> <tr> <td style="width:142px;"><p>интерфейс</p></td> <td colspan="7" style="width:501px;"><p align="center">RS232,SNMP</p></td> </tr> <tr> <td style="width:142px;"><p>Опции</p></td> <td colspan="3" style="width:317px;"><p align="center">USB, SNMP, «сухие контакты»</p></td> <td colspan="4" style="width:183px;"><p align="center">USB, SNMP, ECO Kit, «сухие контакты»,, батарейный кабинет</p></td> </tr> <tr> <td style="width:142px;"><p>Эксплуатационная температура</p></td> <td colspan="7" style="width:501px;"><p align="center">0-40℃</p></td> </tr> <tr> <td style="width:142px;"><p>влажность</p></td> <td colspan="7" style="width:501px;"><p align="center">0-95%(без конденсата)</p></td> </tr> <tr> <td rowspan="2" style="width:142px;"><p><a name="_Hlk391411798"></a>W*D*H（mm）</p></td> <td style="width:104px;"><p align="center">440*430<a name="OLE_LINK229"></a><a name="OLE_LINK230"></a>*86</p></td> <td style="width:104px;"><p align="center">440*480*173<a name="OLE_LINK231"></a><a name="OLE_LINK232"></a></p></td> <td style="width:110px;"><p align="center">440*480*1<a name="OLE_LINK235"></a><a name="OLE_LINK236"></a>73</p></td> <td colspan="3" style="width:109px;"><p align="center">438*680*2<a name="OLE_LINK237"></a><a name="OLE_LINK238"></a>18</p></td> <td style="width:74px;"><p align="center">438*680*218</p></td> </tr> <tr> <td style="width:104px;"><p align="center">440*430*86</p></td> <td style="width:104px;"><p align="center">440*480*86</p></td> <td style="width:110px;"><p align="center"><a name="OLE_LINK233"></a><a name="OLE_LINK234"></a>440*480*86</p></td> <td colspan="3" style="width:109px;"><p align="center">438*680*130</p></td> <td style="width:74px;"><p align="center">438*680*130</p></td> </tr> <tr> <td rowspan="2" style="width:142px;"><p>Вес нетто（Kg）</p></td> <td style="width:104px;"><p align="center">11.5</p></td> <td style="width:104px;"><p align="center">25</p></td> <td style="width:110px;"><p align="center">3<a name="OLE_LINK239"></a><a name="OLE_LINK240"></a>1</p></td> <td colspan="3" style="width:109px;"><p align="center">62<a name="OLE_LINK241"></a><a name="OLE_LINK242"></a></p></td> <td style="width:74px;"><p align="center">70.5</p></td> </tr> <tr> <td style="width:104px;"><p align="center">7</p></td> <td style="width:104px;"><p align="center">8</p></td> <td style="width:110px;"><p align="center">9.5</p></td> <td colspan="3" style="width:109px;"><p align="center">18.5</p></td> <td style="width:74px;"><p align="center">21.5 </p><p align="center"></p></td> </tr> </table>
Источник бесперебойного питания NewEnergy HR1106L | 1333,0 | USD | шт. | Серия HR11 представляет собой online ( двойного преобразования) ИБП с полным DSP-управлением для размещения в 19-дюймовым стойки стандартного дизайна | <p>Серия HR 11 1-10 кВА Rack/Tower предназначены для защиты компьютеров, серверов, телекоммуникационного оборудования, систем автоматики и контроля от перебоев в работе электросети, перепадов и искажений напряжения и частоты, импульсных и высокочастотных помех.</p><p>Серия HR 11 с индексом X мощностью 6 и 10 кВа имеет рекордный в своем сегменте коэффициент мощности на выходе – 1.</p><p>Модели этой серии выполнены в универсальном корпусе для установки, как на пол, так и в стандартную 19" телекоммуникационную стойку</p><p>Для удобства управления ИБП данной серии оснащены цифровым ЖК-дисплеем и различными коммуникационными интерфейсами. Возможность подключения нескольких батарейных блоков позволяет значительно увеличить время автономной работы.</p> <table border="1" cellpadding="0" cellspacing="0" width="643"> <tr> <td style="width:142px;"><p>Модель</p></td> <td style="width:104px;"><p align="center">HR1101S<br> HR1101L</p></td> <td style="width:104px;"><p align="center">HR1102S<br> HR1102L</p></td> <td style="width:110px;"><p align="center">HR1103S<br> HR1103L</p></td> <td style="width:89px;"><p align="center">HR1106S<br> HR1106L</p></td> <td colspan="3" style="width:94px;"><p align="center">HR1110S<br> HR1110L</p></td> </tr> <tr> <td style="width:142px;"><p>Мощность на входе</p></td> <td style="width:104px;"><p align="center">1kVA</p></td> <td style="width:104px;"><p align="center">2kVA</p></td> <td style="width:110px;"><p align="center">3kVA</p></td> <td style="width:89px;"><p align="center">6kVA</p></td> <td colspan="3" style="width:94px;"><p align="center">10kVA</p></td> </tr> <tr> <td style="width:142px;height:40px;"><p>Диапазон входного напряжения</p></td> <td colspan="7" style="width:501px;height:40px;"><p align="center">110VAC-288VAC</p></td> </tr> <tr> <td style="width:142px;"><p>Входная частота</p></td> <td colspan="7" style="width:501px;"><p align="center">40-70Hz</p></td> </tr> <tr> <td style="width:142px;"><p>IКоэфициент мощности на входе</p></td> <td colspan="3" style="width:317px;"><p align="center">≥0.97</p></td> <td colspan="4" style="width:183px;"><p align="center">≥0.99</p></td> </tr> <tr> <td style="width:142px;"><p>Интервал регулировки напряжения</p></td> <td colspan="7" style="width:501px;"><p align="center">±1 %</p></td> </tr> <tr> <td style="width:142px;"><p>Частота на выходе</p></td> <td colspan="7" style="width:501px;"><p align="center">50Hz</p></td> </tr> <tr> <td style="width:142px;"><p> PF на выходе</p></td> <td colspan="7" style="width:501px;"><p align="center">0.9</p></td> </tr> <tr> <td style="width:142px;"><p>Перегрузочная способность инвертора<br> (Inverter mode)</p></td> <td colspan="3" style="width:317px;"><p align="center">105%-130%:на байпас 1 min;<br> 150%: на байпас через 30 sec</p></td> <td colspan="4" style="width:183px;"><p align="center">110%: на байпас через 10 min;<br> 130%: на байпас через 1min;<br> 150%: на байпас через 30 sec,<br> выключение через 1min</p></td> </tr> <tr> <td style="width:142px;"><p>Крест фактор</p></td> <td colspan="7" style="width:501px;"><p align="center">3:1</p></td> </tr> <tr> <td style="width:142px;"><p><a name="_Hlk387838377"></a>КПД в работе от электросети</p></td> <td style="width:104px;"><p align="center">87%</p></td> <td style="width:104px;"><p align="center">91%</p></td> <td style="width:110px;"><p align="center">90%</p></td> <td colspan="4" style="width:183px;"><p align="center">92%</p></td> </tr> <tr> <td style="width:142px;"><p>Дисплей</p></td> <td colspan="7" style="width:501px;"><p align="center">LED+LCD</p></td> </tr> <tr> <td style="width:142px;"><p>Вольтаж батарей</p></td> <td style="width:104px;"><p align="center">36VDC</p></td> <td style="width:104px;"><p align="center">72VDC</p></td> <td style="width:110px;"><p align="center">96VDC</p></td> <td colspan="4" style="width:183px;"><p align="center">192VDC</p></td> </tr> <tr> <td rowspan="2" style="width:142px;"><p>Тип АКБ, кол-во</p></td> <td style="width:104px;"><p align="center">12V,7Ah*3</p></td> <td style="width:104px;"><p align="center">12V,7Ah*6</p></td> <td style="width:110px;"><p align="center"><a name="OLE_LINK227"></a><a name="OLE_LINK228"></a>12V,7Ah*8</p></td> <td colspan="2" style="width:108px;"><p align="center">12V,7Ah*16</p></td> <td colspan="2" style="width:75px;"><p align="center">12V,9Ah*16</p></td> </tr> <tr> <td colspan="7" style="width:501px;"><p align="center">внешние</p></td> </tr> <tr> <td style="width:142px;"><p>Время перезаряда</p></td> <td colspan="7" style="width:501px;"><p align="center">8 часов до 90% от емкости</p></td> </tr> <tr> <td style="width:142px;"><p>Режим заряда</p></td> <td colspan="7" style="width:501px;"><p align="center">Интеллектуальная зарядка с температурной компенсацией напряжения</p></td> </tr> <tr> <td style="width:142px;"><p>Ток заряда</p></td> <td colspan="7" style="width:501px;"><p align="center">1 А - для моделей с внутренними АКБ и</p><p align="center">8 А - для моделей без АКБ</p></td> </tr> <tr> <td style="width:142px;"><p>Время переключения на батареи</p></td> <td colspan="7" style="width:501px;"><p align="center">0 мс</p></td> </tr> <tr> <td style="width:142px;"><p>Защита батарей</p></td> <td colspan="7" style="width:501px;"><p align="center">Защита от переразряда, перенапряжения, короткого замыкания</p></td> </tr> <tr> <td style="width:142px;"><p>интерфейс</p></td> <td colspan="7" style="width:501px;"><p align="center">RS232,SNMP</p></td> </tr> <tr> <td style="width:142px;"><p>Опции</p></td> <td colspan="3" style="width:317px;"><p align="center">USB, SNMP, «сухие контакты»</p></td> <td colspan="4" style="width:183px;"><p align="center">USB, SNMP, ECO Kit, «сухие контакты»,, батарейный кабинет</p></td> </tr> <tr> <td style="width:142px;"><p>Эксплуатационная температура</p></td> <td colspan="7" style="width:501px;"><p align="center">0-40℃</p></td> </tr> <tr> <td style="width:142px;"><p>влажность</p></td> <td colspan="7" style="width:501px;"><p align="center">0-95%(без конденсата)</p></td> </tr> <tr> <td rowspan="2" style="width:142px;"><p><a name="_Hlk391411798"></a>W*D*H（mm）</p></td> <td style="width:104px;"><p align="center">440*430<a name="OLE_LINK229"></a><a name="OLE_LINK230"></a>*86</p></td> <td style="width:104px;"><p align="center">440*480*173<a name="OLE_LINK231"></a><a name="OLE_LINK232"></a></p></td> <td style="width:110px;"><p align="center">440*480*1<a name="OLE_LINK235"></a><a name="OLE_LINK236"></a>73</p></td> <td colspan="3" style="width:109px;"><p align="center">438*680*2<a name="OLE_LINK237"></a><a name="OLE_LINK238"></a>18</p></td> <td style="width:74px;"><p align="center">438*680*218</p></td> </tr> <tr> <td style="width:104px;"><p align="center">440*430*86</p></td> <td style="width:104px;"><p align="center">440*480*86</p></td> <td style="width:110px;"><p align="center"><a name="OLE_LINK233"></a><a name="OLE_LINK234"></a>440*480*86</p></td> <td colspan="3" style="width:109px;"><p align="center">438*680*130</p></td> <td style="width:74px;"><p align="center">438*680*130</p></td> </tr> <tr> <td rowspan="2" style="width:142px;"><p>Вес нетто（Kg）</p></td> <td style="width:104px;"><p align="center">11.5</p></td> <td style="width:104px;"><p align="center">25</p></td> <td style="width:110px;"><p align="center">3<a name="OLE_LINK239"></a><a name="OLE_LINK240"></a>1</p></td> <td colspan="3" style="width:109px;"><p align="center">62<a name="OLE_LINK241"></a><a name="OLE_LINK242"></a></p></td> <td style="width:74px;"><p align="center">70.5</p></td> </tr> <tr> <td style="width:104px;"><p align="center">7</p></td> <td style="width:104px;"><p align="center">8</p></td> <td style="width:110px;"><p align="center">9.5</p></td> <td colspan="3" style="width:109px;"><p align="center">18.5</p></td> <td style="width:74px;"><p align="center">21.5 </p><p align="center"></p></td> </tr> </table>
Источник бесперебойного питания NewEnergy HR1106S | 1805,0 | USD | шт. | Серия HR11 представляет собой online ( двойного преобразования) ИБП с полным DSP-управлением для размещения в 19-дюймовым стойки стандартного дизайна | <p>Серия HR 11 1-10 кВА Rack/Tower предназначены для защиты компьютеров, серверов, телекоммуникационного оборудования, систем автоматики и контроля от перебоев в работе электросети, перепадов и искажений напряжения и частоты, импульсных и высокочастотных помех.</p><p>Серия HR 11 с индексом X мощностью 6 и 10 кВа имеет рекордный в своем сегменте коэффициент мощности на выходе – 1.</p><p>Модели этой серии выполнены в универсальном корпусе для установки, как на пол, так и в стандартную 19" телекоммуникационную стойку</p><p>Для удобства управления ИБП данной серии оснащены цифровым ЖК-дисплеем и различными коммуникационными интерфейсами. Возможность подключения нескольких батарейных блоков позволяет значительно увеличить время автономной работы.</p> <table border="1" cellpadding="0" cellspacing="0" width="643"> <tr> <td style="width:142px;"><p>Модель</p></td> <td style="width:104px;"><p align="center">HR1101S<br> HR1101L</p></td> <td style="width:104px;"><p align="center">HR1102S<br> HR1102L</p></td> <td style="width:110px;"><p align="center">HR1103S<br> HR1103L</p></td> <td style="width:89px;"><p align="center">HR1106S<br> HR1106L</p></td> <td colspan="3" style="width:94px;"><p align="center">HR1110S<br> HR1110L</p></td> </tr> <tr> <td style="width:142px;"><p>Мощность на входе</p></td> <td style="width:104px;"><p align="center">1kVA</p></td> <td style="width:104px;"><p align="center">2kVA</p></td> <td style="width:110px;"><p align="center">3kVA</p></td> <td style="width:89px;"><p align="center">6kVA</p></td> <td colspan="3" style="width:94px;"><p align="center">10kVA</p></td> </tr> <tr> <td style="width:142px;height:40px;"><p>Диапазон входного напряжения</p></td> <td colspan="7" style="width:501px;height:40px;"><p align="center">110VAC-288VAC</p></td> </tr> <tr> <td style="width:142px;"><p>Входная частота</p></td> <td colspan="7" style="width:501px;"><p align="center">40-70Hz</p></td> </tr> <tr> <td style="width:142px;"><p>IКоэфициент мощности на входе</p></td> <td colspan="3" style="width:317px;"><p align="center">≥0.97</p></td> <td colspan="4" style="width:183px;"><p align="center">≥0.99</p></td> </tr> <tr> <td style="width:142px;"><p>Интервал регулировки напряжения</p></td> <td colspan="7" style="width:501px;"><p align="center">±1 %</p></td> </tr> <tr> <td style="width:142px;"><p>Частота на выходе</p></td> <td colspan="7" style="width:501px;"><p align="center">50Hz</p></td> </tr> <tr> <td style="width:142px;"><p> PF на выходе</p></td> <td colspan="7" style="width:501px;"><p align="center">0.9</p></td> </tr> <tr> <td style="width:142px;"><p>Перегрузочная способность инвертора<br> (Inverter mode)</p></td> <td colspan="3" style="width:317px;"><p align="center">105%-130%:на байпас 1 min;<br> 150%: на байпас через 30 sec</p></td> <td colspan="4" style="width:183px;"><p align="center">110%: на байпас через 10 min;<br> 130%: на байпас через 1min;<br> 150%: на байпас через 30 sec,<br> выключение через 1min</p></td> </tr> <tr> <td style="width:142px;"><p>Крест фактор</p></td> <td colspan="7" style="width:501px;"><p align="center">3:1</p></td> </tr> <tr> <td style="width:142px;"><p><a name="_Hlk387838377"></a>КПД в работе от электросети</p></td> <td style="width:104px;"><p align="center">87%</p></td> <td style="width:104px;"><p align="center">91%</p></td> <td style="width:110px;"><p align="center">90%</p></td> <td colspan="4" style="width:183px;"><p align="center">92%</p></td> </tr> <tr> <td style="width:142px;"><p>Дисплей</p></td> <td colspan="7" style="width:501px;"><p align="center">LED+LCD</p></td> </tr> <tr> <td style="width:142px;"><p>Вольтаж батарей</p></td> <td style="width:104px;"><p align="center">36VDC</p></td> <td style="width:104px;"><p align="center">72VDC</p></td> <td style="width:110px;"><p align="center">96VDC</p></td> <td colspan="4" style="width:183px;"><p align="center">192VDC</p></td> </tr> <tr> <td rowspan="2" style="width:142px;"><p>Тип АКБ, кол-во</p></td> <td style="width:104px;"><p align="center">12V,7Ah*3</p></td> <td style="width:104px;"><p align="center">12V,7Ah*6</p></td> <td style="width:110px;"><p align="center"><a name="OLE_LINK227"></a><a name="OLE_LINK228"></a>12V,7Ah*8</p></td> <td colspan="2" style="width:108px;"><p align="center">12V,7Ah*16</p></td> <td colspan="2" style="width:75px;"><p align="center">12V,9Ah*16</p></td> </tr> <tr> <td colspan="7" style="width:501px;"><p align="center">внешние</p></td> </tr> <tr> <td style="width:142px;"><p>Время перезаряда</p></td> <td colspan="7" style="width:501px;"><p align="center">8 часов до 90% от емкости</p></td> </tr> <tr> <td style="width:142px;"><p>Режим заряда</p></td> <td colspan="7" style="width:501px;"><p align="center">Интеллектуальная зарядка с температурной компенсацией напряжения</p></td> </tr> <tr> <td style="width:142px;"><p>Ток заряда</p></td> <td colspan="7" style="width:501px;"><p align="center">1 А - для моделей с внутренними АКБ и</p><p align="center">8 А - для моделей без АКБ</p></td> </tr> <tr> <td style="width:142px;"><p>Время переключения на батареи</p></td> <td colspan="7" style="width:501px;"><p align="center">0 мс</p></td> </tr> <tr> <td style="width:142px;"><p>Защита батарей</p></td> <td colspan="7" style="width:501px;"><p align="center">Защита от переразряда, перенапряжения, короткого замыкания</p></td> </tr> <tr> <td style="width:142px;"><p>интерфейс</p></td> <td colspan="7" style="width:501px;"><p align="center">RS232,SNMP</p></td> </tr> <tr> <td style="width:142px;"><p>Опции</p></td> <td colspan="3" style="width:317px;"><p align="center">USB, SNMP, «сухие контакты»</p></td> <td colspan="4" style="width:183px;"><p align="center">USB, SNMP, ECO Kit, «сухие контакты»,, батарейный кабинет</p></td> </tr> <tr> <td style="width:142px;"><p>Эксплуатационная температура</p></td> <td colspan="7" style="width:501px;"><p align="center">0-40℃</p></td> </tr> <tr> <td style="width:142px;"><p>влажность</p></td> <td colspan="7" style="width:501px;"><p align="center">0-95%(без конденсата)</p></td> </tr> <tr> <td rowspan="2" style="width:142px;"><p><a name="_Hlk391411798"></a>W*D*H（mm）</p></td> <td style="width:104px;"><p align="center">440*430<a name="OLE_LINK229"></a><a name="OLE_LINK230"></a>*86</p></td> <td style="width:104px;"><p align="center">440*480*173<a name="OLE_LINK231"></a><a name="OLE_LINK232"></a></p></td> <td style="width:110px;"><p align="center">440*480*1<a name="OLE_LINK235"></a><a name="OLE_LINK236"></a>73</p></td> <td colspan="3" style="width:109px;"><p align="center">438*680*2<a name="OLE_LINK237"></a><a name="OLE_LINK238"></a>18</p></td> <td style="width:74px;"><p align="center">438*680*218</p></td> </tr> <tr> <td style="width:104px;"><p align="center">440*430*86</p></td> <td style="width:104px;"><p align="center">440*480*86</p></td> <td style="width:110px;"><p align="center"><a name="OLE_LINK233"></a><a name="OLE_LINK234"></a>440*480*86</p></td> <td colspan="3" style="width:109px;"><p align="center">438*680*130</p></td> <td style="width:74px;"><p align="center">438*680*130</p></td> </tr> <tr> <td rowspan="2" style="width:142px;"><p>Вес нетто（Kg）</p></td> <td style="width:104px;"><p align="center">11.5</p></td> <td style="width:104px;"><p align="center">25</p></td> <td style="width:110px;"><p align="center">3<a name="OLE_LINK239"></a><a name="OLE_LINK240"></a>1</p></td> <td colspan="3" style="width:109px;"><p align="center">62<a name="OLE_LINK241"></a><a name="OLE_LINK242"></a></p></td> <td style="width:74px;"><p align="center">70.5</p></td> </tr> <tr> <td style="width:104px;"><p align="center">7</p></td> <td style="width:104px;"><p align="center">8</p></td> <td style="width:110px;"><p align="center">9.5</p></td> <td colspan="3" style="width:109px;"><p align="center">18.5</p></td> <td style="width:74px;"><p align="center">21.5 </p><p align="center"></p></td> </tr> </table>
Источник бесперебойного питания NewEnergy HR1103S | 777,0 | USD | шт. | Серия HR11 представляет собой online ( двойного преобразования) ИБП с полным DSP-управлением для размещения в 19-дюймовым стойки стандартного дизайна | <p>Серия HR 11 1-10 кВА Rack/Tower предназначены для защиты компьютеров, серверов, телекоммуникационного оборудования, систем автоматики и контроля от перебоев в работе электросети, перепадов и искажений напряжения и частоты, импульсных и высокочастотных помех.</p><p>Серия HR 11 с индексом X мощностью 6 и 10 кВа имеет рекордный в своем сегменте коэффициент мощности на выходе – 1.</p><p>Модели этой серии выполнены в универсальном корпусе для установки, как на пол, так и в стандартную 19" телекоммуникационную стойку</p><p>Для удобства управления ИБП данной серии оснащены цифровым ЖК-дисплеем и различными коммуникационными интерфейсами. Возможность подключения нескольких батарейных блоков позволяет значительно увеличить время автономной работы.</p> <table border="1" cellpadding="0" cellspacing="0" width="643"> <tr> <td style="width:142px;"><p>Модель</p></td> <td style="width:104px;"><p align="center">HR1101S<br> HR1101L</p></td> <td style="width:104px;"><p align="center">HR1102S<br> HR1102L</p></td> <td style="width:110px;"><p align="center">HR1103S<br> HR1103L</p></td> <td style="width:89px;"><p align="center">HR1106S<br> HR1106L</p></td> <td colspan="3" style="width:94px;"><p align="center">HR1110S<br> HR1110L</p></td> </tr> <tr> <td style="width:142px;"><p>Мощность на входе</p></td> <td style="width:104px;"><p align="center">1kVA</p></td> <td style="width:104px;"><p align="center">2kVA</p></td> <td style="width:110px;"><p align="center">3kVA</p></td> <td style="width:89px;"><p align="center">6kVA</p></td> <td colspan="3" style="width:94px;"><p align="center">10kVA</p></td> </tr> <tr> <td style="width:142px;height:40px;"><p>Диапазон входного напряжения</p></td> <td colspan="7" style="width:501px;height:40px;"><p align="center">110VAC-288VAC</p></td> </tr> <tr> <td style="width:142px;"><p>Входная частота</p></td> <td colspan="7" style="width:501px;"><p align="center">40-70Hz</p></td> </tr> <tr> <td style="width:142px;"><p>IКоэфициент мощности на входе</p></td> <td colspan="3" style="width:317px;"><p align="center">≥0.97</p></td> <td colspan="4" style="width:183px;"><p align="center">≥0.99</p></td> </tr> <tr> <td style="width:142px;"><p>Интервал регулировки напряжения</p></td> <td colspan="7" style="width:501px;"><p align="center">±1 %</p></td> </tr> <tr> <td style="width:142px;"><p>Частота на выходе</p></td> <td colspan="7" style="width:501px;"><p align="center">50Hz</p></td> </tr> <tr> <td style="width:142px;"><p> PF на выходе</p></td> <td colspan="7" style="width:501px;"><p align="center">0.9</p></td> </tr> <tr> <td style="width:142px;"><p>Перегрузочная способность инвертора<br> (Inverter mode)</p></td> <td colspan="3" style="width:317px;"><p align="center">105%-130%:на байпас 1 min;<br> 150%: на байпас через 30 sec</p></td> <td colspan="4" style="width:183px;"><p align="center">110%: на байпас через 10 min;<br> 130%: на байпас через 1min;<br> 150%: на байпас через 30 sec,<br> выключение через 1min</p></td> </tr> <tr> <td style="width:142px;"><p>Крест фактор</p></td> <td colspan="7" style="width:501px;"><p align="center">3:1</p></td> </tr> <tr> <td style="width:142px;"><p><a name="_Hlk387838377"></a>КПД в работе от электросети</p></td> <td style="width:104px;"><p align="center">87%</p></td> <td style="width:104px;"><p align="center">91%</p></td> <td style="width:110px;"><p align="center">90%</p></td> <td colspan="4" style="width:183px;"><p align="center">92%</p></td> </tr> <tr> <td style="width:142px;"><p>Дисплей</p></td> <td colspan="7" style="width:501px;"><p align="center">LED+LCD</p></td> </tr> <tr> <td style="width:142px;"><p>Вольтаж батарей</p></td> <td style="width:104px;"><p align="center">36VDC</p></td> <td style="width:104px;"><p align="center">72VDC</p></td> <td style="width:110px;"><p align="center">96VDC</p></td> <td colspan="4" style="width:183px;"><p align="center">192VDC</p></td> </tr> <tr> <td rowspan="2" style="width:142px;"><p>Тип АКБ, кол-во</p></td> <td style="width:104px;"><p align="center">12V,7Ah*3</p></td> <td style="width:104px;"><p align="center">12V,7Ah*6</p></td> <td style="width:110px;"><p align="center"><a name="OLE_LINK227"></a><a name="OLE_LINK228"></a>12V,7Ah*8</p></td> <td colspan="2" style="width:108px;"><p align="center">12V,7Ah*16</p></td> <td colspan="2" style="width:75px;"><p align="center">12V,9Ah*16</p></td> </tr> <tr> <td colspan="7" style="width:501px;"><p align="center">внешние</p></td> </tr> <tr> <td style="width:142px;"><p>Время перезаряда</p></td> <td colspan="7" style="width:501px;"><p align="center">8 часов до 90% от емкости</p></td> </tr> <tr> <td style="width:142px;"><p>Режим заряда</p></td> <td colspan="7" style="width:501px;"><p align="center">Интеллектуальная зарядка с температурной компенсацией напряжения</p></td> </tr> <tr> <td style="width:142px;"><p>Ток заряда</p></td> <td colspan="7" style="width:501px;"><p align="center">1 А - для моделей с внутренними АКБ и</p><p align="center">8 А - для моделей без АКБ</p></td> </tr> <tr> <td style="width:142px;"><p>Время переключения на батареи</p></td> <td colspan="7" style="width:501px;"><p align="center">0 мс</p></td> </tr> <tr> <td style="width:142px;"><p>Защита батарей</p></td> <td colspan="7" style="width:501px;"><p align="center">Защита от переразряда, перенапряжения, короткого замыкания</p></td> </tr> <tr> <td style="width:142px;"><p>интерфейс</p></td> <td colspan="7" style="width:501px;"><p align="center">RS232,SNMP</p></td> </tr> <tr> <td style="width:142px;"><p>Опции</p></td> <td colspan="3" style="width:317px;"><p align="center">USB, SNMP, «сухие контакты»</p></td> <td colspan="4" style="width:183px;"><p align="center">USB, SNMP, ECO Kit, «сухие контакты»,, батарейный кабинет</p></td> </tr> <tr> <td style="width:142px;"><p>Эксплуатационная температура</p></td> <td colspan="7" style="width:501px;"><p align="center">0-40℃</p></td> </tr> <tr> <td style="width:142px;"><p>влажность</p></td> <td colspan="7" style="width:501px;"><p align="center">0-95%(без конденсата)</p></td> </tr> <tr> <td rowspan="2" style="width:142px;"><p><a name="_Hlk391411798"></a>W*D*H（mm）</p></td> <td style="width:104px;"><p align="center">440*430<a name="OLE_LINK229"></a><a name="OLE_LINK230"></a>*86</p></td> <td style="width:104px;"><p align="center">440*480*173<a name="OLE_LINK231"></a><a name="OLE_LINK232"></a></p></td> <td style="width:110px;"><p align="center">440*480*1<a name="OLE_LINK235"></a><a name="OLE_LINK236"></a>73</p></td> <td colspan="3" style="width:109px;"><p align="center">438*680*2<a name="OLE_LINK237"></a><a name="OLE_LINK238"></a>18</p></td> <td style="width:74px;"><p align="center">438*680*218</p></td> </tr> <tr> <td style="width:104px;"><p align="center">440*430*86</p></td> <td style="width:104px;"><p align="center">440*480*86</p></td> <td style="width:110px;"><p align="center"><a name="OLE_LINK233"></a><a name="OLE_LINK234"></a>440*480*86</p></td> <td colspan="3" style="width:109px;"><p align="center">438*680*130</p></td> <td style="width:74px;"><p align="center">438*680*130</p></td> </tr> <tr> <td rowspan="2" style="width:142px;"><p>Вес нетто（Kg）</p></td> <td style="width:104px;"><p align="center">11.5</p></td> <td style="width:104px;"><p align="center">25</p></td> <td style="width:110px;"><p align="center">3<a name="OLE_LINK239"></a><a name="OLE_LINK240"></a>1</p></td> <td colspan="3" style="width:109px;"><p align="center">62<a name="OLE_LINK241"></a><a name="OLE_LINK242"></a></p></td> <td style="width:74px;"><p align="center">70.5</p></td> </tr> <tr> <td style="width:104px;"><p align="center">7</p></td> <td style="width:104px;"><p align="center">8</p></td> <td style="width:110px;"><p align="center">9.5</p></td> <td colspan="3" style="width:109px;"><p align="center">18.5</p></td> <td style="width:74px;"><p align="center">21.5 </p><p align="center"></p></td> </tr> </table>
Источник бесперебойного питания NewEnergy HR1103L | 680,0 | USD | шт. | Серия HR11 представляет собой online ( двойного преобразования) ИБП с полным DSP-управлением для размещения в 19-дюймовым стойки стандартного дизайна | <p>Серия HR 11 1-10 кВА Rack/Tower предназначены для защиты компьютеров, серверов, телекоммуникационного оборудования, систем автоматики и контроля от перебоев в работе электросети, перепадов и искажений напряжения и частоты, импульсных и высокочастотных помех.</p><p>Серия HR 11 с индексом X мощностью 6 и 10 кВа имеет рекордный в своем сегменте коэффициент мощности на выходе – 1.</p><p>Модели этой серии выполнены в универсальном корпусе для установки, как на пол, так и в стандартную 19" телекоммуникационную стойку</p><p>Для удобства управления ИБП данной серии оснащены цифровым ЖК-дисплеем и различными коммуникационными интерфейсами. Возможность подключения нескольких батарейных блоков позволяет значительно увеличить время автономной работы.</p> <table border="1" cellpadding="0" cellspacing="0" width="643"> <tr> <td style="width:142px;"><p>Модель</p></td> <td style="width:104px;"><p align="center">HR1101S<br> HR1101L</p></td> <td style="width:104px;"><p align="center">HR1102S<br> HR1102L</p></td> <td style="width:110px;"><p align="center">HR1103S<br> HR1103L</p></td> <td style="width:89px;"><p align="center">HR1106S<br> HR1106L</p></td> <td colspan="3" style="width:94px;"><p align="center">HR1110S<br> HR1110L</p></td> </tr> <tr> <td style="width:142px;"><p>Мощность на входе</p></td> <td style="width:104px;"><p align="center">1kVA</p></td> <td style="width:104px;"><p align="center">2kVA</p></td> <td style="width:110px;"><p align="center">3kVA</p></td> <td style="width:89px;"><p align="center">6kVA</p></td> <td colspan="3" style="width:94px;"><p align="center">10kVA</p></td> </tr> <tr> <td style="width:142px;height:40px;"><p>Диапазон входного напряжения</p></td> <td colspan="7" style="width:501px;height:40px;"><p align="center">110VAC-288VAC</p></td> </tr> <tr> <td style="width:142px;"><p>Входная частота</p></td> <td colspan="7" style="width:501px;"><p align="center">40-70Hz</p></td> </tr> <tr> <td style="width:142px;"><p>IКоэфициент мощности на входе</p></td> <td colspan="3" style="width:317px;"><p align="center">≥0.97</p></td> <td colspan="4" style="width:183px;"><p align="center">≥0.99</p></td> </tr> <tr> <td style="width:142px;"><p>Интервал регулировки напряжения</p></td> <td colspan="7" style="width:501px;"><p align="center">±1 %</p></td> </tr> <tr> <td style="width:142px;"><p>Частота на выходе</p></td> <td colspan="7" style="width:501px;"><p align="center">50Hz</p></td> </tr> <tr> <td style="width:142px;"><p> PF на выходе</p></td> <td colspan="7" style="width:501px;"><p align="center">0.9</p></td> </tr> <tr> <td style="width:142px;"><p>Перегрузочная способность инвертора<br> (Inverter mode)</p></td> <td colspan="3" style="width:317px;"><p align="center">105%-130%:на байпас 1 min;<br> 150%: на байпас через 30 sec</p></td> <td colspan="4" style="width:183px;"><p align="center">110%: на байпас через 10 min;<br> 130%: на байпас через 1min;<br> 150%: на байпас через 30 sec,<br> выключение через 1min</p></td> </tr> <tr> <td style="width:142px;"><p>Крест фактор</p></td> <td colspan="7" style="width:501px;"><p align="center">3:1</p></td> </tr> <tr> <td style="width:142px;"><p><a name="_Hlk387838377"></a>КПД в работе от электросети</p></td> <td style="width:104px;"><p align="center">87%</p></td> <td style="width:104px;"><p align="center">91%</p></td> <td style="width:110px;"><p align="center">90%</p></td> <td colspan="4" style="width:183px;"><p align="center">92%</p></td> </tr> <tr> <td style="width:142px;"><p>Дисплей</p></td> <td colspan="7" style="width:501px;"><p align="center">LED+LCD</p></td> </tr> <tr> <td style="width:142px;"><p>Вольтаж батарей</p></td> <td style="width:104px;"><p align="center">36VDC</p></td> <td style="width:104px;"><p align="center">72VDC</p></td> <td style="width:110px;"><p align="center">96VDC</p></td> <td colspan="4" style="width:183px;"><p align="center">192VDC</p></td> </tr> <tr> <td rowspan="2" style="width:142px;"><p>Тип АКБ, кол-во</p></td> <td style="width:104px;"><p align="center">12V,7Ah*3</p></td> <td style="width:104px;"><p align="center">12V,7Ah*6</p></td> <td style="width:110px;"><p align="center"><a name="OLE_LINK227"></a><a name="OLE_LINK228"></a>12V,7Ah*8</p></td> <td colspan="2" style="width:108px;"><p align="center">12V,7Ah*16</p></td> <td colspan="2" style="width:75px;"><p align="center">12V,9Ah*16</p></td> </tr> <tr> <td colspan="7" style="width:501px;"><p align="center">внешние</p></td> </tr> <tr> <td style="width:142px;"><p>Время перезаряда</p></td> <td colspan="7" style="width:501px;"><p align="center">8 часов до 90% от емкости</p></td> </tr> <tr> <td style="width:142px;"><p>Режим заряда</p></td> <td colspan="7" style="width:501px;"><p align="center">Интеллектуальная зарядка с температурной компенсацией напряжения</p></td> </tr> <tr> <td style="width:142px;"><p>Ток заряда</p></td> <td colspan="7" style="width:501px;"><p align="center">1 А - для моделей с внутренними АКБ и</p><p align="center">8 А - для моделей без АКБ</p></td> </tr> <tr> <td style="width:142px;"><p>Время переключения на батареи</p></td> <td colspan="7" style="width:501px;"><p align="center">0 мс</p></td> </tr> <tr> <td style="width:142px;"><p>Защита батарей</p></td> <td colspan="7" style="width:501px;"><p align="center">Защита от переразряда, перенапряжения, короткого замыкания</p></td> </tr> <tr> <td style="width:142px;"><p>интерфейс</p></td> <td colspan="7" style="width:501px;"><p align="center">RS232,SNMP</p></td> </tr> <tr> <td style="width:142px;"><p>Опции</p></td> <td colspan="3" style="width:317px;"><p align="center">USB, SNMP, «сухие контакты»</p></td> <td colspan="4" style="width:183px;"><p align="center">USB, SNMP, ECO Kit, «сухие контакты»,, батарейный кабинет</p></td> </tr> <tr> <td style="width:142px;"><p>Эксплуатационная температура</p></td> <td colspan="7" style="width:501px;"><p align="center">0-40℃</p></td> </tr> <tr> <td style="width:142px;"><p>влажность</p></td> <td colspan="7" style="width:501px;"><p align="center">0-95%(без конденсата)</p></td> </tr> <tr> <td rowspan="2" style="width:142px;"><p><a name="_Hlk391411798"></a>W*D*H（mm）</p></td> <td style="width:104px;"><p align="center">440*430<a name="OLE_LINK229"></a><a name="OLE_LINK230"></a>*86</p></td> <td style="width:104px;"><p align="center">440*480*173<a name="OLE_LINK231"></a><a name="OLE_LINK232"></a></p></td> <td style="width:110px;"><p align="center">440*480*1<a name="OLE_LINK235"></a><a name="OLE_LINK236"></a>73</p></td> <td colspan="3" style="width:109px;"><p align="center">438*680*2<a name="OLE_LINK237"></a><a name="OLE_LINK238"></a>18</p></td> <td style="width:74px;"><p align="center">438*680*218</p></td> </tr> <tr> <td style="width:104px;"><p align="center">440*430*86</p></td> <td style="width:104px;"><p align="center">440*480*86</p></td> <td style="width:110px;"><p align="center"><a name="OLE_LINK233"></a><a name="OLE_LINK234"></a>440*480*86</p></td> <td colspan="3" style="width:109px;"><p align="center">438*680*130</p></td> <td style="width:74px;"><p align="center">438*680*130</p></td> </tr> <tr> <td rowspan="2" style="width:142px;"><p>Вес нетто（Kg）</p></td> <td style="width:104px;"><p align="center">11.5</p></td> <td style="width:104px;"><p align="center">25</p></td> <td style="width:110px;"><p align="center">3<a name="OLE_LINK239"></a><a name="OLE_LINK240"></a>1</p></td> <td colspan="3" style="width:109px;"><p align="center">62<a name="OLE_LINK241"></a><a name="OLE_LINK242"></a></p></td> <td style="width:74px;"><p align="center">70.5</p></td> </tr> <tr> <td style="width:104px;"><p align="center">7</p></td> <td style="width:104px;"><p align="center">8</p></td> <td style="width:110px;"><p align="center">9.5</p></td> <td colspan="3" style="width:109px;"><p align="center">18.5</p></td> <td style="width:74px;"><p align="center">21.5 </p><p align="center"></p></td> </tr> </table>
Источник бесперебойного питания NewEnergy HR1102L | 583,0 | USD | шт. | Серия HR11 представляет собой online ( двойного преобразования) ИБП с полным DSP-управлением для размещения в 19-дюймовым стойки стандартного дизайна | <p>Серия HR 11 1-10 кВА Rack/Tower предназначены для защиты компьютеров, серверов, телекоммуникационного оборудования, систем автоматики и контроля от перебоев в работе электросети, перепадов и искажений напряжения и частоты, импульсных и высокочастотных помех.</p><p>Серия HR 11 с индексом X мощностью 6 и 10 кВа имеет рекордный в своем сегменте коэффициент мощности на выходе – 1.</p><p>Модели этой серии выполнены в универсальном корпусе для установки, как на пол, так и в стандартную 19" телекоммуникационную стойку</p><p>Для удобства управления ИБП данной серии оснащены цифровым ЖК-дисплеем и различными коммуникационными интерфейсами. Возможность подключения нескольких батарейных блоков позволяет значительно увеличить время автономной работы.</p> <table border="1" cellpadding="0" cellspacing="0" width="643"> <tr> <td style="width:142px;"><p>Модель</p></td> <td style="width:104px;"><p align="center">HR1101S<br> HR1101L</p></td> <td style="width:104px;"><p align="center">HR1102S<br> HR1102L</p></td> <td style="width:110px;"><p align="center">HR1103S<br> HR1103L</p></td> <td style="width:89px;"><p align="center">HR1106S<br> HR1106L</p></td> <td colspan="3" style="width:94px;"><p align="center">HR1110S<br> HR1110L</p></td> </tr> <tr> <td style="width:142px;"><p>Мощность на входе</p></td> <td style="width:104px;"><p align="center">1kVA</p></td> <td style="width:104px;"><p align="center">2kVA</p></td> <td style="width:110px;"><p align="center">3kVA</p></td> <td style="width:89px;"><p align="center">6kVA</p></td> <td colspan="3" style="width:94px;"><p align="center">10kVA</p></td> </tr> <tr> <td style="width:142px;height:40px;"><p>Диапазон входного напряжения</p></td> <td colspan="7" style="width:501px;height:40px;"><p align="center">110VAC-288VAC</p></td> </tr> <tr> <td style="width:142px;"><p>Входная частота</p></td> <td colspan="7" style="width:501px;"><p align="center">40-70Hz</p></td> </tr> <tr> <td style="width:142px;"><p>IКоэфициент мощности на входе</p></td> <td colspan="3" style="width:317px;"><p align="center">≥0.97</p></td> <td colspan="4" style="width:183px;"><p align="center">≥0.99</p></td> </tr> <tr> <td style="width:142px;"><p>Интервал регулировки напряжения</p></td> <td colspan="7" style="width:501px;"><p align="center">±1 %</p></td> </tr> <tr> <td style="width:142px;"><p>Частота на выходе</p></td> <td colspan="7" style="width:501px;"><p align="center">50Hz</p></td> </tr> <tr> <td style="width:142px;"><p> PF на выходе</p></td> <td colspan="7" style="width:501px;"><p align="center">0.9</p></td> </tr> <tr> <td style="width:142px;"><p>Перегрузочная способность инвертора<br> (Inverter mode)</p></td> <td colspan="3" style="width:317px;"><p align="center">105%-130%:на байпас 1 min;<br> 150%: на байпас через 30 sec</p></td> <td colspan="4" style="width:183px;"><p align="center">110%: на байпас через 10 min;<br> 130%: на байпас через 1min;<br> 150%: на байпас через 30 sec,<br> выключение через 1min</p></td> </tr> <tr> <td style="width:142px;"><p>Крест фактор</p></td> <td colspan="7" style="width:501px;"><p align="center">3:1</p></td> </tr> <tr> <td style="width:142px;"><p><a name="_Hlk387838377"></a>КПД в работе от электросети</p></td> <td style="width:104px;"><p align="center">87%</p></td> <td style="width:104px;"><p align="center">91%</p></td> <td style="width:110px;"><p align="center">90%</p></td> <td colspan="4" style="width:183px;"><p align="center">92%</p></td> </tr> <tr> <td style="width:142px;"><p>Дисплей</p></td> <td colspan="7" style="width:501px;"><p align="center">LED+LCD</p></td> </tr> <tr> <td style="width:142px;"><p>Вольтаж батарей</p></td> <td style="width:104px;"><p align="center">36VDC</p></td> <td style="width:104px;"><p align="center">72VDC</p></td> <td style="width:110px;"><p align="center">96VDC</p></td> <td colspan="4" style="width:183px;"><p align="center">192VDC</p></td> </tr> <tr> <td rowspan="2" style="width:142px;"><p>Тип АКБ, кол-во</p></td> <td style="width:104px;"><p align="center">12V,7Ah*3</p></td> <td style="width:104px;"><p align="center">12V,7Ah*6</p></td> <td style="width:110px;"><p align="center"><a name="OLE_LINK227"></a><a name="OLE_LINK228"></a>12V,7Ah*8</p></td> <td colspan="2" style="width:108px;"><p align="center">12V,7Ah*16</p></td> <td colspan="2" style="width:75px;"><p align="center">12V,9Ah*16</p></td> </tr> <tr> <td colspan="7" style="width:501px;"><p align="center">внешние</p></td> </tr> <tr> <td style="width:142px;"><p>Время перезаряда</p></td> <td colspan="7" style="width:501px;"><p align="center">8 часов до 90% от емкости</p></td> </tr> <tr> <td style="width:142px;"><p>Режим заряда</p></td> <td colspan="7" style="width:501px;"><p align="center">Интеллектуальная зарядка с температурной компенсацией напряжения</p></td> </tr> <tr> <td style="width:142px;"><p>Ток заряда</p></td> <td colspan="7" style="width:501px;"><p align="center">1 А - для моделей с внутренними АКБ и</p><p align="center">8 А - для моделей без АКБ</p></td> </tr> <tr> <td style="width:142px;"><p>Время переключения на батареи</p></td> <td colspan="7" style="width:501px;"><p align="center">0 мс</p></td> </tr> <tr> <td style="width:142px;"><p>Защита батарей</p></td> <td colspan="7" style="width:501px;"><p align="center">Защита от переразряда, перенапряжения, короткого замыкания</p></td> </tr> <tr> <td style="width:142px;"><p>интерфейс</p></td> <td colspan="7" style="width:501px;"><p align="center">RS232,SNMP</p></td> </tr> <tr> <td style="width:142px;"><p>Опции</p></td> <td colspan="3" style="width:317px;"><p align="center">USB, SNMP, «сухие контакты»</p></td> <td colspan="4" style="width:183px;"><p align="center">USB, SNMP, ECO Kit, «сухие контакты»,, батарейный кабинет</p></td> </tr> <tr> <td style="width:142px;"><p>Эксплуатационная температура</p></td> <td colspan="7" style="width:501px;"><p align="center">0-40℃</p></td> </tr> <tr> <td style="width:142px;"><p>влажность</p></td> <td colspan="7" style="width:501px;"><p align="center">0-95%(без конденсата)</p></td> </tr> <tr> <td rowspan="2" style="width:142px;"><p><a name="_Hlk391411798"></a>W*D*H（mm）</p></td> <td style="width:104px;"><p align="center">440*430<a name="OLE_LINK229"></a><a name="OLE_LINK230"></a>*86</p></td> <td style="width:104px;"><p align="center">440*480*173<a name="OLE_LINK231"></a><a name="OLE_LINK232"></a></p></td> <td style="width:110px;"><p align="center">440*480*1<a name="OLE_LINK235"></a><a name="OLE_LINK236"></a>73</p></td> <td colspan="3" style="width:109px;"><p align="center">438*680*2<a name="OLE_LINK237"></a><a name="OLE_LINK238"></a>18</p></td> <td style="width:74px;"><p align="center">438*680*218</p></td> </tr> <tr> <td style="width:104px;"><p align="center">440*430*86</p></td> <td style="width:104px;"><p align="center">440*480*86</p></td> <td style="width:110px;"><p align="center"><a name="OLE_LINK233"></a><a name="OLE_LINK234"></a>440*480*86</p></td> <td colspan="3" style="width:109px;"><p align="center">438*680*130</p></td> <td style="width:74px;"><p align="center">438*680*130</p></td> </tr> <tr> <td rowspan="2" style="width:142px;"><p>Вес нетто（Kg）</p></td> <td style="width:104px;"><p align="center">11.5</p></td> <td style="width:104px;"><p align="center">25</p></td> <td style="width:110px;"><p align="center">3<a name="OLE_LINK239"></a><a name="OLE_LINK240"></a>1</p></td> <td colspan="3" style="width:109px;"><p align="center">62<a name="OLE_LINK241"></a><a name="OLE_LINK242"></a></p></td> <td style="width:74px;"><p align="center">70.5</p></td> </tr> <tr> <td style="width:104px;"><p align="center">7</p></td> <td style="width:104px;"><p align="center">8</p></td> <td style="width:110px;"><p align="center">9.5</p></td> <td colspan="3" style="width:109px;"><p align="center">18.5</p></td> <td style="width:74px;"><p align="center">21.5 </p><p align="center"></p></td> </tr> </table>
Источник бесперебойного питания NewEnergy HR1102S | 680,0 | USD | шт. | Серия HR11 представляет собой online ( двойного преобразования) ИБП с полным DSP-управлением для размещения в 19-дюймовым стойки стандартного дизайна | <p>Серия HR 11 1-10 кВА Rack/Tower предназначены для защиты компьютеров, серверов, телекоммуникационного оборудования, систем автоматики и контроля от перебоев в работе электросети, перепадов и искажений напряжения и частоты, импульсных и высокочастотных помех.</p><p>Серия HR 11 с индексом X мощностью 6 и 10 кВа имеет рекордный в своем сегменте коэффициент мощности на выходе – 1.</p><p>Модели этой серии выполнены в универсальном корпусе для установки, как на пол, так и в стандартную 19" телекоммуникационную стойку</p><p>Для удобства управления ИБП данной серии оснащены цифровым ЖК-дисплеем и различными коммуникационными интерфейсами. Возможность подключения нескольких батарейных блоков позволяет значительно увеличить время автономной работы.</p> <table border="1" cellpadding="0" cellspacing="0" width="643"> <tr> <td style="width:142px;"><p>Модель</p></td> <td style="width:104px;"><p align="center">HR1101S<br> HR1101L</p></td> <td style="width:104px;"><p align="center">HR1102S<br> HR1102L</p></td> <td style="width:110px;"><p align="center">HR1103S<br> HR1103L</p></td> <td style="width:89px;"><p align="center">HR1106S<br> HR1106L</p></td> <td colspan="3" style="width:94px;"><p align="center">HR1110S<br> HR1110L</p></td> </tr> <tr> <td style="width:142px;"><p>Мощность на входе</p></td> <td style="width:104px;"><p align="center">1kVA</p></td> <td style="width:104px;"><p align="center">2kVA</p></td> <td style="width:110px;"><p align="center">3kVA</p></td> <td style="width:89px;"><p align="center">6kVA</p></td> <td colspan="3" style="width:94px;"><p align="center">10kVA</p></td> </tr> <tr> <td style="width:142px;height:40px;"><p>Диапазон входного напряжения</p></td> <td colspan="7" style="width:501px;height:40px;"><p align="center">110VAC-288VAC</p></td> </tr> <tr> <td style="width:142px;"><p>Входная частота</p></td> <td colspan="7" style="width:501px;"><p align="center">40-70Hz</p></td> </tr> <tr> <td style="width:142px;"><p>IКоэфициент мощности на входе</p></td> <td colspan="3" style="width:317px;"><p align="center">≥0.97</p></td> <td colspan="4" style="width:183px;"><p align="center">≥0.99</p></td> </tr> <tr> <td style="width:142px;"><p>Интервал регулировки напряжения</p></td> <td colspan="7" style="width:501px;"><p align="center">±1 %</p></td> </tr> <tr> <td style="width:142px;"><p>Частота на выходе</p></td> <td colspan="7" style="width:501px;"><p align="center">50Hz</p></td> </tr> <tr> <td style="width:142px;"><p> PF на выходе</p></td> <td colspan="7" style="width:501px;"><p align="center">0.9</p></td> </tr> <tr> <td style="width:142px;"><p>Перегрузочная способность инвертора<br> (Inverter mode)</p></td> <td colspan="3" style="width:317px;"><p align="center">105%-130%:на байпас 1 min;<br> 150%: на байпас через 30 sec</p></td> <td colspan="4" style="width:183px;"><p align="center">110%: на байпас через 10 min;<br> 130%: на байпас через 1min;<br> 150%: на байпас через 30 sec,<br> выключение через 1min</p></td> </tr> <tr> <td style="width:142px;"><p>Крест фактор</p></td> <td colspan="7" style="width:501px;"><p align="center">3:1</p></td> </tr> <tr> <td style="width:142px;"><p><a name="_Hlk387838377"></a>КПД в работе от электросети</p></td> <td style="width:104px;"><p align="center">87%</p></td> <td style="width:104px;"><p align="center">91%</p></td> <td style="width:110px;"><p align="center">90%</p></td> <td colspan="4" style="width:183px;"><p align="center">92%</p></td> </tr> <tr> <td style="width:142px;"><p>Дисплей</p></td> <td colspan="7" style="width:501px;"><p align="center">LED+LCD</p></td> </tr> <tr> <td style="width:142px;"><p>Вольтаж батарей</p></td> <td style="width:104px;"><p align="center">36VDC</p></td> <td style="width:104px;"><p align="center">72VDC</p></td> <td style="width:110px;"><p align="center">96VDC</p></td> <td colspan="4" style="width:183px;"><p align="center">192VDC</p></td> </tr> <tr> <td rowspan="2" style="width:142px;"><p>Тип АКБ, кол-во</p></td> <td style="width:104px;"><p align="center">12V,7Ah*3</p></td> <td style="width:104px;"><p align="center">12V,7Ah*6</p></td> <td style="width:110px;"><p align="center"><a name="OLE_LINK227"></a><a name="OLE_LINK228"></a>12V,7Ah*8</p></td> <td colspan="2" style="width:108px;"><p align="center">12V,7Ah*16</p></td> <td colspan="2" style="width:75px;"><p align="center">12V,9Ah*16</p></td> </tr> <tr> <td colspan="7" style="width:501px;"><p align="center">внешние</p></td> </tr> <tr> <td style="width:142px;"><p>Время перезаряда</p></td> <td colspan="7" style="width:501px;"><p align="center">8 часов до 90% от емкости</p></td> </tr> <tr> <td style="width:142px;"><p>Режим заряда</p></td> <td colspan="7" style="width:501px;"><p align="center">Интеллектуальная зарядка с температурной компенсацией напряжения</p></td> </tr> <tr> <td style="width:142px;"><p>Ток заряда</p></td> <td colspan="7" style="width:501px;"><p align="center">1 А - для моделей с внутренними АКБ и</p><p align="center">8 А - для моделей без АКБ</p></td> </tr> <tr> <td style="width:142px;"><p>Время переключения на батареи</p></td> <td colspan="7" style="width:501px;"><p align="center">0 мс</p></td> </tr> <tr> <td style="width:142px;"><p>Защита батарей</p></td> <td colspan="7" style="width:501px;"><p align="center">Защита от переразряда, перенапряжения, короткого замыкания</p></td> </tr> <tr> <td style="width:142px;"><p>интерфейс</p></td> <td colspan="7" style="width:501px;"><p align="center">RS232,SNMP</p></td> </tr> <tr> <td style="width:142px;"><p>Опции</p></td> <td colspan="3" style="width:317px;"><p align="center">USB, SNMP, «сухие контакты»</p></td> <td colspan="4" style="width:183px;"><p align="center">USB, SNMP, ECO Kit, «сухие контакты»,, батарейный кабинет</p></td> </tr> <tr> <td style="width:142px;"><p>Эксплуатационная температура</p></td> <td colspan="7" style="width:501px;"><p align="center">0-40℃</p></td> </tr> <tr> <td style="width:142px;"><p>влажность</p></td> <td colspan="7" style="width:501px;"><p align="center">0-95%(без конденсата)</p></td> </tr> <tr> <td rowspan="2" style="width:142px;"><p><a name="_Hlk391411798"></a>W*D*H（mm）</p></td> <td style="width:104px;"><p align="center">440*430<a name="OLE_LINK229"></a><a name="OLE_LINK230"></a>*86</p></td> <td style="width:104px;"><p align="center">440*480*173<a name="OLE_LINK231"></a><a name="OLE_LINK232"></a></p></td> <td style="width:110px;"><p align="center">440*480*1<a name="OLE_LINK235"></a><a name="OLE_LINK236"></a>73</p></td> <td colspan="3" style="width:109px;"><p align="center">438*680*2<a name="OLE_LINK237"></a><a name="OLE_LINK238"></a>18</p></td> <td style="width:74px;"><p align="center">438*680*218</p></td> </tr> <tr> <td style="width:104px;"><p align="center">440*430*86</p></td> <td style="width:104px;"><p align="center">440*480*86</p></td> <td style="width:110px;"><p align="center"><a name="OLE_LINK233"></a><a name="OLE_LINK234"></a>440*480*86</p></td> <td colspan="3" style="width:109px;"><p align="center">438*680*130</p></td> <td style="width:74px;"><p align="center">438*680*130</p></td> </tr> <tr> <td rowspan="2" style="width:142px;"><p>Вес нетто（Kg）</p></td> <td style="width:104px;"><p align="center">11.5</p></td> <td style="width:104px;"><p align="center">25</p></td> <td style="width:110px;"><p align="center">3<a name="OLE_LINK239"></a><a name="OLE_LINK240"></a>1</p></td> <td colspan="3" style="width:109px;"><p align="center">62<a name="OLE_LINK241"></a><a name="OLE_LINK242"></a></p></td> <td style="width:74px;"><p align="center">70.5</p></td> </tr> <tr> <td style="width:104px;"><p align="center">7</p></td> <td style="width:104px;"><p align="center">8</p></td> <td style="width:110px;"><p align="center">9.5</p></td> <td colspan="3" style="width:109px;"><p align="center">18.5</p></td> <td style="width:74px;"><p align="center">21.5 </p><p align="center"></p></td> </tr> </table>
Источник бесперебойного питания NewEnergy HR1101S | 472,0 | USD | шт. | Серия HR11 представляет собой online ( двойного преобразования) ИБП с полным DSP-управлением для размещения в 19-дюймовым стойки стандартного дизайна | <p>Серия HR 11 1-10 кВА Rack/Tower предназначены для защиты компьютеров, серверов, телекоммуникационного оборудования, систем автоматики и контроля от перебоев в работе электросети, перепадов и искажений напряжения и частоты, импульсных и высокочастотных помех.</p><p>Серия HR 11 с индексом X мощностью 6 и 10 кВа имеет рекордный в своем сегменте коэффициент мощности на выходе – 1.</p><p>Модели этой серии выполнены в универсальном корпусе для установки, как на пол, так и в стандартную 19" телекоммуникационную стойку</p><p>Для удобства управления ИБП данной серии оснащены цифровым ЖК-дисплеем и различными коммуникационными интерфейсами. Возможность подключения нескольких батарейных блоков позволяет значительно увеличить время автономной работы.</p> <table border="1" cellpadding="0" cellspacing="0" width="643"> <tr> <td style="width:142px;"><p>Модель</p></td> <td style="width:104px;"><p align="center">HR1101S<br> HR1101L</p></td> <td style="width:104px;"><p align="center">HR1102S<br> HR1102L</p></td> <td style="width:110px;"><p align="center">HR1103S<br> HR1103L</p></td> <td style="width:89px;"><p align="center">HR1106S<br> HR1106L</p></td> <td colspan="3" style="width:94px;"><p align="center">HR1110S<br> HR1110L</p></td> </tr> <tr> <td style="width:142px;"><p>Мощность на входе</p></td> <td style="width:104px;"><p align="center">1kVA</p></td> <td style="width:104px;"><p align="center">2kVA</p></td> <td style="width:110px;"><p align="center">3kVA</p></td> <td style="width:89px;"><p align="center">6kVA</p></td> <td colspan="3" style="width:94px;"><p align="center">10kVA</p></td> </tr> <tr> <td style="width:142px;height:40px;"><p>Диапазон входного напряжения</p></td> <td colspan="7" style="width:501px;height:40px;"><p align="center">110VAC-288VAC</p></td> </tr> <tr> <td style="width:142px;"><p>Входная частота</p></td> <td colspan="7" style="width:501px;"><p align="center">40-70Hz</p></td> </tr> <tr> <td style="width:142px;"><p>IКоэфициент мощности на входе</p></td> <td colspan="3" style="width:317px;"><p align="center">≥0.97</p></td> <td colspan="4" style="width:183px;"><p align="center">≥0.99</p></td> </tr> <tr> <td style="width:142px;"><p>Интервал регулировки напряжения</p></td> <td colspan="7" style="width:501px;"><p align="center">±1 %</p></td> </tr> <tr> <td style="width:142px;"><p>Частота на выходе</p></td> <td colspan="7" style="width:501px;"><p align="center">50Hz</p></td> </tr> <tr> <td style="width:142px;"><p> PF на выходе</p></td> <td colspan="7" style="width:501px;"><p align="center">0.9</p></td> </tr> <tr> <td style="width:142px;"><p>Перегрузочная способность инвертора<br> (Inverter mode)</p></td> <td colspan="3" style="width:317px;"><p align="center">105%-130%:на байпас 1 min;<br> 150%: на байпас через 30 sec</p></td> <td colspan="4" style="width:183px;"><p align="center">110%: на байпас через 10 min;<br> 130%: на байпас через 1min;<br> 150%: на байпас через 30 sec,<br> выключение через 1min</p></td> </tr> <tr> <td style="width:142px;"><p>Крест фактор</p></td> <td colspan="7" style="width:501px;"><p align="center">3:1</p></td> </tr> <tr> <td style="width:142px;"><p><a name="_Hlk387838377"></a>КПД в работе от электросети</p></td> <td style="width:104px;"><p align="center">87%</p></td> <td style="width:104px;"><p align="center">91%</p></td> <td style="width:110px;"><p align="center">90%</p></td> <td colspan="4" style="width:183px;"><p align="center">92%</p></td> </tr> <tr> <td style="width:142px;"><p>Дисплей</p></td> <td colspan="7" style="width:501px;"><p align="center">LED+LCD</p></td> </tr> <tr> <td style="width:142px;"><p>Вольтаж батарей</p></td> <td style="width:104px;"><p align="center">36VDC</p></td> <td style="width:104px;"><p align="center">72VDC</p></td> <td style="width:110px;"><p align="center">96VDC</p></td> <td colspan="4" style="width:183px;"><p align="center">192VDC</p></td> </tr> <tr> <td rowspan="2" style="width:142px;"><p>Тип АКБ, кол-во</p></td> <td style="width:104px;"><p align="center">12V,7Ah*3</p></td> <td style="width:104px;"><p align="center">12V,7Ah*6</p></td> <td style="width:110px;"><p align="center"><a name="OLE_LINK227"></a><a name="OLE_LINK228"></a>12V,7Ah*8</p></td> <td colspan="2" style="width:108px;"><p align="center">12V,7Ah*16</p></td> <td colspan="2" style="width:75px;"><p align="center">12V,9Ah*16</p></td> </tr> <tr> <td colspan="7" style="width:501px;"><p align="center">внешние</p></td> </tr> <tr> <td style="width:142px;"><p>Время перезаряда</p></td> <td colspan="7" style="width:501px;"><p align="center">8 часов до 90% от емкости</p></td> </tr> <tr> <td style="width:142px;"><p>Режим заряда</p></td> <td colspan="7" style="width:501px;"><p align="center">Интеллектуальная зарядка с температурной компенсацией напряжения</p></td> </tr> <tr> <td style="width:142px;"><p>Ток заряда</p></td> <td colspan="7" style="width:501px;"><p align="center">1 А - для моделей с внутренними АКБ и</p><p align="center">8 А - для моделей без АКБ</p></td> </tr> <tr> <td style="width:142px;"><p>Время переключения на батареи</p></td> <td colspan="7" style="width:501px;"><p align="center">0 мс</p></td> </tr> <tr> <td style="width:142px;"><p>Защита батарей</p></td> <td colspan="7" style="width:501px;"><p align="center">Защита от переразряда, перенапряжения, короткого замыкания</p></td> </tr> <tr> <td style="width:142px;"><p>интерфейс</p></td> <td colspan="7" style="width:501px;"><p align="center">RS232,SNMP</p></td> </tr> <tr> <td style="width:142px;"><p>Опции</p></td> <td colspan="3" style="width:317px;"><p align="center">USB, SNMP, «сухие контакты»</p></td> <td colspan="4" style="width:183px;"><p align="center">USB, SNMP, ECO Kit, «сухие контакты»,, батарейный кабинет</p></td> </tr> <tr> <td style="width:142px;"><p>Эксплуатационная температура</p></td> <td colspan="7" style="width:501px;"><p align="center">0-40℃</p></td> </tr> <tr> <td style="width:142px;"><p>влажность</p></td> <td colspan="7" style="width:501px;"><p align="center">0-95%(без конденсата)</p></td> </tr> <tr> <td rowspan="2" style="width:142px;"><p><a name="_Hlk391411798"></a>W*D*H（mm）</p></td> <td style="width:104px;"><p align="center">440*430<a name="OLE_LINK229"></a><a name="OLE_LINK230"></a>*86</p></td> <td style="width:104px;"><p align="center">440*480*173<a name="OLE_LINK231"></a><a name="OLE_LINK232"></a></p></td> <td style="width:110px;"><p align="center">440*480*1<a name="OLE_LINK235"></a><a name="OLE_LINK236"></a>73</p></td> <td colspan="3" style="width:109px;"><p align="center">438*680*2<a name="OLE_LINK237"></a><a name="OLE_LINK238"></a>18</p></td> <td style="width:74px;"><p align="center">438*680*218</p></td> </tr> <tr> <td style="width:104px;"><p align="center">440*430*86</p></td> <td style="width:104px;"><p align="center">440*480*86</p></td> <td style="width:110px;"><p align="center"><a name="OLE_LINK233"></a><a name="OLE_LINK234"></a>440*480*86</p></td> <td colspan="3" style="width:109px;"><p align="center">438*680*130</p></td> <td style="width:74px;"><p align="center">438*680*130</p></td> </tr> <tr> <td rowspan="2" style="width:142px;"><p>Вес нетто（Kg）</p></td> <td style="width:104px;"><p align="center">11.5</p></td> <td style="width:104px;"><p align="center">25</p></td> <td style="width:110px;"><p align="center">3<a name="OLE_LINK239"></a><a name="OLE_LINK240"></a>1</p></td> <td colspan="3" style="width:109px;"><p align="center">62<a name="OLE_LINK241"></a><a name="OLE_LINK242"></a></p></td> <td style="width:74px;"><p align="center">70.5</p></td> </tr> <tr> <td style="width:104px;"><p align="center">7</p></td> <td style="width:104px;"><p align="center">8</p></td> <td style="width:110px;"><p align="center">9.5</p></td> <td colspan="3" style="width:109px;"><p align="center">18.5</p></td> <td style="width:74px;"><p align="center">21.5 </p><p align="center"></p></td> </tr> </table>
Источник бесперебойного питания NewEnergy HR1101L | 416,0 | USD | шт. | Серия HR11 представляет собой online ( двойного преобразования) ИБП с полным DSP-управлением для размещения в 19-дюймовым стойки стандартного дизайна | <p>Серия HR 11 1-10 кВА Rack/Tower предназначены для защиты компьютеров, серверов, телекоммуникационного оборудования, систем автоматики и контроля от перебоев в работе электросети, перепадов и искажений напряжения и частоты, импульсных и высокочастотных помех.</p><p>Серия HR 11 с индексом X мощностью 6 и 10 кВа имеет рекордный в своем сегменте коэффициент мощности на выходе – 1.</p><p>Модели этой серии выполнены в универсальном корпусе для установки, как на пол, так и в стандартную 19" телекоммуникационную стойку</p><p>Для удобства управления ИБП данной серии оснащены цифровым ЖК-дисплеем и различными коммуникационными интерфейсами. Возможность подключения нескольких батарейных блоков позволяет значительно увеличить время автономной работы.</p> <table border="1" cellpadding="0" cellspacing="0" width="643"> <tr> <td style="width:142px;"><p>Модель</p></td> <td style="width:104px;"><p align="center">HR1101S<br> HR1101L</p></td> <td style="width:104px;"><p align="center">HR1102S<br> HR1102L</p></td> <td style="width:110px;"><p align="center">HR1103S<br> HR1103L</p></td> <td style="width:89px;"><p align="center">HR1106S<br> HR1106L</p></td> <td colspan="3" style="width:94px;"><p align="center">HR1110S<br> HR1110L</p></td> </tr> <tr> <td style="width:142px;"><p>Мощность на входе</p></td> <td style="width:104px;"><p align="center">1kVA</p></td> <td style="width:104px;"><p align="center">2kVA</p></td> <td style="width:110px;"><p align="center">3kVA</p></td> <td style="width:89px;"><p align="center">6kVA</p></td> <td colspan="3" style="width:94px;"><p align="center">10kVA</p></td> </tr> <tr> <td style="width:142px;height:40px;"><p>Диапазон входного напряжения</p></td> <td colspan="7" style="width:501px;height:40px;"><p align="center">110VAC-288VAC</p></td> </tr> <tr> <td style="width:142px;"><p>Входная частота</p></td> <td colspan="7" style="width:501px;"><p align="center">40-70Hz</p></td> </tr> <tr> <td style="width:142px;"><p>IКоэфициент мощности на входе</p></td> <td colspan="3" style="width:317px;"><p align="center">≥0.97</p></td> <td colspan="4" style="width:183px;"><p align="center">≥0.99</p></td> </tr> <tr> <td style="width:142px;"><p>Интервал регулировки напряжения</p></td> <td colspan="7" style="width:501px;"><p align="center">±1 %</p></td> </tr> <tr> <td style="width:142px;"><p>Частота на выходе</p></td> <td colspan="7" style="width:501px;"><p align="center">50Hz</p></td> </tr> <tr> <td style="width:142px;"><p> PF на выходе</p></td> <td colspan="7" style="width:501px;"><p align="center">0.9</p></td> </tr> <tr> <td style="width:142px;"><p>Перегрузочная способность инвертора<br> (Inverter mode)</p></td> <td colspan="3" style="width:317px;"><p align="center">105%-130%:на байпас 1 min;<br> 150%: на байпас через 30 sec</p></td> <td colspan="4" style="width:183px;"><p align="center">110%: на байпас через 10 min;<br> 130%: на байпас через 1min;<br> 150%: на байпас через 30 sec,<br> выключение через 1min</p></td> </tr> <tr> <td style="width:142px;"><p>Крест фактор</p></td> <td colspan="7" style="width:501px;"><p align="center">3:1</p></td> </tr> <tr> <td style="width:142px;"><p><a name="_Hlk387838377"></a>КПД в работе от электросети</p></td> <td style="width:104px;"><p align="center">87%</p></td> <td style="width:104px;"><p align="center">91%</p></td> <td style="width:110px;"><p align="center">90%</p></td> <td colspan="4" style="width:183px;"><p align="center">92%</p></td> </tr> <tr> <td style="width:142px;"><p>Дисплей</p></td> <td colspan="7" style="width:501px;"><p align="center">LED+LCD</p></td> </tr> <tr> <td style="width:142px;"><p>Вольтаж батарей</p></td> <td style="width:104px;"><p align="center">36VDC</p></td> <td style="width:104px;"><p align="center">72VDC</p></td> <td style="width:110px;"><p align="center">96VDC</p></td> <td colspan="4" style="width:183px;"><p align="center">192VDC</p></td> </tr> <tr> <td rowspan="2" style="width:142px;"><p>Тип АКБ, кол-во</p></td> <td style="width:104px;"><p align="center">12V,7Ah*3</p></td> <td style="width:104px;"><p align="center">12V,7Ah*6</p></td> <td style="width:110px;"><p align="center"><a name="OLE_LINK227"></a><a name="OLE_LINK228"></a>12V,7Ah*8</p></td> <td colspan="2" style="width:108px;"><p align="center">12V,7Ah*16</p></td> <td colspan="2" style="width:75px;"><p align="center">12V,9Ah*16</p></td> </tr> <tr> <td colspan="7" style="width:501px;"><p align="center">внешние</p></td> </tr> <tr> <td style="width:142px;"><p>Время перезаряда</p></td> <td colspan="7" style="width:501px;"><p align="center">8 часов до 90% от емкости</p></td> </tr> <tr> <td style="width:142px;"><p>Режим заряда</p></td> <td colspan="7" style="width:501px;"><p align="center">Интеллектуальная зарядка с температурной компенсацией напряжения</p></td> </tr> <tr> <td style="width:142px;"><p>Ток заряда</p></td> <td colspan="7" style="width:501px;"><p align="center">1 А - для моделей с внутренними АКБ и</p><p align="center">8 А - для моделей без АКБ</p></td> </tr> <tr> <td style="width:142px;"><p>Время переключения на батареи</p></td> <td colspan="7" style="width:501px;"><p align="center">0 мс</p></td> </tr> <tr> <td style="width:142px;"><p>Защита батарей</p></td> <td colspan="7" style="width:501px;"><p align="center">Защита от переразряда, перенапряжения, короткого замыкания</p></td> </tr> <tr> <td style="width:142px;"><p>интерфейс</p></td> <td colspan="7" style="width:501px;"><p align="center">RS232,SNMP</p></td> </tr> <tr> <td style="width:142px;"><p>Опции</p></td> <td colspan="3" style="width:317px;"><p align="center">USB, SNMP, «сухие контакты»</p></td> <td colspan="4" style="width:183px;"><p align="center">USB, SNMP, ECO Kit, «сухие контакты»,, батарейный кабинет</p></td> </tr> <tr> <td style="width:142px;"><p>Эксплуатационная температура</p></td> <td colspan="7" style="width:501px;"><p align="center">0-40℃</p></td> </tr> <tr> <td style="width:142px;"><p>влажность</p></td> <td colspan="7" style="width:501px;"><p align="center">0-95%(без конденсата)</p></td> </tr> <tr> <td rowspan="2" style="width:142px;"><p><a name="_Hlk391411798"></a>W*D*H（mm）</p></td> <td style="width:104px;"><p align="center">440*430<a name="OLE_LINK229"></a><a name="OLE_LINK230"></a>*86</p></td> <td style="width:104px;"><p align="center">440*480*173<a name="OLE_LINK231"></a><a name="OLE_LINK232"></a></p></td> <td style="width:110px;"><p align="center">440*480*1<a name="OLE_LINK235"></a><a name="OLE_LINK236"></a>73</p></td> <td colspan="3" style="width:109px;"><p align="center">438*680*2<a name="OLE_LINK237"></a><a name="OLE_LINK238"></a>18</p></td> <td style="width:74px;"><p align="center">438*680*218</p></td> </tr> <tr> <td style="width:104px;"><p align="center">440*430*86</p></td> <td style="width:104px;"><p align="center">440*480*86</p></td> <td style="width:110px;"><p align="center"><a name="OLE_LINK233"></a><a name="OLE_LINK234"></a>440*480*86</p></td> <td colspan="3" style="width:109px;"><p align="center">438*680*130</p></td> <td style="width:74px;"><p align="center">438*680*130</p></td> </tr> <tr> <td rowspan="2" style="width:142px;"><p>Вес нетто（Kg）</p></td> <td style="width:104px;"><p align="center">11.5</p></td> <td style="width:104px;"><p align="center">25</p></td> <td style="width:110px;"><p align="center">3<a name="OLE_LINK239"></a><a name="OLE_LINK240"></a>1</p></td> <td colspan="3" style="width:109px;"><p align="center">62<a name="OLE_LINK241"></a><a name="OLE_LINK242"></a></p></td> <td style="width:74px;"><p align="center">70.5</p></td> </tr> <tr> <td style="width:104px;"><p align="center">7</p></td> <td style="width:104px;"><p align="center">8</p></td> <td style="width:110px;"><p align="center">9.5</p></td> <td colspan="3" style="width:109px;"><p align="center">18.5</p></td> <td style="width:74px;"><p align="center">21.5 </p><p align="center"></p></td> </tr> </table>
Стабилизатор напряжения однофазный Вольт Герц 36-1/40 v3.0 | 49900,0 | RUR | шт. | Симисторный стабилизатор напряжения с рабочим током до 40 Ампер. Точность стабилизации 220±1.5% в диапазоне входных напряжений 150 — 260 В. Предельный диапазон входных напряжений 135 — 280 В. | <table border="0" cellpadding="0" cellspacing="0" style="border-collapse: collapse;width:343pt" width="457"> <tr> <td class="xl71" style="height:12.75pt;width:231pt" width="308">Номинальный ток, А</td> <td class="xl72" style="border-left:none;width:112pt" width="149">40</td> </tr> <tr> <td class="xl70" style="height:12.75pt;border-top:none; width:231pt" width="308">Номинальная мощность, кВА/кВт</td> <td class="xl67" style="border-top:none;border-left:none;width:112pt" width="149">9</td> </tr> <tr> <td class="xl70" style="height:12.75pt;border-top:none; width:231pt" width="308">Количество ступеней стабилизации</td> <td class="xl68" style="border-top:none;border-left:none">36</td> </tr> <tr> <td class="xl70" style="height:12.75pt;border-top:none; width:231pt" width="308">Тип ключа</td> <td class="xl67" style="border-top:none;border-left:none;width:112pt" width="149">симистор</td> </tr> <tr> <td class="xl70" style="height:12.75pt;border-top:none; width:231pt" width="308">КПД стабилизатора, не ниже, %</td> <td class="xl67" style="border-top:none;border-left:none;width:112pt" width="149">98</td> </tr> <tr> <td class="xl70" style="height:25.5pt;border-top:none; width:231pt" width="308">Потребляемая активная мощность на холостом ходу, не более, Вт</td> <td class="xl67" style="border-top:none;border-left:none;width:112pt" width="149">20</td> </tr> <tr> <td class="xl70" style="height:12.75pt;border-top:none; width:231pt" width="308">Номинальное выходное напряжение, В</td> <td class="xl67" style="border-top:none;border-left:none;width:112pt" width="149">220</td> </tr> <tr> <td class="xl70" style="height:25.5pt;border-top:none; width:231pt" width="308">Диапазон стабилизации с погрешностью 3,5%, В</td> <td class="xl67" style="border-top:none;border-left:none;width:112pt" width="149">150-260</td> </tr> <tr> <td class="xl70" style="height:12.75pt;border-top:none; width:231pt" width="308">Диапазон стабилизации с погрешностью 10%, В</td> <td class="xl67" style="border-top:none;border-left:none;width:112pt" width="149">135-280</td> </tr> <tr> <td class="xl70" style="height:12.75pt;border-top:none; width:231pt" width="308">Диапазон работы, В</td> <td class="xl67" style="border-top:none;border-left:none;width:112pt" width="149">100-285</td> </tr> <tr> <td class="xl70" style="height:12.75pt;border-top:none; width:231pt" width="308">Диапазон работы в режиме байпас (транзит), В</td> <td class="xl67" style="border-top:none;border-left:none;width:112pt" width="149">120-265</td> </tr> <tr> <td class="xl70" style="height:38.25pt;border-top:none; width:231pt" width="308">Подстройка порога отключения по минимальному кратковременному входному напряжению, В</td> <td class="xl67" style="border-top:none;border-left:none;width:112pt" width="149">60-135</td> </tr> <tr> <td class="xl70" style="height:12.75pt;border-top:none; width:231pt" width="308">Пределы подстройки выходного напряжения, В</td> <td class="xl67" style="border-top:none;border-left:none;width:112pt" width="149">200-230</td> </tr> <tr> <td class="xl70" style="height:25.5pt;border-top:none; width:231pt" width="308">Точность поддержания выходного напряжения в диапазоне стабилизации, %</td> <td class="xl69" style="border-top:none;border-left:none;width:112pt" width="149">1,5%</td> </tr> <tr> <td class="xl70" style="height:25.5pt;border-top:none; width:231pt" width="308">Время реакции на изменение входного напряжения, мс</td> <td class="xl68" style="border-top:none;border-left:none">20</td> </tr> <tr> <td class="xl70" style="height:12.75pt;border-top:none; width:231pt" width="308">Частота питающей сети, Гц</td> <td class="xl67" style="border-top:none;border-left:none;width:112pt" width="149">45-65</td> </tr> <tr> <td class="xl70" style="height:12.75pt;border-top:none; width:231pt" width="308">Измерение входного тока и полной мощности</td> <td class="xl67" style="border-top:none;border-left:none;width:112pt" width="149">есть</td> </tr> <tr> <td class="xl70" style="height:24.75pt;border-top:none; width:231pt" width="308">Индикация</td> <td class="xl67" style="border-top:none;border-left:none;width:112pt" width="149">графический LCD индикатор</td> </tr> <tr> <td class="xl70" style="height:12.75pt;border-top:none; width:231pt" width="308">Электронный Байпас</td> <td class="xl67" style="border-top:none;border-left:none;width:112pt" width="149">есть</td> </tr> <tr> <td class="xl70" style="height:12.75pt;border-top:none; width:231pt" width="308">Анализатор сети и состояния стабилизатора</td> <td class="xl67" style="border-top:none;border-left:none;width:112pt" width="149">есть</td> </tr> <tr> <td class="xl70" style="height:12.75pt;border-top:none; width:231pt" width="308">Принудительное охлаждение</td> <td class="xl67" style="border-top:none;border-left:none;width:112pt" width="149">есть</td> </tr> <tr> <td class="xl70" style="height:12.75pt;border-top:none; width:231pt" width="308">Микроконтроллерное управление</td> <td class="xl67" style="border-top:none;border-left:none;width:112pt" width="149">есть</td> </tr> <tr> <td class="xl70" style="height:12.75pt;border-top:none; width:231pt" width="308">Дублирующая защита от перенапряжений</td> <td class="xl67" style="border-top:none;border-left:none;width:112pt" width="149">есть</td> </tr> <tr> <td class="xl70" style="height:12.75pt;border-top:none; width:231pt" width="308">Входной дроссель</td> <td class="xl67" style="border-top:none;border-left:none;width:112pt" width="149">есть</td> </tr> <tr> <td class="xl70" style="height:12.75pt;border-top:none; width:231pt" width="308">Выходной дроссель</td> <td class="xl67" style="border-top:none;border-left:none;width:112pt" width="149">есть</td> </tr> <tr> <td class="xl70" style="height:12.75pt;border-top:none; width:231pt" width="308">Защита от перегрева</td> <td class="xl67" style="border-top:none;border-left:none;width:112pt" width="149">есть</td> </tr> <tr> <td class="xl70" style="height:27.0pt;border-top:none; width:231pt" width="308">Минимальное сечение жил кабеля для подключения, мм<sup>2</sup></td> <td class="xl67" style="border-top:none;border-left:none;width:112pt" width="149">6</td> </tr> <tr> <td class="xl70" style="height:27.0pt;border-top:none; width:231pt" width="308">Максимальное сечение жил кабеля для подключения, мм<sup>2</sup></td> <td class="xl67" style="border-top:none;border-left:none;width:112pt" width="149">30</td> </tr> <tr> <td class="xl70" style="height:12.75pt;border-top:none; width:231pt" width="308">Вид климатического исполнения</td> <td class="xl67" style="border-top:none;border-left:none;width:112pt" width="149">УХЛ категория 4.2</td> </tr> <tr> <td class="xl70" style="height:12.75pt;border-top:none; width:231pt" width="308">Габаритные размеры, не более, мм</td> <td class="xl67" style="border-top:none;border-left:none;width:112pt" width="149">480х270х170</td> </tr> <tr> <td class="xl70" style="height:12.75pt;border-top:none; width:231pt" width="308">Масса, не более, кг</td> <td class="xl67" style="border-top:none;border-left:none;width:112pt" width="149">18</td> </tr> <tr> <td class="xl70" style="height:12.75pt;border-top:none; width:231pt" width="308">Гарантия, лет</td> <td class="xl73" style="border-top:none;border-left:none;width:112pt" width="149">4</td> </tr> </table>
Стабилизатор напряжения однофазный Вольт Герц 36-1/32 v3.0 | 44900,0 | RUR | шт. | Симисторный стабилизатор напряжения с рабочим током до 25 Ампер. Точность стабилизации 220±1.5% в диапазоне входных напряжений 150 — 260 В. Предельный диапазон входных напряжений 135 — 280 В. | <table border="0" cellpadding="0" cellspacing="0" style="border-collapse: collapse;width:343pt" width="457"> <tr> <td class="xl71" style="height:12.75pt;width:231pt" width="308">Номинальный ток, А</td> <td class="xl72" style="border-left:none;width:112pt" width="149">32</td> </tr> <tr> <td class="xl70" style="height:12.75pt;border-top:none; width:231pt" width="308">Номинальная мощность, кВА/кВт</td> <td class="xl67" style="border-top:none;border-left:none;width:112pt" width="149">7</td> </tr> <tr> <td class="xl70" style="height:12.75pt;border-top:none; width:231pt" width="308">Количество ступеней стабилизации</td> <td class="xl68" style="border-top:none;border-left:none">36</td> </tr> <tr> <td class="xl70" style="height:12.75pt;border-top:none; width:231pt" width="308">Тип ключа</td> <td class="xl67" style="border-top:none;border-left:none;width:112pt" width="149">симистор</td> </tr> <tr> <td class="xl70" style="height:12.75pt;border-top:none; width:231pt" width="308">КПД стабилизатора, не ниже, %</td> <td class="xl67" style="border-top:none;border-left:none;width:112pt" width="149">98</td> </tr> <tr> <td class="xl70" style="height:25.5pt;border-top:none; width:231pt" width="308">Потребляемая активная мощность на холостом ходу, не более, Вт</td> <td class="xl67" style="border-top:none;border-left:none;width:112pt" width="149">20</td> </tr> <tr> <td class="xl70" style="height:12.75pt;border-top:none; width:231pt" width="308">Номинальное выходное напряжение, В</td> <td class="xl67" style="border-top:none;border-left:none;width:112pt" width="149">220</td> </tr> <tr> <td class="xl70" style="height:25.5pt;border-top:none; width:231pt" width="308">Диапазон стабилизации с погрешностью 3,5%, В</td> <td class="xl67" style="border-top:none;border-left:none;width:112pt" width="149">150-260</td> </tr> <tr> <td class="xl70" style="height:12.75pt;border-top:none; width:231pt" width="308">Диапазон стабилизации с погрешностью 10%, В</td> <td class="xl67" style="border-top:none;border-left:none;width:112pt" width="149">135-280</td> </tr> <tr> <td class="xl70" style="height:12.75pt;border-top:none; width:231pt" width="308">Диапазон работы, В</td> <td class="xl67" style="border-top:none;border-left:none;width:112pt" width="149">100-285</td> </tr> <tr> <td class="xl70" style="height:12.75pt;border-top:none; width:231pt" width="308">Диапазон работы в режиме байпас (транзит), В</td> <td class="xl67" style="border-top:none;border-left:none;width:112pt" width="149">120-265</td> </tr> <tr> <td class="xl70" style="height:38.25pt;border-top:none; width:231pt" width="308">Подстройка порога отключения по минимальному кратковременному входному напряжению, В</td> <td class="xl67" style="border-top:none;border-left:none;width:112pt" width="149">60-135</td> </tr> <tr> <td class="xl70" style="height:12.75pt;border-top:none; width:231pt" width="308">Пределы подстройки выходного напряжения, В</td> <td class="xl67" style="border-top:none;border-left:none;width:112pt" width="149">200-230</td> </tr> <tr> <td class="xl70" style="height:25.5pt;border-top:none; width:231pt" width="308">Точность поддержания выходного напряжения в диапазоне стабилизации, %</td> <td class="xl69" style="border-top:none;border-left:none;width:112pt" width="149">1,5%</td> </tr> <tr> <td class="xl70" style="height:25.5pt;border-top:none; width:231pt" width="308">Время реакции на изменение входного напряжения, мс</td> <td class="xl68" style="border-top:none;border-left:none">20</td> </tr> <tr> <td class="xl70" style="height:12.75pt;border-top:none; width:231pt" width="308">Частота питающей сети, Гц</td> <td class="xl67" style="border-top:none;border-left:none;width:112pt" width="149">45-65</td> </tr> <tr> <td class="xl70" style="height:12.75pt;border-top:none; width:231pt" width="308">Измерение входного тока и полной мощности</td> <td class="xl67" style="border-top:none;border-left:none;width:112pt" width="149">есть</td> </tr> <tr> <td class="xl70" style="height:24.75pt;border-top:none; width:231pt" width="308">Индикация</td> <td class="xl67" style="border-top:none;border-left:none;width:112pt" width="149">графический LCD индикатор</td> </tr> <tr> <td class="xl70" style="height:12.75pt;border-top:none; width:231pt" width="308">Электронный Байпас</td> <td class="xl67" style="border-top:none;border-left:none;width:112pt" width="149">есть</td> </tr> <tr> <td class="xl70" style="height:12.75pt;border-top:none; width:231pt" width="308">Анализатор сети и состояния стабилизатора</td> <td class="xl67" style="border-top:none;border-left:none;width:112pt" width="149">есть</td> </tr> <tr> <td class="xl70" style="height:12.75pt;border-top:none; width:231pt" width="308">Принудительное охлаждение</td> <td class="xl67" style="border-top:none;border-left:none;width:112pt" width="149">есть</td> </tr> <tr> <td class="xl70" style="height:12.75pt;border-top:none; width:231pt" width="308">Микроконтроллерное управление</td> <td class="xl67" style="border-top:none;border-left:none;width:112pt" width="149">есть</td> </tr> <tr> <td class="xl70" style="height:12.75pt;border-top:none; width:231pt" width="308">Дублирующая защита от перенапряжений</td> <td class="xl67" style="border-top:none;border-left:none;width:112pt" width="149">есть</td> </tr> <tr> <td class="xl70" style="height:12.75pt;border-top:none; width:231pt" width="308">Входной дроссель</td> <td class="xl67" style="border-top:none;border-left:none;width:112pt" width="149">есть</td> </tr> <tr> <td class="xl70" style="height:12.75pt;border-top:none; width:231pt" width="308">Выходной дроссель</td> <td class="xl67" style="border-top:none;border-left:none;width:112pt" width="149">есть</td> </tr> <tr> <td class="xl70" style="height:12.75pt;border-top:none; width:231pt" width="308">Защита от перегрева</td> <td class="xl67" style="border-top:none;border-left:none;width:112pt" width="149">есть</td> </tr> <tr> <td class="xl70" style="height:27.0pt;border-top:none; width:231pt" width="308">Минимальное сечение жил кабеля для подключения, мм<sup>2</sup></td> <td class="xl67" style="border-top:none;border-left:none;width:112pt" width="149">6</td> </tr> <tr> <td class="xl70" style="height:27.0pt;border-top:none; width:231pt" width="308">Максимальное сечение жил кабеля для подключения, мм<sup>2</sup></td> <td class="xl67" style="border-top:none;border-left:none;width:112pt" width="149">30</td> </tr> <tr> <td class="xl70" style="height:12.75pt;border-top:none; width:231pt" width="308">Вид климатического исполнения</td> <td class="xl67" style="border-top:none;border-left:none;width:112pt" width="149">УХЛ категория 4.2</td> </tr> <tr> <td class="xl70" style="height:12.75pt;border-top:none; width:231pt" width="308">Габаритные размеры, не более, мм</td> <td class="xl67" style="border-top:none;border-left:none;width:112pt" width="149">480х270х170</td> </tr> <tr> <td class="xl70" style="height:12.75pt;border-top:none; width:231pt" width="308">Масса, не более, кг</td> <td class="xl67" style="border-top:none;border-left:none;width:112pt" width="149">18</td> </tr> <tr> <td class="xl70" style="height:12.75pt;border-top:none; width:231pt" width="308">Гарантия, лет</td> <td class="xl73" style="border-top:none;border-left:none;width:112pt" width="149">4</td> </tr> </table>
Стабилизатор напряжения однофазный Вольт Герц 36-1/25 v3.0 | 37900,0 | RUR | шт. | Симисторный стабилизатор напряжения с рабочим током до 25 Ампер. Точность стабилизации 220±1.5% в диапазоне входных напряжений 150 — 260 В. Предельный диапазон входных напряжений 135 — 280 В. | <table border="0" cellpadding="0" cellspacing="0" style="border-collapse: collapse;width:343pt" width="457"> <tr> <td class="xl71" style="height:12.75pt;width:231pt" width="308">Номинальный ток, А</td> <td class="xl72" style="border-left:none;width:112pt" width="149">25</td> </tr> <tr> <td class="xl70" style="height:12.75pt;border-top:none; width:231pt" width="308">Номинальная мощность, кВА/кВт</td> <td class="xl67" style="border-top:none;border-left:none;width:112pt" width="149">5,5</td> </tr> <tr> <td class="xl70" style="height:12.75pt;border-top:none; width:231pt" width="308">Количество ступеней стабилизации</td> <td class="xl68" style="border-top:none;border-left:none">36</td> </tr> <tr> <td class="xl70" style="height:12.75pt;border-top:none; width:231pt" width="308">Тип ключа</td> <td class="xl67" style="border-top:none;border-left:none;width:112pt" width="149">симистор</td> </tr> <tr> <td class="xl70" style="height:12.75pt;border-top:none; width:231pt" width="308">КПД стабилизатора, не ниже, %</td> <td class="xl67" style="border-top:none;border-left:none;width:112pt" width="149">98</td> </tr> <tr> <td class="xl70" style="height:25.5pt;border-top:none; width:231pt" width="308">Потребляемая активная мощность на холостом ходу, не более, Вт</td> <td class="xl67" style="border-top:none;border-left:none;width:112pt" width="149">20</td> </tr> <tr> <td class="xl70" style="height:12.75pt;border-top:none; width:231pt" width="308">Номинальное выходное напряжение, В</td> <td class="xl67" style="border-top:none;border-left:none;width:112pt" width="149">220</td> </tr> <tr> <td class="xl70" style="height:25.5pt;border-top:none; width:231pt" width="308">Диапазон стабилизации с погрешностью 3,5%, В</td> <td class="xl67" style="border-top:none;border-left:none;width:112pt" width="149">150-260</td> </tr> <tr> <td class="xl70" style="height:12.75pt;border-top:none; width:231pt" width="308">Диапазон стабилизации с погрешностью 10%, В</td> <td class="xl67" style="border-top:none;border-left:none;width:112pt" width="149">135-280</td> </tr> <tr> <td class="xl70" style="height:12.75pt;border-top:none; width:231pt" width="308">Диапазон работы, В</td> <td class="xl67" style="border-top:none;border-left:none;width:112pt" width="149">100-285</td> </tr> <tr> <td class="xl70" style="height:12.75pt;border-top:none; width:231pt" width="308">Диапазон работы в режиме байпас (транзит), В</td> <td class="xl67" style="border-top:none;border-left:none;width:112pt" width="149">120-265</td> </tr> <tr> <td class="xl70" style="height:38.25pt;border-top:none; width:231pt" width="308">Подстройка порога отключения по минимальному кратковременному входному напряжению, В</td> <td class="xl67" style="border-top:none;border-left:none;width:112pt" width="149">60-135</td> </tr> <tr> <td class="xl70" style="height:12.75pt;border-top:none; width:231pt" width="308">Пределы подстройки выходного напряжения, В</td> <td class="xl67" style="border-top:none;border-left:none;width:112pt" width="149">200-230</td> </tr> <tr> <td class="xl70" style="height:25.5pt;border-top:none; width:231pt" width="308">Точность поддержания выходного напряжения в диапазоне стабилизации, %</td> <td class="xl69" style="border-top:none;border-left:none;width:112pt" width="149">1,5%</td> </tr> <tr> <td class="xl70" style="height:25.5pt;border-top:none; width:231pt" width="308">Время реакции на изменение входного напряжения, мс</td> <td class="xl68" style="border-top:none;border-left:none">20</td> </tr> <tr> <td class="xl70" style="height:12.75pt;border-top:none; width:231pt" width="308">Частота питающей сети, Гц</td> <td class="xl67" style="border-top:none;border-left:none;width:112pt" width="149">45-65</td> </tr> <tr> <td class="xl70" style="height:12.75pt;border-top:none; width:231pt" width="308">Измерение входного тока и полной мощности</td> <td class="xl67" style="border-top:none;border-left:none;width:112pt" width="149">есть</td> </tr> <tr> <td class="xl70" style="height:24.75pt;border-top:none; width:231pt" width="308">Индикация</td> <td class="xl67" style="border-top:none;border-left:none;width:112pt" width="149">графический LCD индикатор</td> </tr> <tr> <td class="xl70" style="height:12.75pt;border-top:none; width:231pt" width="308">Электронный Байпас</td> <td class="xl67" style="border-top:none;border-left:none;width:112pt" width="149">есть</td> </tr> <tr> <td class="xl70" style="height:12.75pt;border-top:none; width:231pt" width="308">Анализатор сети и состояния стабилизатора</td> <td class="xl67" style="border-top:none;border-left:none;width:112pt" width="149">есть</td> </tr> <tr> <td class="xl70" style="height:12.75pt;border-top:none; width:231pt" width="308">Принудительное охлаждение</td> <td class="xl67" style="border-top:none;border-left:none;width:112pt" width="149">есть</td> </tr> <tr> <td class="xl70" style="height:12.75pt;border-top:none; width:231pt" width="308">Микроконтроллерное управление</td> <td class="xl67" style="border-top:none;border-left:none;width:112pt" width="149">есть</td> </tr> <tr> <td class="xl70" style="height:12.75pt;border-top:none; width:231pt" width="308">Дублирующая защита от перенапряжений</td> <td class="xl67" style="border-top:none;border-left:none;width:112pt" width="149">есть</td> </tr> <tr> <td class="xl70" style="height:12.75pt;border-top:none; width:231pt" width="308">Входной дроссель</td> <td class="xl67" style="border-top:none;border-left:none;width:112pt" width="149">есть</td> </tr> <tr> <td class="xl70" style="height:12.75pt;border-top:none; width:231pt" width="308">Выходной дроссель</td> <td class="xl67" style="border-top:none;border-left:none;width:112pt" width="149">есть</td> </tr> <tr> <td class="xl70" style="height:12.75pt;border-top:none; width:231pt" width="308">Защита от перегрева</td> <td class="xl67" style="border-top:none;border-left:none;width:112pt" width="149">есть</td> </tr> <tr> <td class="xl70" style="height:27.0pt;border-top:none; width:231pt" width="308">Минимальное сечение жил кабеля для подключения, мм<sup>2</sup></td> <td class="xl67" style="border-top:none;border-left:none;width:112pt" width="149">4</td> </tr> <tr> <td class="xl70" style="height:27.0pt;border-top:none; width:231pt" width="308">Максимальное сечение жил кабеля для подключения, мм<sup>2</sup></td> <td class="xl67" style="border-top:none;border-left:none;width:112pt" width="149">30</td> </tr> <tr> <td class="xl70" style="height:12.75pt;border-top:none; width:231pt" width="308">Вид климатического исполнения</td> <td class="xl67" style="border-top:none;border-left:none;width:112pt" width="149">УХЛ категория 4.2</td> </tr> <tr> <td class="xl70" style="height:12.75pt;border-top:none; width:231pt" width="308">Габаритные размеры, не более, мм</td> <td class="xl67" style="border-top:none;border-left:none;width:112pt" width="149">480х270х170</td> </tr> <tr> <td class="xl70" style="height:12.75pt;border-top:none; width:231pt" width="308">Масса, не более, кг</td> <td class="xl67" style="border-top:none;border-left:none;width:112pt" width="149">18</td> </tr> <tr> <td class="xl70" style="height:12.75pt;border-top:none; width:231pt" width="308">Гарантия, лет</td> <td class="xl73" style="border-top:none;border-left:none;width:112pt" width="149">4</td> </tr> </table>
Стабилизатор напряжения однофазный Вольт Ампер Э 12-1/80A v2.0 | 49900,0 | RUR | шт. | Тиристорный стабилизатор напряжения с рабочим током до 80 Ампер. Подойдет для большого дома с электрической баней или электрическим отоплением. Точность стабилизации 220±3.5% в диапазоне входных напряжений 145 — 275 В. Предельный диапазон работы 100 — 295 | <p>Однофазный стабилизатор напряжения Вольт Ампер Э 12-1/80 v2.0 предназначен для поддержания номинального значения напряжения 220 В в условиях офиса, частного дома или квартиры. Данная модель обладает рядом преимуществ, которые гарантируют высокую защиту чувствительной техники от перепадов сетевого напряжения. Стабилизатор оснащен входным дросселем, который успешно подавляет высокочастотные помехи, а также варисторами для избавления от импульсных помех. Мощный двухскоростной вентилятор эффективно защищает внутренние узлы от перегрева. Электронный байпас обеспечивает режим питания подключенной техники в обход системы стабилизации. Наличие микропроцессорного управления и анализатора состояния стабилизатора и сети в разы повышает производительность и эффективность работы данного устройства.</p> <table border="0" cellpadding="0" cellspacing="0" style="border-collapse: collapse;width:343pt" width="457"> <tr> <td class="xl72" style="height:12.75pt;width:231pt" width="308">Номинальный ток, А</td> <td class="xl73" style="border-left:none;width:112pt" width="149">80</td> </tr> <tr> <td class="xl68" style="height:12.75pt;border-top:none; width:231pt" width="308">Номинальная мощность, кВА/кВт</td> <td class="xl69" style="border-top:none;border-left:none;width:112pt" width="149">18</td> </tr> <tr> <td class="xl68" style="height:12.75pt;border-top:none; width:231pt" width="308">Количество ступеней стабилизации</td> <td class="xl70" style="border-top:none;border-left:none">12</td> </tr> <tr> <td class="xl68" style="height:12.75pt;border-top:none; width:231pt" width="308">Тип ключа</td> <td class="xl69" style="border-top:none;border-left:none;width:112pt" width="149">тиристор</td> </tr> <tr> <td class="xl68" style="height:12.75pt;border-top:none; width:231pt" width="308">КПД стабилизатора, не ниже, %</td> <td class="xl69" style="border-top:none;border-left:none;width:112pt" width="149">98</td> </tr> <tr> <td class="xl68" style="height:25.5pt;border-top:none; width:231pt" width="308">Потребляемая активная мощность на холостом ходу, не более, Вт</td> <td class="xl69" style="border-top:none;border-left:none;width:112pt" width="149">35</td> </tr> <tr> <td class="xl68" style="height:12.75pt;border-top:none; width:231pt" width="308">Номинальное выходное напряжение, В</td> <td class="xl69" style="border-top:none;border-left:none;width:112pt" width="149">220</td> </tr> <tr> <td class="xl68" style="height:25.5pt;border-top:none; width:231pt" width="308">Диапазон стабилизации с погрешностью 3,5%, В</td> <td class="xl69" style="border-top:none;border-left:none;width:112pt" width="149">145 — 275</td> </tr> <tr> <td class="xl68" style="height:12.75pt;border-top:none; width:231pt" width="308">Диапазон стабилизации с погрешностью 10%, В</td> <td class="xl69" style="border-top:none;border-left:none;width:112pt" width="149">135 — 290</td> </tr> <tr> <td class="xl68" style="height:18.75pt;border-top:none; width:231pt" width="308">Диапазон работы, В</td> <td class="xl69" style="border-top:none;border-left:none;width:112pt" width="149">100 — 295</td> </tr> <tr> <td class="xl68" style="height:12.75pt;border-top:none; width:231pt" width="308">Диапазон работы в режиме байпас (транзит), В</td> <td class="xl69" style="border-top:none;border-left:none;width:112pt" width="149">120 — 265</td> </tr> <tr> <td class="xl68" style="height:33.75pt;border-top:none; width:231pt" width="308">Подстройка порога отключения по минимальному кратковременному входному напряжению, В</td> <td class="xl69" style="border-top:none;border-left:none;width:112pt" width="149">60 — 135</td> </tr> <tr> <td class="xl68" style="height:25.5pt;border-top:none; width:231pt" width="308">Точность поддержания выходного напряжения в диапазоне стабилизации, %</td> <td class="xl71" style="border-top:none;border-left:none;width:112pt" width="149">3,5%</td> </tr> <tr> <td class="xl68" style="height:25.5pt;border-top:none; width:231pt" width="308">Время реакции на изменение входного напряжения, мс</td> <td class="xl70" style="border-top:none;border-left:none">20</td> </tr> <tr> <td class="xl68" style="height:12.75pt;border-top:none; width:231pt" width="308">Частота питающей сети, Гц</td> <td class="xl69" style="border-top:none;border-left:none;width:112pt" width="149">45-65</td> </tr> <tr> <td class="xl68" style="height:12.75pt;border-top:none; width:231pt" width="308">Измерение входного тока и полной мощности</td> <td class="xl69" style="border-top:none;border-left:none;width:112pt" width="149">есть</td> </tr> <tr> <td class="xl68" style="height:12.75pt;border-top:none; width:231pt" width="308">Индикация</td> <td class="xl67" style="border-top:none;border-left:none">LED-индикатор</td> </tr> <tr> <td class="xl68" style="height:12.75pt;border-top:none; width:231pt" width="308">Электронный Байпас</td> <td class="xl69" style="border-top:none;border-left:none;width:112pt" width="149">есть</td> </tr> <tr> <td class="xl68" style="height:12.75pt;border-top:none; width:231pt" width="308">Анализатор сети и состояния стабилизатора</td> <td class="xl69" style="border-top:none;border-left:none;width:112pt" width="149">есть</td> </tr> <tr> <td class="xl68" style="height:13.5pt;border-top:none; width:231pt" width="308">Принудительное охлаждение</td> <td class="xl69" style="border-top:none;border-left:none;width:112pt" width="149">есть</td> </tr> <tr> <td class="xl68" style="height:12.75pt;border-top:none; width:231pt" width="308">Микроконтроллерное управление</td> <td class="xl69" style="border-top:none;border-left:none;width:112pt" width="149">есть</td> </tr> <tr> <td class="xl68" style="height:12.75pt;border-top:none; width:231pt" width="308">Дублирующая защита от перенапряжений</td> <td class="xl69" style="border-top:none;border-left:none;width:112pt" width="149">есть</td> </tr> <tr> <td class="xl68" style="height:12.75pt;border-top:none; width:231pt" width="308">Входной дроссель</td> <td class="xl69" style="border-top:none;border-left:none;width:112pt" width="149">есть</td> </tr> <tr> <td class="xl68" style="height:12.75pt;border-top:none; width:231pt" width="308">Выходной дроссель</td> <td class="xl69" style="border-top:none;border-left:none;width:112pt" width="149">нет</td> </tr> <tr> <td class="xl68" style="height:12.75pt;border-top:none; width:231pt" width="308">Защита от перегрева</td> <td class="xl69" style="border-top:none;border-left:none;width:112pt" width="149">есть</td> </tr> <tr> <td class="xl68" style="height:27.0pt;border-top:none; width:231pt" width="308">Минимальное сечение жил кабеля для подключения, мм<sup>2</sup></td> <td class="xl69" style="border-top:none;border-left:none;width:112pt" width="149">16</td> </tr> <tr> <td class="xl68" style="height:27.0pt;border-top:none; width:231pt" width="308">Максимальное сечение жил кабеля для подключения, мм<sup>2</sup></td> <td class="xl69" style="border-top:none;border-left:none;width:112pt" width="149">40</td> </tr> <tr> <td class="xl68" style="height:12.75pt;border-top:none; width:231pt" width="308">Вид климатического исполнения</td> <td class="xl69" style="border-top:none;border-left:none;width:112pt" width="149">УХЛ категория 4.2</td> </tr> <tr> <td class="xl68" style="height:12.75pt;border-top:none; width:231pt" width="308">Габаритные размеры, не более, мм</td> <td class="xl69" style="border-top:none;border-left:none;width:112pt" width="149">577х315х182</td> </tr> <tr> <td class="xl68" style="height:12.75pt;border-top:none; width:231pt" width="308">Масса, не более, кг</td> <td class="xl69" style="border-top:none;border-left:none;width:112pt" width="149">29</td> </tr> <tr> <td class="xl68" style="height:12.75pt;border-top:none; width:231pt" width="308">Гарантия, лет</td> <td class="xl69" style="border-top:none;border-left:none;width:112pt" width="149">3</td> </tr> </table>
Стабилизатор напряжения однофазный Вольт Ампер Э 12-1/32A v2.0 | 25900,0 | RUR | шт. | Симисторный стабилизатор напряжения с рабочим током до 32 Ампер. Точность стабилизации 220±3.5% в диапазоне входных напряжений 145 — 275 В. Предельный диапазон работы 100 — 295 В. | <p>Однофазный стабилизатор напряжения Вольт Ампер Э 12-1/32 v2.0 предназначен для поддержания номинального значения напряжения 220 В в условиях офиса, частного дома или квартиры. Данная модель обладает рядом преимуществ, которые гарантируют высокую защиту чувствительной техники от перепадов сетевого напряжения. Стабилизатор оснащен входным дросселем, который успешно подавляет высокочастотные помехи, а также варисторами для избавления от импульсных помех. Мощный двухскоростной вентилятор эффективно защищает внутренние узлы от перегрева. Электронный байпас обеспечивает режим питания подключенной техники в обход системы стабилизации. Наличие микропроцессорного управления и анализатора состояния стабилизатора и сети в разы повышает производительность и эффективность работы данного устройства.</p> <table border="0" cellpadding="0" cellspacing="0" style="border-collapse: collapse;width:343pt" width="457"> <tr> <td class="xl71" style="height:12.75pt;width:231pt" width="308">Номинальный ток, А</td> <td class="xl72" style="border-left:none;width:112pt" width="149">32</td> </tr> <tr> <td class="xl70" style="height:12.75pt;border-top:none; width:231pt" width="308">Номинальная мощность, кВА/кВт</td> <td class="xl67" style="border-top:none;border-left:none;width:112pt" width="149">7</td> </tr> <tr> <td class="xl70" style="height:12.75pt;border-top:none; width:231pt" width="308">Количество ступеней стабилизации</td> <td class="xl68" style="border-top:none;border-left:none">12</td> </tr> <tr> <td class="xl70" style="height:12.75pt;border-top:none; width:231pt" width="308">Тип ключа</td> <td class="xl67" style="border-top:none;border-left:none;width:112pt" width="149">симистор</td> </tr> <tr> <td class="xl70" style="height:12.75pt;border-top:none; width:231pt" width="308">КПД стабилизатора, не ниже, %</td> <td class="xl67" style="border-top:none;border-left:none;width:112pt" width="149">98</td> </tr> <tr> <td class="xl70" style="height:25.5pt;border-top:none; width:231pt" width="308">Потребляемая активная мощность на холостом ходу, не более, Вт</td> <td class="xl67" style="border-top:none;border-left:none;width:112pt" width="149">35</td> </tr> <tr> <td class="xl70" style="height:12.75pt;border-top:none; width:231pt" width="308">Номинальное выходное напряжение, В</td> <td class="xl67" style="border-top:none;border-left:none;width:112pt" width="149">220</td> </tr> <tr> <td class="xl70" style="height:25.5pt;border-top:none; width:231pt" width="308">Диапазон стабилизации с погрешностью 3,5%, В</td> <td class="xl67" style="border-top:none;border-left:none;width:112pt" width="149">145 — 275</td> </tr> <tr> <td class="xl70" style="height:12.75pt;border-top:none; width:231pt" width="308">Диапазон стабилизации с погрешностью 10%, В</td> <td class="xl67" style="border-top:none;border-left:none;width:112pt" width="149">135 — 290</td> </tr> <tr> <td class="xl70" style="height:18.75pt;border-top:none; width:231pt" width="308">Диапазон работы, В</td> <td class="xl67" style="border-top:none;border-left:none;width:112pt" width="149">100 — 295</td> </tr> <tr> <td class="xl70" style="height:12.75pt;border-top:none; width:231pt" width="308">Диапазон работы в режиме байпас (транзит), В</td> <td class="xl67" style="border-top:none;border-left:none;width:112pt" width="149">120 — 265</td> </tr> <tr> <td class="xl70" style="height:33.75pt;border-top:none; width:231pt" width="308">Подстройка порога отключения по минимальному кратковременному входному напряжению, В</td> <td class="xl67" style="border-top:none;border-left:none;width:112pt" width="149">60 — 135</td> </tr> <tr> <td class="xl70" style="height:25.5pt;border-top:none; width:231pt" width="308">Точность поддержания выходного напряжения в диапазоне стабилизации, %</td> <td class="xl69" style="border-top:none;border-left:none;width:112pt" width="149">3,5%</td> </tr> <tr> <td class="xl70" style="height:25.5pt;border-top:none; width:231pt" width="308">Время реакции на изменение входного напряжения, мс</td> <td class="xl68" style="border-top:none;border-left:none">20</td> </tr> <tr> <td class="xl70" style="height:12.75pt;border-top:none; width:231pt" width="308">Частота питающей сети, Гц</td> <td class="xl67" style="border-top:none;border-left:none;width:112pt" width="149">45-65</td> </tr> <tr> <td class="xl70" style="height:12.75pt;border-top:none; width:231pt" width="308">Измерение входного тока и полной мощности</td> <td class="xl67" style="border-top:none;border-left:none;width:112pt" width="149">есть</td> </tr> <tr> <td class="xl70" style="height:12.75pt;border-top:none; width:231pt" width="308">Индикация</td> <td class="xl68" style="border-top:none;border-left:none">LED-индикатор</td> </tr> <tr> <td class="xl70" style="height:12.75pt;border-top:none; width:231pt" width="308">Электронный Байпас</td> <td class="xl67" style="border-top:none;border-left:none;width:112pt" width="149">есть</td> </tr> <tr> <td class="xl70" style="height:12.75pt;border-top:none; width:231pt" width="308">Анализатор сети и состояния стабилизатора</td> <td class="xl67" style="border-top:none;border-left:none;width:112pt" width="149">есть</td> </tr> <tr> <td class="xl70" style="height:13.5pt;border-top:none; width:231pt" width="308">Принудительное охлаждение</td> <td class="xl67" style="border-top:none;border-left:none;width:112pt" width="149">есть</td> </tr> <tr> <td class="xl70" style="height:12.75pt;border-top:none; width:231pt" width="308">Микроконтроллерное управление</td> <td class="xl67" style="border-top:none;border-left:none;width:112pt" width="149">есть</td> </tr> <tr> <td class="xl70" style="height:12.75pt;border-top:none; width:231pt" width="308">Дублирующая защита от перенапряжений</td> <td class="xl67" style="border-top:none;border-left:none;width:112pt" width="149">есть</td> </tr> <tr> <td class="xl70" style="height:12.75pt;border-top:none; width:231pt" width="308">Входной дроссель</td> <td class="xl67" style="border-top:none;border-left:none;width:112pt" width="149">есть</td> </tr> <tr> <td class="xl70" style="height:12.75pt;border-top:none; width:231pt" width="308">Выходной дроссель</td> <td class="xl67" style="border-top:none;border-left:none;width:112pt" width="149">нет</td> </tr> <tr> <td class="xl70" style="height:12.75pt;border-top:none; width:231pt" width="308">Защита от перегрева</td> <td class="xl67" style="border-top:none;border-left:none;width:112pt" width="149">есть</td> </tr> <tr> <td class="xl70" style="height:27.0pt;border-top:none; width:231pt" width="308">Минимальное сечение жил кабеля для подключения, мм<sup>2</sup></td> <td class="xl67" style="border-top:none;border-left:none;width:112pt" width="149">6</td> </tr> <tr> <td class="xl70" style="height:27.0pt;border-top:none; width:231pt" width="308">Максимальное сечение жил кабеля для подключения, мм<sup>2</sup></td> <td class="xl67" style="border-top:none;border-left:none;width:112pt" width="149">30</td> </tr> <tr> <td class="xl70" style="height:12.75pt;border-top:none; width:231pt" width="308">Вид климатического исполнения</td> <td class="xl67" style="border-top:none;border-left:none;width:112pt" width="149">УХЛ категория 4.2</td> </tr> <tr> <td class="xl70" style="height:12.75pt;border-top:none; width:231pt" width="308">Габаритные размеры, не более, мм</td> <td class="xl67" style="border-top:none;border-left:none;width:112pt" width="149">460х275х178</td> </tr> <tr> <td class="xl70" style="height:12.75pt;border-top:none; width:231pt" width="308">Масса, не более, кг</td> <td class="xl67" style="border-top:none;border-left:none;width:112pt" width="149">21</td> </tr> <tr> <td class="xl70" style="height:12.75pt;border-top:none; width:231pt" width="308">Гарантия, лет</td> <td class="xl67" style="border-top:none;border-left:none;width:112pt" width="149">3</td> </tr> </table>
Стабилизатор напряжения однофазный Вольт Гибрид 9-1/40A v2.2 | 19980,0 | RUR | шт. | Гибридная технология симисторно-релейной коммутации. Работа в диапазоне 135-310В с погрешностью 7,5%. Наличие режима "транзит" (байпас). | <span style="color: #000000;">Гибридный стабилизатор напряжения релейно-симисторного типа Э 9-1/40A v2.0</span> <p>Стабилизаторы напряжения Гибрид имеют мощность от 1,1 до 8,8 кВт в зависимости от модели и работают с токами от 5 до 40 Ампер. В качестве рабочего ключа используется симисторная система, которая дублируется электромагнитным реле, что позволяет снизить время реакции до минимальных значений и обеспечить качественную защиту бытовой техники от внезапных скачков напряжения. Прежде чем купить стабилизатор напряжения Гибрид, следует определиться, какое именно оборудование планируется к нему подключать и какова его суммарная мощность. К общей мощности добавляется запас в 15%, чтобы устройство не работало на предельных значениях – это позволяет избежать быстрого износа и перегрузок при неожиданно включенном дополнительном потребителе</p> <table border="0" cellpadding="0" cellspacing="0" style="border-collapse: collapse;width:358pt" width="477"> <tr> <td class="xl72" style="height:12.75pt;width:245pt" width="326">Рабочий ток, А</td> <td class="xl71" style="border-left:none;width:113pt" width="151">40</td> </tr> <tr> <td class="xl73" style="height:12.75pt;border-top:none; width:245pt" width="326">Номинальная мощность, кВА/кВт</td> <td class="xl69" style="border-top:none;border-left:none;width:113pt" width="151">8,8</td> </tr> <tr> <td class="xl74" style="height:12.75pt;border-top:none; width:245pt" width="326">Количество ступеней стабилизации</td> <td class="xl68" style="border-top:none;border-left:none;width:113pt" width="151">9</td> </tr> <tr> <td class="xl74" style="height:42.75pt;border-top:none; width:245pt" width="326">Тип ключа</td> <td class="xl68" style="border-top:none;border-left:none;width:113pt" width="151">симистор, дублированный электромагнитным реле</td> </tr> <tr> <td class="xl74" style="height:12.75pt;border-top:none; width:245pt" width="326">КПД стабилизатора, не ниже, %</td> <td class="xl68" style="border-top:none;border-left:none;width:113pt" width="151">98</td> </tr> <tr> <td class="xl74" style="height:25.5pt;border-top:none; width:245pt" width="326">Потребляемая активная мощность на холостом ходу, не более, Вт</td> <td class="xl68" style="border-top:none;border-left:none;width:113pt" width="151">35</td> </tr> <tr> <td class="xl74" style="height:12.75pt;border-top:none; width:245pt" width="326">Номинальное выходное напряжение, В</td> <td class="xl68" style="border-top:none;border-left:none;width:113pt" width="151">220</td> </tr> <tr> <td class="xl74" style="height:12.75pt;border-top:none; width:245pt" width="326">Диапазон стабилизации с погрешностью 7,5%, В</td> <td class="xl68" style="border-top:none;border-left:none;width:113pt" width="151">135 — 315</td> </tr> <tr> <td class="xl74" style="height:12.75pt;border-top:none; width:245pt" width="326">Диапазон стабилизации с погрешностью 10%, В</td> <td class="xl68" style="border-top:none;border-left:none;width:113pt" width="151">110 — 315</td> </tr> <tr> <td class="xl74" style="height:12.75pt;border-top:none; width:245pt" width="326">Диапазон работы, В</td> <td class="xl68" style="border-top:none;border-left:none;width:113pt" width="151">110 — 325</td> </tr> <tr> <td class="xl74" style="height:12.75pt;border-top:none; width:245pt" width="326">Диапазон работы в режиме байпас (транзит), В</td> <td class="xl68" style="border-top:none;border-left:none;width:113pt" width="151">120 — 265</td> </tr> <tr> <td class="xl74" style="height:25.5pt;border-top:none; width:245pt" width="326">Точность поддержания выходного напряжения в диапазоне стабилизации, %</td> <td class="xl70" style="border-top:none;border-left:none;width:113pt" width="151">7,5%</td> </tr> <tr> <td class="xl74" style="height:25.5pt;border-top:none; width:245pt" width="326">Время реакции на изменение входного напряжения, мс</td> <td class="xl68" style="border-top:none;border-left:none;width:113pt" width="151">100</td> </tr> <tr> <td class="xl74" style="height:12.75pt;border-top:none; width:245pt" width="326">Частота питающей сети, Гц</td> <td class="xl68" style="border-top:none;border-left:none;width:113pt" width="151">45 — 65</td> </tr> <tr> <td class="xl74" style="height:12.75pt;border-top:none; width:245pt" width="326">Измерение входного тока и полной мощности</td> <td class="xl68" style="border-top:none;border-left:none;width:113pt" width="151">нет</td> </tr> <tr> <td class="xl74" style="height:12.75pt;border-top:none; width:245pt" width="326">Индикация</td> <td class="xl68" style="border-top:none;border-left:none;width:113pt" width="151">1 LED-индикатор</td> </tr> <tr> <td class="xl74" style="height:12.75pt;border-top:none; width:245pt" width="326">Электронный Байпас</td> <td class="xl68" style="border-top:none;border-left:none;width:113pt" width="151">есть</td> </tr> <tr> <td class="xl74" style="height:12.75pt;border-top:none; width:245pt" width="326">Анализатор сети и состояния стабилизатора</td> <td class="xl68" style="border-top:none;border-left:none;width:113pt" width="151">есть</td> </tr> <tr> <td class="xl74" style="height:12.75pt;border-top:none; width:245pt" width="326">Микроконтроллерное управление</td> <td class="xl68" style="border-top:none;border-left:none;width:113pt" width="151">есть</td> </tr> <tr> <td class="xl74" style="height:12.75pt;border-top:none; width:245pt" width="326">Принудительное охлаждение</td> <td class="xl68" style="border-top:none;border-left:none;width:113pt" width="151">вентилятор</td> </tr> <tr> <td class="xl74" style="height:12.75pt;border-top:none; width:245pt" width="326">Дублирующая защита от перенапряжений</td> <td class="xl68" style="border-top:none;border-left:none;width:113pt" width="151">есть</td> </tr> <tr> <td class="xl74" style="height:12.75pt;border-top:none; width:245pt" width="326">Входной дроссель</td> <td class="xl68" style="border-top:none;border-left:none;width:113pt" width="151">нет</td> </tr> <tr> <td class="xl74" style="height:12.75pt;border-top:none; width:245pt" width="326">Выходной дроссель</td> <td class="xl68" style="border-top:none;border-left:none;width:113pt" width="151">нет</td> </tr> <tr> <td class="xl74" style="height:12.75pt;border-top:none; width:245pt" width="326">Защита от перегрева</td> <td class="xl68" style="border-top:none;border-left:none;width:113pt" width="151">есть</td> </tr> <tr> <td class="xl74" style="height:28.5pt;border-top:none; width:245pt" width="326">Минимальное сечение жил кабеля для подключения, мм<sup>2</sup></td> <td class="xl68" style="border-top:none;border-left:none;width:113pt" width="151">10</td> </tr> <tr> <td class="xl74" style="height:12.75pt;border-top:none; width:245pt" width="326">Вид климатического исполнения</td> <td class="xl68" style="border-top:none;border-left:none;width:113pt" width="151">УХЛ категория 4.2</td> </tr> <tr> <td class="xl74" style="height:12.75pt;border-top:none; width:245pt" width="326">Габаритные размеры, не более, мм</td> <td class="xl68" style="border-top:none;border-left:none;width:113pt" width="151">460х275х178</td> </tr> <tr> <td class="xl74" style="height:12.75pt;border-top:none; width:245pt" width="326">Масса, не более, кг</td> <td class="xl68" style="border-top:none;border-left:none;width:113pt" width="151">20</td> </tr> <tr> <td class="xl74" style="height:12.75pt;border-top:none; width:245pt" width="326">Гарантия, лет / тысяч коммутаций</td> <td class="xl68" style="border-top:none;border-left:none;width:113pt" width="151">2/200</td> </tr> </table> <p></p>
Стабилизатор напряжения однофазный Вольт Гибрид 9-1/16A v2.0 |  | RUR |  | Гибридная технология симисторно-релейной коммутации. Работа в диапазоне 135-310В с погрешностью 7,5%. Наличие режима "транзит" (байпас). | <table border="0" cellpadding="0" cellspacing="0" style="border-collapse: collapse;width:361pt" width="480"> <tr> <td class="xl72" style="height:12.75pt;width:245pt" width="326">Рабочий ток, А</td> <td class="xl71" style="border-left:none;width:116pt" width="154">16</td> </tr> <tr> <td class="xl73" style="height:12.75pt;border-top:none; width:245pt" width="326">Номинальная мощность, кВА/кВт</td> <td class="xl69" style="border-top:none;border-left:none;width:116pt" width="154">3,5</td> </tr> <tr> <td class="xl74" style="height:12.75pt;border-top:none; width:245pt" width="326">Количество ступеней стабилизации</td> <td class="xl68" style="border-top:none;border-left:none;width:116pt" width="154">9</td> </tr> <tr> <td class="xl74" style="height:42.75pt;border-top:none; width:245pt" width="326">Тип ключа</td> <td class="xl68" style="border-top:none;border-left:none;width:116pt" width="154">симистор, дублированный электромагнитным реле</td> </tr> <tr> <td class="xl74" style="height:12.75pt;border-top:none; width:245pt" width="326">КПД стабилизатора, не ниже, %</td> <td class="xl68" style="border-top:none;border-left:none;width:116pt" width="154">98</td> </tr> <tr> <td class="xl74" style="height:25.5pt;border-top:none; width:245pt" width="326">Потребляемая активная мощность на холостом ходу, не более, Вт</td> <td class="xl68" style="border-top:none;border-left:none;width:116pt" width="154">15</td> </tr> <tr> <td class="xl74" style="height:12.75pt;border-top:none; width:245pt" width="326">Номинальное выходное напряжение, В</td> <td class="xl68" style="border-top:none;border-left:none;width:116pt" width="154">220</td> </tr> <tr> <td class="xl74" style="height:12.75pt;border-top:none; width:245pt" width="326">Диапазон стабилизации с погрешностью 7,5%, В</td> <td class="xl68" style="border-top:none;border-left:none;width:116pt" width="154">140 — 300</td> </tr> <tr> <td class="xl74" style="height:12.75pt;border-top:none; width:245pt" width="326">Диапазон стабилизации с погрешностью 10%, В</td> <td class="xl68" style="border-top:none;border-left:none;width:116pt" width="154">135 — 305</td> </tr> <tr> <td class="xl74" style="height:12.75pt;border-top:none; width:245pt" width="326">Диапазон работы, В</td> <td class="xl68" style="border-top:none;border-left:none;width:116pt" width="154">130 — 310</td> </tr> <tr> <td class="xl74" style="height:12.75pt;border-top:none; width:245pt" width="326">Диапазон работы в режиме байпас (транзит), В</td> <td class="xl68" style="border-top:none;border-left:none;width:116pt" width="154">нет</td> </tr> <tr> <td class="xl74" style="height:25.5pt;border-top:none; width:245pt" width="326">Точность поддержания выходного напряжения в диапазоне стабилизации, %</td> <td class="xl70" style="border-top:none;border-left:none;width:116pt" width="154">7,5%</td> </tr> <tr> <td class="xl74" style="height:25.5pt;border-top:none; width:245pt" width="326">Время реакции на изменение входного напряжения, мс</td> <td class="xl68" style="border-top:none;border-left:none;width:116pt" width="154">100</td> </tr> <tr> <td class="xl74" style="height:12.75pt;border-top:none; width:245pt" width="326">Частота питающей сети, Гц</td> <td class="xl68" style="border-top:none;border-left:none;width:116pt" width="154">45 — 65</td> </tr> <tr> <td class="xl74" style="height:12.75pt;border-top:none; width:245pt" width="326">Измерение входного тока и полной мощности</td> <td class="xl68" style="border-top:none;border-left:none;width:116pt" width="154">нет</td> </tr> <tr> <td class="xl74" style="height:12.75pt;border-top:none; width:245pt" width="326">Индикация</td> <td class="xl68" style="border-top:none;border-left:none;width:116pt" width="154">1 LED-индикатор</td> </tr> <tr> <td class="xl74" style="height:12.75pt;border-top:none; width:245pt" width="326">Электронный Байпас</td> <td class="xl68" style="border-top:none;border-left:none;width:116pt" width="154">нет</td> </tr> <tr> <td class="xl74" style="height:12.75pt;border-top:none; width:245pt" width="326">Анализатор сети и состояния стабилизатора</td> <td class="xl68" style="border-top:none;border-left:none;width:116pt" width="154">есть</td> </tr> <tr> <td class="xl74" style="height:12.75pt;border-top:none; width:245pt" width="326">Микроконтроллерное управление</td> <td class="xl68" style="border-top:none;border-left:none;width:116pt" width="154">есть</td> </tr> <tr> <td class="xl74" style="height:12.75pt;border-top:none; width:245pt" width="326">Принудительное охлаждение</td> <td class="xl68" style="border-top:none;border-left:none;width:116pt" width="154">вентилятор</td> </tr> <tr> <td class="xl74" style="height:12.75pt;border-top:none; width:245pt" width="326">Дублирующая защита от перенапряжений</td> <td class="xl68" style="border-top:none;border-left:none;width:116pt" width="154">есть</td> </tr> <tr> <td class="xl74" style="height:12.75pt;border-top:none; width:245pt" width="326">Входной дроссель</td> <td class="xl68" style="border-top:none;border-left:none;width:116pt" width="154">нет</td> </tr> <tr> <td class="xl74" style="height:12.75pt;border-top:none; width:245pt" width="326">Выходной дроссель</td> <td class="xl68" style="border-top:none;border-left:none;width:116pt" width="154">нет</td> </tr> <tr> <td class="xl74" style="height:12.75pt;border-top:none; width:245pt" width="326">Защита от перегрева</td> <td class="xl68" style="border-top:none;border-left:none;width:116pt" width="154">есть</td> </tr> <tr> <td class="xl74" style="height:28.5pt;border-top:none; width:245pt" width="326">Минимальное сечение жил кабеля для подключения, мм<sup>2</sup></td> <td class="xl68" style="border-top:none;border-left:none;width:116pt" width="154">4</td> </tr> <tr> <td class="xl74" style="height:12.75pt;border-top:none; width:245pt" width="326">Вид климатического исполнения</td> <td class="xl68" style="border-top:none;border-left:none;width:116pt" width="154">УХЛ категория 4.2</td> </tr> <tr> <td class="xl74" style="height:12.75pt;border-top:none; width:245pt" width="326">Габаритные размеры, не более, мм</td> <td class="xl68" style="border-top:none;border-left:none;width:116pt" width="154">405х242х145</td> </tr> <tr> <td class="xl74" style="height:12.75pt;border-top:none; width:245pt" width="326">Масса, не более, кг</td> <td class="xl68" style="border-top:none;border-left:none;width:116pt" width="154">17</td> </tr> <tr> <td class="xl74" style="height:12.75pt;border-top:none; width:245pt" width="326">Гарантия, лет / тысяч коммутаций</td> <td class="xl68" style="border-top:none;border-left:none;width:116pt" width="154">2/200</td> </tr> </table>
Стабилизатор напряжения однофазный Вольт Гибрид 9-1/10A v2.0 |  | RUR |  | Гибридная технология симисторно-релейной коммутации. Работа в диапазоне 135-310В с погрешностью 7,5%. Наличие режима "транзит" (байпас). | <table border="0" cellpadding="0" cellspacing="0" style="border-collapse: collapse;width:355pt" width="473"> <tr> <td class="xl72" style="height:12.75pt;width:245pt" width="326">Рабочий ток, А</td> <td class="xl71" style="border-left:none;width:110pt" width="147">10</td> </tr> <tr> <td class="xl73" style="height:12.75pt;border-top:none; width:245pt" width="326">Номинальная мощность, кВА/кВт</td> <td class="xl69" style="border-top:none;border-left:none;width:110pt" width="147">2,2</td> </tr> <tr> <td class="xl74" style="height:12.75pt;border-top:none; width:245pt" width="326">Количество ступеней стабилизации</td> <td class="xl68" style="border-top:none;border-left:none;width:110pt" width="147">9</td> </tr> <tr> <td class="xl74" style="height:42.75pt;border-top:none; width:245pt" width="326">Тип ключа</td> <td class="xl68" style="border-top:none;border-left:none;width:110pt" width="147">симистор, дублированный электромагнитным реле</td> </tr> <tr> <td class="xl74" style="height:12.75pt;border-top:none; width:245pt" width="326">КПД стабилизатора, не ниже, %</td> <td class="xl68" style="border-top:none;border-left:none;width:110pt" width="147">98</td> </tr> <tr> <td class="xl74" style="height:25.5pt;border-top:none; width:245pt" width="326">Потребляемая активная мощность на холостом ходу, не более, Вт</td> <td class="xl68" style="border-top:none;border-left:none;width:110pt" width="147">15</td> </tr> <tr> <td class="xl74" style="height:12.75pt;border-top:none; width:245pt" width="326">Номинальное выходное напряжение, В</td> <td class="xl68" style="border-top:none;border-left:none;width:110pt" width="147">220</td> </tr> <tr> <td class="xl74" style="height:12.75pt;border-top:none; width:245pt" width="326">Диапазон стабилизации с погрешностью 7,5%, В</td> <td class="xl68" style="border-top:none;border-left:none;width:110pt" width="147">140 — 300</td> </tr> <tr> <td class="xl74" style="height:12.75pt;border-top:none; width:245pt" width="326">Диапазон стабилизации с погрешностью 10%, В</td> <td class="xl68" style="border-top:none;border-left:none;width:110pt" width="147">135 — 305</td> </tr> <tr> <td class="xl74" style="height:12.75pt;border-top:none; width:245pt" width="326">Диапазон работы, В</td> <td class="xl68" style="border-top:none;border-left:none;width:110pt" width="147">130 — 310</td> </tr> <tr> <td class="xl74" style="height:12.75pt;border-top:none; width:245pt" width="326">Диапазон работы в режиме байпас (транзит), В</td> <td class="xl68" style="border-top:none;border-left:none;width:110pt" width="147">нет</td> </tr> <tr> <td class="xl74" style="height:25.5pt;border-top:none; width:245pt" width="326">Точность поддержания выходного напряжения в диапазоне стабилизации, %</td> <td class="xl70" style="border-top:none;border-left:none;width:110pt" width="147">7,5%</td> </tr> <tr> <td class="xl74" style="height:25.5pt;border-top:none; width:245pt" width="326">Время реакции на изменение входного напряжения, мс</td> <td class="xl68" style="border-top:none;border-left:none;width:110pt" width="147">100</td> </tr> <tr> <td class="xl74" style="height:12.75pt;border-top:none; width:245pt" width="326">Частота питающей сети, Гц</td> <td class="xl68" style="border-top:none;border-left:none;width:110pt" width="147">45 — 65</td> </tr> <tr> <td class="xl74" style="height:12.75pt;border-top:none; width:245pt" width="326">Измерение входного тока и полной мощности</td> <td class="xl68" style="border-top:none;border-left:none;width:110pt" width="147">нет</td> </tr> <tr> <td class="xl74" style="height:12.75pt;border-top:none; width:245pt" width="326">Индикация</td> <td class="xl68" style="border-top:none;border-left:none;width:110pt" width="147">1 LED-индикатор</td> </tr> <tr> <td class="xl74" style="height:12.75pt;border-top:none; width:245pt" width="326">Электронный Байпас</td> <td class="xl68" style="border-top:none;border-left:none;width:110pt" width="147">нет</td> </tr> <tr> <td class="xl74" style="height:12.75pt;border-top:none; width:245pt" width="326">Анализатор сети и состояния стабилизатора</td> <td class="xl68" style="border-top:none;border-left:none;width:110pt" width="147">есть</td> </tr> <tr> <td class="xl74" style="height:12.75pt;border-top:none; width:245pt" width="326">Микроконтроллерное управление</td> <td class="xl68" style="border-top:none;border-left:none;width:110pt" width="147">есть</td> </tr> <tr> <td class="xl74" style="height:12.75pt;border-top:none; width:245pt" width="326">Принудительное охлаждение</td> <td class="xl68" style="border-top:none;border-left:none;width:110pt" width="147">вентилятор</td> </tr> <tr> <td class="xl74" style="height:12.75pt;border-top:none; width:245pt" width="326">Дублирующая защита от перенапряжений</td> <td class="xl68" style="border-top:none;border-left:none;width:110pt" width="147">есть</td> </tr> <tr> <td class="xl74" style="height:12.75pt;border-top:none; width:245pt" width="326">Входной дроссель</td> <td class="xl68" style="border-top:none;border-left:none;width:110pt" width="147">нет</td> </tr> <tr> <td class="xl74" style="height:12.75pt;border-top:none; width:245pt" width="326">Выходной дроссель</td> <td class="xl68" style="border-top:none;border-left:none;width:110pt" width="147">нет</td> </tr> <tr> <td class="xl74" style="height:12.75pt;border-top:none; width:245pt" width="326">Защита от перегрева</td> <td class="xl68" style="border-top:none;border-left:none;width:110pt" width="147">есть</td> </tr> <tr> <td class="xl74" style="height:28.5pt;border-top:none; width:245pt" width="326">Минимальное сечение жил кабеля для подключения, мм<sup>2</sup></td> <td class="xl68" style="border-top:none;border-left:none;width:110pt" width="147">4</td> </tr> <tr> <td class="xl74" style="height:12.75pt;border-top:none; width:245pt" width="326">Вид климатического исполнения</td> <td class="xl68" style="border-top:none;border-left:none;width:110pt" width="147">УХЛ категория 4.2</td> </tr> <tr> <td class="xl74" style="height:12.75pt;border-top:none; width:245pt" width="326">Габаритные размеры, не более, мм</td> <td class="xl68" style="border-top:none;border-left:none;width:110pt" width="147">405х242х145</td> </tr> <tr> <td class="xl74" style="height:12.75pt;border-top:none; width:245pt" width="326">Масса, не более, кг</td> <td class="xl68" style="border-top:none;border-left:none;width:110pt" width="147">16</td> </tr> <tr> <td class="xl74" style="height:12.75pt;border-top:none; width:245pt" width="326">Гарантия, лет / тысяч коммутаций</td> <td class="xl68" style="border-top:none;border-left:none;width:110pt" width="147">2/200</td> </tr> </table>
Стабилизатор напряжения однофазный Вольт Гибрид 9-1/5A v2.0 |  | RUR |  | Гибридная технология симисторно-релейной коммутации. Работа в диапазоне 135-310В с погрешностью 7,5%. Наличие режима "транзит" (байпас). | <table border="0" cellpadding="0" cellspacing="0" style="border-collapse: collapse;width:356pt" width="474"> <tr> <td class="xl72" style="height:12.75pt;width:245pt" width="326">Рабочий ток, А</td> <td class="xl71" style="border-left:none;width:111pt" width="148">5</td> </tr> <tr> <td class="xl73" style="height:12.75pt;border-top:none; width:245pt" width="326">Номинальная мощность, кВА/кВт</td> <td class="xl69" style="border-top:none;border-left:none;width:111pt" width="148">1,1</td> </tr> <tr> <td class="xl74" style="height:12.75pt;border-top:none; width:245pt" width="326">Количество ступеней стабилизации</td> <td class="xl68" style="border-top:none;border-left:none;width:111pt" width="148">9</td> </tr> <tr> <td class="xl74" style="height:42.75pt;border-top:none; width:245pt" width="326">Тип ключа</td> <td class="xl68" style="border-top:none;border-left:none;width:111pt" width="148">симистор, дублированный электромагнитным реле</td> </tr> <tr> <td class="xl74" style="height:12.75pt;border-top:none; width:245pt" width="326">КПД стабилизатора, не ниже, %</td> <td class="xl68" style="border-top:none;border-left:none;width:111pt" width="148">98</td> </tr> <tr> <td class="xl74" style="height:25.5pt;border-top:none; width:245pt" width="326">Потребляемая активная мощность на холостом ходу, не более, Вт</td> <td class="xl68" style="border-top:none;border-left:none;width:111pt" width="148">15</td> </tr> <tr> <td class="xl74" style="height:12.75pt;border-top:none; width:245pt" width="326">Номинальное выходное напряжение, В</td> <td class="xl68" style="border-top:none;border-left:none;width:111pt" width="148">220</td> </tr> <tr> <td class="xl74" style="height:12.75pt;border-top:none; width:245pt" width="326">Диапазон стабилизации с погрешностью 7,5%, В</td> <td class="xl68" style="border-top:none;border-left:none;width:111pt" width="148">140 — 300</td> </tr> <tr> <td class="xl74" style="height:12.75pt;border-top:none; width:245pt" width="326">Диапазон стабилизации с погрешностью 10%, В</td> <td class="xl68" style="border-top:none;border-left:none;width:111pt" width="148">135 — 305</td> </tr> <tr> <td class="xl74" style="height:12.75pt;border-top:none; width:245pt" width="326">Диапазон работы, В</td> <td class="xl68" style="border-top:none;border-left:none;width:111pt" width="148">130 — 310</td> </tr> <tr> <td class="xl74" style="height:12.75pt;border-top:none; width:245pt" width="326">Диапазон работы в режиме байпас (транзит), В</td> <td class="xl68" style="border-top:none;border-left:none;width:111pt" width="148">нет</td> </tr> <tr> <td class="xl74" style="height:25.5pt;border-top:none; width:245pt" width="326">Точность поддержания выходного напряжения в диапазоне стабилизации, %</td> <td class="xl70" style="border-top:none;border-left:none;width:111pt" width="148">7,5%</td> </tr> <tr> <td class="xl74" style="height:25.5pt;border-top:none; width:245pt" width="326">Время реакции на изменение входного напряжения, мс</td> <td class="xl68" style="border-top:none;border-left:none;width:111pt" width="148">100</td> </tr> <tr> <td class="xl74" style="height:12.75pt;border-top:none; width:245pt" width="326">Частота питающей сети, Гц</td> <td class="xl68" style="border-top:none;border-left:none;width:111pt" width="148">45 — 65</td> </tr> <tr> <td class="xl74" style="height:12.75pt;border-top:none; width:245pt" width="326">Измерение входного тока и полной мощности</td> <td class="xl68" style="border-top:none;border-left:none;width:111pt" width="148">нет</td> </tr> <tr> <td class="xl74" style="height:12.75pt;border-top:none; width:245pt" width="326">Индикация</td> <td class="xl68" style="border-top:none;border-left:none;width:111pt" width="148">1 LED-индикатор</td> </tr> <tr> <td class="xl74" style="height:12.75pt;border-top:none; width:245pt" width="326">Электронный Байпас</td> <td class="xl68" style="border-top:none;border-left:none;width:111pt" width="148">нет</td> </tr> <tr> <td class="xl74" style="height:12.75pt;border-top:none; width:245pt" width="326">Анализатор сети и состояния стабилизатора</td> <td class="xl68" style="border-top:none;border-left:none;width:111pt" width="148">есть</td> </tr> <tr> <td class="xl74" style="height:12.75pt;border-top:none; width:245pt" width="326">Микроконтроллерное управление</td> <td class="xl68" style="border-top:none;border-left:none;width:111pt" width="148">есть</td> </tr> <tr> <td class="xl74" style="height:12.75pt;border-top:none; width:245pt" width="326">Принудительное охлаждение</td> <td class="xl68" style="border-top:none;border-left:none;width:111pt" width="148">вентилятор</td> </tr> <tr> <td class="xl74" style="height:12.75pt;border-top:none; width:245pt" width="326">Дублирующая защита от перенапряжений</td> <td class="xl68" style="border-top:none;border-left:none;width:111pt" width="148">есть</td> </tr> <tr> <td class="xl74" style="height:12.75pt;border-top:none; width:245pt" width="326">Входной дроссель</td> <td class="xl68" style="border-top:none;border-left:none;width:111pt" width="148">нет</td> </tr> <tr> <td class="xl74" style="height:12.75pt;border-top:none; width:245pt" width="326">Выходной дроссель</td> <td class="xl68" style="border-top:none;border-left:none;width:111pt" width="148">нет</td> </tr> <tr> <td class="xl74" style="height:12.75pt;border-top:none; width:245pt" width="326">Защита от перегрева</td> <td class="xl68" style="border-top:none;border-left:none;width:111pt" width="148">есть</td> </tr> <tr> <td class="xl74" style="height:28.5pt;border-top:none; width:245pt" width="326">Минимальное сечение жил кабеля для подключения, мм<sup>2</sup></td> <td class="xl68" style="border-top:none;border-left:none;width:111pt" width="148">4</td> </tr> <tr> <td class="xl74" style="height:12.75pt;border-top:none; width:245pt" width="326">Вид климатического исполнения</td> <td class="xl68" style="border-top:none;border-left:none;width:111pt" width="148">УХЛ категория 4.2</td> </tr> <tr> <td class="xl74" style="height:12.75pt;border-top:none; width:245pt" width="326">Габаритные размеры, не более, мм</td> <td class="xl68" style="border-top:none;border-left:none;width:111pt" width="148">405х242х145</td> </tr> <tr> <td class="xl74" style="height:12.75pt;border-top:none; width:245pt" width="326">Масса, не более, кг</td> <td class="xl68" style="border-top:none;border-left:none;width:111pt" width="148">15</td> </tr> <tr> <td class="xl74" style="height:12.75pt;border-top:none; width:245pt" width="326">Гарантия, лет / тысяч коммутаций</td> <td class="xl68" style="border-top:none;border-left:none;width:111pt" width="148">2/200</td> </tr> </table>
Стабилизатор напряжения однофазный Вольт Герц 36-1/80 v3.0 | 76900,0 | RUR | шт. | Тиристорный стабилизатор напряжения с рабочим током до 80 Ампер. Точность стабилизации 220±1.5% в диапазоне входных напряжений 150 — 260 В. Предельный диапазон входных напряжений 135 — 280 В. | <table border="0" cellpadding="0" cellspacing="0" style="border-collapse: collapse;width:343pt" width="457"> <tr> <td class="xl72" style="height:12.75pt;width:231pt" width="308">Номинальный ток, А</td> <td class="xl73" style="border-left:none;width:112pt" width="149">80</td> </tr> <tr> <td class="xl68" style="height:12.75pt;border-top:none; width:231pt" width="308">Номинальная мощность, кВА/кВт</td> <td class="xl69" style="border-top:none;border-left:none;width:112pt" width="149">18</td> </tr> <tr> <td class="xl68" style="height:12.75pt;border-top:none; width:231pt" width="308">Количество ступеней стабилизации</td> <td class="xl70" style="border-top:none;border-left:none">36</td> </tr> <tr> <td class="xl68" style="height:12.75pt;border-top:none; width:231pt" width="308">Тип ключа</td> <td class="xl69" style="border-top:none;border-left:none;width:112pt" width="149">тиристор</td> </tr> <tr> <td class="xl68" style="height:12.75pt;border-top:none; width:231pt" width="308">КПД стабилизатора, не ниже, %</td> <td class="xl69" style="border-top:none;border-left:none;width:112pt" width="149">98</td> </tr> <tr> <td class="xl68" style="height:25.5pt;border-top:none; width:231pt" width="308">Потребляемая активная мощность на холостом ходу, не более, Вт</td> <td class="xl69" style="border-top:none;border-left:none;width:112pt" width="149">20</td> </tr> <tr> <td class="xl68" style="height:12.75pt;border-top:none; width:231pt" width="308">Номинальное выходное напряжение, В</td> <td class="xl69" style="border-top:none;border-left:none;width:112pt" width="149">220</td> </tr> <tr> <td class="xl68" style="height:25.5pt;border-top:none; width:231pt" width="308">Диапазон стабилизации с погрешностью 3,5%, В</td> <td class="xl69" style="border-top:none;border-left:none;width:112pt" width="149">150-260</td> </tr> <tr> <td class="xl68" style="height:12.75pt;border-top:none; width:231pt" width="308">Диапазон стабилизации с погрешностью 10%, В</td> <td class="xl69" style="border-top:none;border-left:none;width:112pt" width="149">135-280</td> </tr> <tr> <td class="xl68" style="height:12.75pt;border-top:none; width:231pt" width="308">Диапазон работы, В</td> <td class="xl69" style="border-top:none;border-left:none;width:112pt" width="149">100-285</td> </tr> <tr> <td class="xl68" style="height:12.75pt;border-top:none; width:231pt" width="308">Диапазон работы в режиме байпас (транзит), В</td> <td class="xl69" style="border-top:none;border-left:none;width:112pt" width="149">120-265</td> </tr> <tr> <td class="xl68" style="height:38.25pt;border-top:none; width:231pt" width="308">Подстройка порога отключения по минимальному кратковременному входному напряжению, В</td> <td class="xl67" style="border-top:none;border-left:none;width:112pt" width="149">60-135</td> </tr> <tr> <td class="xl68" style="height:12.75pt;border-top:none; width:231pt" width="308">Пределы подстройки выходного напряжения, В</td> <td class="xl69" style="border-top:none;border-left:none;width:112pt" width="149">200-230</td> </tr> <tr> <td class="xl68" style="height:25.5pt;border-top:none; width:231pt" width="308">Точность поддержания выходного напряжения в диапазоне стабилизации, %</td> <td class="xl71" style="border-top:none;border-left:none;width:112pt" width="149">1,0%</td> </tr> <tr> <td class="xl68" style="height:25.5pt;border-top:none; width:231pt" width="308">Время реакции на изменение входного напряжения, мс</td> <td class="xl70" style="border-top:none;border-left:none">20</td> </tr> <tr> <td class="xl68" style="height:12.75pt;border-top:none; width:231pt" width="308">Частота питающей сети, Гц</td> <td class="xl69" style="border-top:none;border-left:none;width:112pt" width="149">45-65</td> </tr> <tr> <td class="xl68" style="height:12.75pt;border-top:none; width:231pt" width="308">Измерение входного тока и полной мощности</td> <td class="xl69" style="border-top:none;border-left:none;width:112pt" width="149">есть</td> </tr> <tr> <td class="xl68" style="height:24.75pt;border-top:none; width:231pt" width="308">Индикация</td> <td class="xl69" style="border-top:none;border-left:none;width:112pt" width="149">графический LCD индикатор</td> </tr> <tr> <td class="xl68" style="height:12.75pt;border-top:none; width:231pt" width="308">Электронный Байпас</td> <td class="xl69" style="border-top:none;border-left:none;width:112pt" width="149">есть</td> </tr> <tr> <td class="xl68" style="height:12.75pt;border-top:none; width:231pt" width="308">Анализатор сети и состояния стабилизатора</td> <td class="xl69" style="border-top:none;border-left:none;width:112pt" width="149">есть</td> </tr> <tr> <td class="xl68" style="height:12.75pt;border-top:none; width:231pt" width="308">Принудительное охлаждение</td> <td class="xl69" style="border-top:none;border-left:none;width:112pt" width="149">есть</td> </tr> <tr> <td class="xl68" style="height:12.75pt;border-top:none; width:231pt" width="308">Микроконтроллерное управление</td> <td class="xl69" style="border-top:none;border-left:none;width:112pt" width="149">есть</td> </tr> <tr> <td class="xl68" style="height:12.75pt;border-top:none; width:231pt" width="308">Дублирующая защита от перенапряжений</td> <td class="xl69" style="border-top:none;border-left:none;width:112pt" width="149">есть</td> </tr> <tr> <td class="xl68" style="height:12.75pt;border-top:none; width:231pt" width="308">Входной дроссель</td> <td class="xl69" style="border-top:none;border-left:none;width:112pt" width="149">есть</td> </tr> <tr> <td class="xl68" style="height:12.75pt;border-top:none; width:231pt" width="308">Выходной дроссель</td> <td class="xl69" style="border-top:none;border-left:none;width:112pt" width="149">есть</td> </tr> <tr> <td class="xl68" style="height:12.75pt;border-top:none; width:231pt" width="308">Защита от перегрева</td> <td class="xl69" style="border-top:none;border-left:none;width:112pt" width="149">есть</td> </tr> <tr> <td class="xl68" style="height:27.0pt;border-top:none; width:231pt" width="308">Минимальное сечение жил кабеля для подключения, мм<sup>2</sup></td> <td class="xl69" style="border-top:none;border-left:none;width:112pt" width="149">16</td> </tr> <tr> <td class="xl68" style="height:27.0pt;border-top:none; width:231pt" width="308">Максимальное сечение жил кабеля для подключения, мм<sup>2</sup></td> <td class="xl69" style="border-top:none;border-left:none;width:112pt" width="149">40</td> </tr> <tr> <td class="xl68" style="height:12.75pt;border-top:none; width:231pt" width="308">Вид климатического исполнения</td> <td class="xl69" style="border-top:none;border-left:none;width:112pt" width="149">УХЛ категория 4.2</td> </tr> <tr> <td class="xl68" style="height:12.75pt;border-top:none; width:231pt" width="308">Габаритные размеры, не более, мм</td> <td class="xl69" style="border-top:none;border-left:none;width:112pt" width="149">535х300х175</td> </tr> <tr> <td class="xl68" style="height:12.75pt;border-top:none; width:231pt" width="308">Масса, не более, кг</td> <td class="xl69" style="border-top:none;border-left:none;width:112pt" width="149">30</td> </tr> <tr> <td class="xl68" style="height:12.75pt;border-top:none; width:231pt" width="308">Гарантия, лет</td> <td class="xl74" style="border-top:none;border-left:none;width:112pt" width="149">4</td> </tr> </table>
Стабилизатор напряжения однофазный Вольт Ампер Э 12-1/63A v2.0 | 44900,0 | RUR | шт. | Тиристорный стабилизатор напряжения с рабочим током до 63 Ампер. Подойдет для большого дома или для большой квартиры с электрической духовкой. Точность стабилизации 220±3.5% в диапазоне входных напряжений 145 — 275 В. Предельный диапазон работы 100 — 295 | <p>Однофазный стабилизатор напряжения Вольт Ампер Э 12-1/63 v2.0 предназначен для поддержания номинального значения напряжения 220 В в условиях офиса, частного дома или квартиры. Данная модель обладает рядом преимуществ, которые гарантируют высокую защиту чувствительной техники от перепадов сетевого напряжения. Стабилизатор оснащен входным дросселем, который успешно подавляет высокочастотные помехи, а также варисторами для избавления от импульсных помех. Мощный двухскоростной вентилятор эффективно защищает внутренние узлы от перегрева. Электронный байпас обеспечивает режим питания подключенной техники в обход системы стабилизации. Наличие микропроцессорного управления и анализатора состояния стабилизатора и сети в разы повышает производительность и эффективность работы данного устройства.</p> <table border="0" cellpadding="0" cellspacing="0" style="border-collapse: collapse;width:343pt" width="457"> <tr> <td class="xl71" style="height:12.75pt;width:231pt" width="308">Номинальный ток, А</td> <td class="xl72" style="border-left:none;width:112pt" width="149">63</td> </tr> <tr> <td class="xl70" style="height:12.75pt;border-top:none; width:231pt" width="308">Номинальная мощность, кВА/кВт</td> <td class="xl67" style="border-top:none;border-left:none;width:112pt" width="149">14</td> </tr> <tr> <td class="xl70" style="height:12.75pt;border-top:none; width:231pt" width="308">Количество ступеней стабилизации</td> <td class="xl68" style="border-top:none;border-left:none">12</td> </tr> <tr> <td class="xl70" style="height:12.75pt;border-top:none; width:231pt" width="308">Тип ключа</td> <td class="xl67" style="border-top:none;border-left:none;width:112pt" width="149">тиристор</td> </tr> <tr> <td class="xl70" style="height:12.75pt;border-top:none; width:231pt" width="308">КПД стабилизатора, не ниже, %</td> <td class="xl67" style="border-top:none;border-left:none;width:112pt" width="149">98</td> </tr> <tr> <td class="xl70" style="height:25.5pt;border-top:none; width:231pt" width="308">Потребляемая активная мощность на холостом ходу, не более, Вт</td> <td class="xl67" style="border-top:none;border-left:none;width:112pt" width="149">35</td> </tr> <tr> <td class="xl70" style="height:12.75pt;border-top:none; width:231pt" width="308">Номинальное выходное напряжение, В</td> <td class="xl67" style="border-top:none;border-left:none;width:112pt" width="149">220</td> </tr> <tr> <td class="xl70" style="height:25.5pt;border-top:none; width:231pt" width="308">Диапазон стабилизации с погрешностью 3,5%, В</td> <td class="xl67" style="border-top:none;border-left:none;width:112pt" width="149">145 — 275</td> </tr> <tr> <td class="xl70" style="height:12.75pt;border-top:none; width:231pt" width="308">Диапазон стабилизации с погрешностью 10%, В</td> <td class="xl67" style="border-top:none;border-left:none;width:112pt" width="149">135 — 290</td> </tr> <tr> <td class="xl70" style="height:18.75pt;border-top:none; width:231pt" width="308">Диапазон работы, В</td> <td class="xl67" style="border-top:none;border-left:none;width:112pt" width="149">100 — 295</td> </tr> <tr> <td class="xl70" style="height:12.75pt;border-top:none; width:231pt" width="308">Диапазон работы в режиме байпас (транзит), В</td> <td class="xl67" style="border-top:none;border-left:none;width:112pt" width="149">120 — 265</td> </tr> <tr> <td class="xl70" style="height:33.75pt;border-top:none; width:231pt" width="308">Подстройка порога отключения по минимальному кратковременному входному напряжению, В</td> <td class="xl67" style="border-top:none;border-left:none;width:112pt" width="149">60 — 135</td> </tr> <tr> <td class="xl70" style="height:25.5pt;border-top:none; width:231pt" width="308">Точность поддержания выходного напряжения в диапазоне стабилизации, %</td> <td class="xl69" style="border-top:none;border-left:none;width:112pt" width="149">3,5%</td> </tr> <tr> <td class="xl70" style="height:25.5pt;border-top:none; width:231pt" width="308">Время реакции на изменение входного напряжения, мс</td> <td class="xl68" style="border-top:none;border-left:none">20</td> </tr> <tr> <td class="xl70" style="height:12.75pt;border-top:none; width:231pt" width="308">Частота питающей сети, Гц</td> <td class="xl67" style="border-top:none;border-left:none;width:112pt" width="149">45-65</td> </tr> <tr> <td class="xl70" style="height:12.75pt;border-top:none; width:231pt" width="308">Измерение входного тока и полной мощности</td> <td class="xl67" style="border-top:none;border-left:none;width:112pt" width="149">есть</td> </tr> <tr> <td class="xl70" style="height:12.75pt;border-top:none; width:231pt" width="308">Индикация</td> <td class="xl68" style="border-top:none;border-left:none">LED-индикатор</td> </tr> <tr> <td class="xl70" style="height:12.75pt;border-top:none; width:231pt" width="308">Электронный Байпас</td> <td class="xl67" style="border-top:none;border-left:none;width:112pt" width="149">есть</td> </tr> <tr> <td class="xl70" style="height:12.75pt;border-top:none; width:231pt" width="308">Анализатор сети и состояния стабилизатора</td> <td class="xl67" style="border-top:none;border-left:none;width:112pt" width="149">есть</td> </tr> <tr> <td class="xl70" style="height:13.5pt;border-top:none; width:231pt" width="308">Принудительное охлаждение</td> <td class="xl67" style="border-top:none;border-left:none;width:112pt" width="149">есть</td> </tr> <tr> <td class="xl70" style="height:12.75pt;border-top:none; width:231pt" width="308">Микроконтроллерное управление</td> <td class="xl67" style="border-top:none;border-left:none;width:112pt" width="149">есть</td> </tr> <tr> <td class="xl70" style="height:12.75pt;border-top:none; width:231pt" width="308">Дублирующая защита от перенапряжений</td> <td class="xl67" style="border-top:none;border-left:none;width:112pt" width="149">есть</td> </tr> <tr> <td class="xl70" style="height:12.75pt;border-top:none; width:231pt" width="308">Входной дроссель</td> <td class="xl67" style="border-top:none;border-left:none;width:112pt" width="149">есть</td> </tr> <tr> <td class="xl70" style="height:12.75pt;border-top:none; width:231pt" width="308">Выходной дроссель</td> <td class="xl67" style="border-top:none;border-left:none;width:112pt" width="149">нет</td> </tr> <tr> <td class="xl70" style="height:12.75pt;border-top:none; width:231pt" width="308">Защита от перегрева</td> <td class="xl67" style="border-top:none;border-left:none;width:112pt" width="149">есть</td> </tr> <tr> <td class="xl70" style="height:27.0pt;border-top:none; width:231pt" width="308">Минимальное сечение жил кабеля для подключения, мм<sup>2</sup></td> <td class="xl67" style="border-top:none;border-left:none;width:112pt" width="149">10</td> </tr> <tr> <td class="xl70" style="height:27.0pt;border-top:none; width:231pt" width="308">Максимальное сечение жил кабеля для подключения, мм<sup>2</sup></td> <td class="xl67" style="border-top:none;border-left:none;width:112pt" width="149">40</td> </tr> <tr> <td class="xl70" style="height:12.75pt;border-top:none; width:231pt" width="308">Вид климатического исполнения</td> <td class="xl67" style="border-top:none;border-left:none;width:112pt" width="149">УХЛ категория 4.2</td> </tr> <tr> <td class="xl70" style="height:12.75pt;border-top:none; width:231pt" width="308">Габаритные размеры, не более, мм</td> <td class="xl67" style="border-top:none;border-left:none;width:112pt" width="149">530х295х175</td> </tr> <tr> <td class="xl70" style="height:12.75pt;border-top:none; width:231pt" width="308">Масса, не более, кг</td> <td class="xl67" style="border-top:none;border-left:none;width:112pt" width="149">26</td> </tr> <tr> <td class="xl70" style="height:12.75pt;border-top:none; width:231pt" width="308">Гарантия, лет</td> <td class="xl67" style="border-top:none;border-left:none;width:112pt" width="149">3</td> </tr> </table>
Стабилизатор напряжения однофазный Вольт Ампер Э 12-1/50A v2.0 | 35900,0 | RUR | шт. | Тиристорный стабилизатор напряжения с рабочим током до 50 Ампер. Подойдет для среднего дома или большой квартиры. Точность стабилизации 220±3.5% в диапазоне входных напряжений 145 — 275 В. Предельный диапазон работы 100 — 295 В. | <p>Однофазный стабилизатор напряжения Вольт Ампер Э 12-1/50 v2.0 предназначен для поддержания номинального значения напряжения 220 В в условиях офиса, частного дома или квартиры. Данная модель обладает рядом преимуществ, которые гарантируют высокую защиту чувствительной техники от перепадов сетевого напряжения. Стабилизатор оснащен входным дросселем, который успешно подавляет высокочастотные помехи, а также варисторами для избавления от импульсных помех. Мощный двухскоростной вентилятор эффективно защищает внутренние узлы от перегрева. Электронный байпас обеспечивает режим питания подключенной техники в обход системы стабилизации. Наличие микропроцессорного управления и анализатора состояния стабилизатора и сети в разы повышает производительность и эффективность работы данного устройства.</p> <table border="0" cellpadding="0" cellspacing="0" style="border-collapse: collapse;width:343pt" width="457"> <tr> <td class="xl72" style="height:12.75pt;width:231pt" width="308">Номинальный ток, А</td> <td class="xl73" style="border-left:none;width:112pt" width="149">50</td> </tr> <tr> <td class="xl69" style="height:12.75pt;border-top:none; width:231pt" width="308">Номинальная мощность, кВА/кВт</td> <td class="xl66" style="border-top:none;border-left:none;width:112pt" width="149">11</td> </tr> <tr> <td class="xl69" style="height:12.75pt;border-top:none; width:231pt" width="308">Количество ступеней стабилизации</td> <td class="xl67" style="border-top:none;border-left:none">12</td> </tr> <tr> <td class="xl69" style="height:12.75pt;border-top:none; width:231pt" width="308">Тип ключа</td> <td class="xl66" style="border-top:none;border-left:none;width:112pt" width="149">тиристор</td> </tr> <tr> <td class="xl69" style="height:12.75pt;border-top:none; width:231pt" width="308">КПД стабилизатора, не ниже, %</td> <td class="xl66" style="border-top:none;border-left:none;width:112pt" width="149">98</td> </tr> <tr> <td class="xl69" style="height:25.5pt;border-top:none; width:231pt" width="308">Потребляемая активная мощность на холостом ходу, не более, Вт</td> <td class="xl66" style="border-top:none;border-left:none;width:112pt" width="149">35</td> </tr> <tr> <td class="xl69" style="height:12.75pt;border-top:none; width:231pt" width="308">Номинальное выходное напряжение, В</td> <td class="xl66" style="border-top:none;border-left:none;width:112pt" width="149">220</td> </tr> <tr> <td class="xl69" style="height:25.5pt;border-top:none; width:231pt" width="308">Диапазон стабилизации с погрешностью 3,5%, В</td> <td class="xl66" style="border-top:none;border-left:none;width:112pt" width="149">145 — 275</td> </tr> <tr> <td class="xl69" style="height:12.75pt;border-top:none; width:231pt" width="308">Диапазон стабилизации с погрешностью 10%, В</td> <td class="xl66" style="border-top:none;border-left:none;width:112pt" width="149">135 — 290</td> </tr> <tr> <td class="xl69" style="height:18.75pt;border-top:none; width:231pt" width="308">Диапазон работы, В</td> <td class="xl66" style="border-top:none;border-left:none;width:112pt" width="149">100 — 295</td> </tr> <tr> <td class="xl69" style="height:12.75pt;border-top:none; width:231pt" width="308">Диапазон работы в режиме байпас (транзит), В</td> <td class="xl66" style="border-top:none;border-left:none;width:112pt" width="149">120 — 265</td> </tr> <tr> <td class="xl69" style="height:33.75pt;border-top:none; width:231pt" width="308">Подстройка порога отключения по минимальному кратковременному входному напряжению, В</td> <td class="xl66" style="border-top:none;border-left:none;width:112pt" width="149">60 — 135</td> </tr> <tr> <td class="xl69" style="height:25.5pt;border-top:none; width:231pt" width="308">Точность поддержания выходного напряжения в диапазоне стабилизации, %</td> <td class="xl68" style="border-top:none;border-left:none;width:112pt" width="149">3,5%</td> </tr> <tr> <td class="xl69" style="height:25.5pt;border-top:none; width:231pt" width="308">Время реакции на изменение входного напряжения, мс</td> <td class="xl67" style="border-top:none;border-left:none">20</td> </tr> <tr> <td class="xl69" style="height:12.75pt;border-top:none; width:231pt" width="308">Частота питающей сети, Гц</td> <td class="xl66" style="border-top:none;border-left:none;width:112pt" width="149">45-65</td> </tr> <tr> <td class="xl69" style="height:12.75pt;border-top:none; width:231pt" width="308">Измерение входного тока и полной мощности</td> <td class="xl66" style="border-top:none;border-left:none;width:112pt" width="149">есть</td> </tr> <tr> <td class="xl69" style="height:12.75pt;border-top:none; width:231pt" width="308">Индикация</td> <td class="xl67" style="border-top:none;border-left:none">LED-индикатор</td> </tr> <tr> <td class="xl69" style="height:12.75pt;border-top:none; width:231pt" width="308">Электронный Байпас</td> <td class="xl66" style="border-top:none;border-left:none;width:112pt" width="149">есть</td> </tr> <tr> <td class="xl69" style="height:12.75pt;border-top:none; width:231pt" width="308">Анализатор сети и состояния стабилизатора</td> <td class="xl66" style="border-top:none;border-left:none;width:112pt" width="149">есть</td> </tr> <tr> <td class="xl69" style="height:13.5pt;border-top:none; width:231pt" width="308">Принудительное охлаждение</td> <td class="xl66" style="border-top:none;border-left:none;width:112pt" width="149">есть</td> </tr> <tr> <td class="xl69" style="height:12.75pt;border-top:none; width:231pt" width="308">Микроконтроллерное управление</td> <td class="xl66" style="border-top:none;border-left:none;width:112pt" width="149">есть</td> </tr> <tr> <td class="xl69" style="height:12.75pt;border-top:none; width:231pt" width="308">Дублирующая защита от перенапряжений</td> <td class="xl66" style="border-top:none;border-left:none;width:112pt" width="149">есть</td> </tr> <tr> <td class="xl69" style="height:12.75pt;border-top:none; width:231pt" width="308">Входной дроссель</td> <td class="xl66" style="border-top:none;border-left:none;width:112pt" width="149">есть</td> </tr> <tr> <td class="xl69" style="height:12.75pt;border-top:none; width:231pt" width="308">Выходной дроссель</td> <td class="xl66" style="border-top:none;border-left:none;width:112pt" width="149">нет</td> </tr> <tr> <td class="xl69" style="height:12.75pt;border-top:none; width:231pt" width="308">Защита от перегрева</td> <td class="xl66" style="border-top:none;border-left:none;width:112pt" width="149">есть</td> </tr> <tr> <td class="xl69" style="height:27.0pt;border-top:none; width:231pt" width="308">Минимальное сечение жил кабеля для подключения, мм<sup>2</sup></td> <td class="xl66" style="border-top:none;border-left:none;width:112pt" width="149">10</td> </tr> <tr> <td class="xl69" style="height:27.0pt;border-top:none; width:231pt" width="308">Максимальное сечение жил кабеля для подключения, мм<sup>2</sup></td> <td class="xl66" style="border-top:none;border-left:none;width:112pt" width="149">40</td> </tr> <tr> <td class="xl69" style="height:12.75pt;border-top:none; width:231pt" width="308">Вид климатического исполнения</td> <td class="xl66" style="border-top:none;border-left:none;width:112pt" width="149">УХЛ категория 4.2</td> </tr> <tr> <td class="xl69" style="height:12.75pt;border-top:none; width:231pt" width="308">Габаритные размеры, не более, мм</td> <td class="xl66" style="border-top:none;border-left:none;width:112pt" width="149">530х295х175</td> </tr> <tr> <td class="xl69" style="height:12.75pt;border-top:none; width:231pt" width="308">Масса, не более, кг</td> <td class="xl66" style="border-top:none;border-left:none;width:112pt" width="149">25</td> </tr> <tr> <td class="xl69" style="height:12.75pt;border-top:none; width:231pt" width="308">Гарантия, лет</td> <td class="xl66" style="border-top:none;border-left:none;width:112pt" width="149">3</td> </tr> <tr> <td class="xl70" style="height:13.5pt;border-top:none; width:231pt" width="308"></td> <td class="xl71" style="border-top:none;border-left:none;width:112pt" width="149"></td> </tr> </table>
Стабилизатор напряжения однофазный Вольт Ампер Э 12-1/25A v2.0 | 21900,0 | RUR | шт. | исторный стабилизатор напряжения с рабочим током до 25 Ампер. Точность стабилизации 220±3.5% в диапазоне входных напряжений 145 — 275 В. Предельный диапазон работы 100 — 295 В. | <p>Однофазный стабилизатор напряжения Вольт Ампер Э 12-1/25 v2.0 предназначен для поддержания номинального значения напряжения 220 В в условиях офиса, частного дома или квартиры. Данная модель обладает рядом преимуществ, которые гарантируют высокую защиту чувствительной техники от перепадов сетевого напряжения. Стабилизатор оснащен входным дросселем, который успешно подавляет высокочастотные помехи, а также варисторами для избавления от импульсных помех. Мощный двухскоростной вентилятор эффективно защищает внутренние узлы от перегрева. Электронный байпас обеспечивает режим питания подключенной техники в обход системы стабилизации. Наличие микропроцессорного управления и анализатора состояния стабилизатора и сети в разы повышает производительность и эффективность работы данного устройства.</p> <table border="0" cellpadding="0" cellspacing="0" style="border-collapse: collapse;width:343pt" width="457"> <tr> <td class="xl70" style="height:12.75pt;width:231pt" width="308">Номинальный ток, А</td> <td class="xl71" style="border-left:none;width:112pt" width="149">25</td> </tr> <tr> <td class="xl69" style="height:12.75pt;border-top:none; width:231pt" width="308">Номинальная мощность, кВА/кВт</td> <td class="xl66" style="border-top:none;border-left:none;width:112pt" width="149">5,5</td> </tr> <tr> <td class="xl69" style="height:12.75pt;border-top:none; width:231pt" width="308">Количество ступеней стабилизации</td> <td class="xl67" style="border-top:none;border-left:none">12</td> </tr> <tr> <td class="xl69" style="height:12.75pt;border-top:none; width:231pt" width="308">Тип ключа</td> <td class="xl66" style="border-top:none;border-left:none;width:112pt" width="149">симистор</td> </tr> <tr> <td class="xl69" style="height:12.75pt;border-top:none; width:231pt" width="308">КПД стабилизатора, не ниже, %</td> <td class="xl66" style="border-top:none;border-left:none;width:112pt" width="149">98</td> </tr> <tr> <td class="xl69" style="height:25.5pt;border-top:none; width:231pt" width="308">Потребляемая активная мощность на холостом ходу, не более, Вт</td> <td class="xl66" style="border-top:none;border-left:none;width:112pt" width="149">35</td> </tr> <tr> <td class="xl69" style="height:12.75pt;border-top:none; width:231pt" width="308">Номинальное выходное напряжение, В</td> <td class="xl66" style="border-top:none;border-left:none;width:112pt" width="149">220</td> </tr> <tr> <td class="xl69" style="height:25.5pt;border-top:none; width:231pt" width="308">Диапазон стабилизации с погрешностью 3,5%, В</td> <td class="xl66" style="border-top:none;border-left:none;width:112pt" width="149">145 — 275</td> </tr> <tr> <td class="xl69" style="height:12.75pt;border-top:none; width:231pt" width="308">Диапазон стабилизации с погрешностью 10%, В</td> <td class="xl66" style="border-top:none;border-left:none;width:112pt" width="149">135 — 290</td> </tr> <tr> <td class="xl69" style="height:18.75pt;border-top:none; width:231pt" width="308">Диапазон работы, В</td> <td class="xl66" style="border-top:none;border-left:none;width:112pt" width="149">100 — 295</td> </tr> <tr> <td class="xl69" style="height:12.75pt;border-top:none; width:231pt" width="308">Диапазон работы в режиме байпас (транзит), В</td> <td class="xl66" style="border-top:none;border-left:none;width:112pt" width="149">120 — 265</td> </tr> <tr> <td class="xl69" style="height:33.75pt;border-top:none; width:231pt" width="308">Подстройка порога отключения по минимальному кратковременному входному напряжению, В</td> <td class="xl66" style="border-top:none;border-left:none;width:112pt" width="149">60 — 135</td> </tr> <tr> <td class="xl69" style="height:25.5pt;border-top:none; width:231pt" width="308">Точность поддержания выходного напряжения в диапазоне стабилизации, %</td> <td class="xl68" style="border-top:none;border-left:none;width:112pt" width="149">3,5%</td> </tr> <tr> <td class="xl69" style="height:25.5pt;border-top:none; width:231pt" width="308">Время реакции на изменение входного напряжения, мс</td> <td class="xl67" style="border-top:none;border-left:none">20</td> </tr> <tr> <td class="xl69" style="height:12.75pt;border-top:none; width:231pt" width="308">Частота питающей сети, Гц</td> <td class="xl66" style="border-top:none;border-left:none;width:112pt" width="149">45-65</td> </tr> <tr> <td class="xl69" style="height:12.75pt;border-top:none; width:231pt" width="308">Измерение входного тока и полной мощности</td> <td class="xl66" style="border-top:none;border-left:none;width:112pt" width="149">есть</td> </tr> <tr> <td class="xl69" style="height:12.75pt;border-top:none; width:231pt" width="308">Индикация</td> <td class="xl67" style="border-top:none;border-left:none">LED-индикатор</td> </tr> <tr> <td class="xl69" style="height:12.75pt;border-top:none; width:231pt" width="308">Электронный Байпас</td> <td class="xl66" style="border-top:none;border-left:none;width:112pt" width="149">есть</td> </tr> <tr> <td class="xl69" style="height:12.75pt;border-top:none; width:231pt" width="308">Анализатор сети и состояния стабилизатора</td> <td class="xl66" style="border-top:none;border-left:none;width:112pt" width="149">есть</td> </tr> <tr> <td class="xl69" style="height:13.5pt;border-top:none; width:231pt" width="308">Принудительное охлаждение</td> <td class="xl66" style="border-top:none;border-left:none;width:112pt" width="149">есть</td> </tr> <tr> <td class="xl69" style="height:12.75pt;border-top:none; width:231pt" width="308">Микроконтроллерное управление</td> <td class="xl66" style="border-top:none;border-left:none;width:112pt" width="149">есть</td> </tr> <tr> <td class="xl69" style="height:12.75pt;border-top:none; width:231pt" width="308">Дублирующая защита от перенапряжений</td> <td class="xl66" style="border-top:none;border-left:none;width:112pt" width="149">есть</td> </tr> <tr> <td class="xl69" style="height:12.75pt;border-top:none; width:231pt" width="308">Входной дроссель</td> <td class="xl66" style="border-top:none;border-left:none;width:112pt" width="149">есть</td> </tr> <tr> <td class="xl69" style="height:12.75pt;border-top:none; width:231pt" width="308">Выходной дроссель</td> <td class="xl66" style="border-top:none;border-left:none;width:112pt" width="149">нет</td> </tr> <tr> <td class="xl69" style="height:12.75pt;border-top:none; width:231pt" width="308">Защита от перегрева</td> <td class="xl66" style="border-top:none;border-left:none;width:112pt" width="149">есть</td> </tr> <tr> <td class="xl69" style="height:27.0pt;border-top:none; width:231pt" width="308">Минимальное сечение жил кабеля для подключения, мм<sup>2</sup></td> <td class="xl66" style="border-top:none;border-left:none;width:112pt" width="149">4</td> </tr> <tr> <td class="xl69" style="height:27.0pt;border-top:none; width:231pt" width="308">Максимальное сечение жил кабеля для подключения, мм<sup>2</sup></td> <td class="xl66" style="border-top:none;border-left:none;width:112pt" width="149">30</td> </tr> <tr> <td class="xl69" style="height:12.75pt;border-top:none; width:231pt" width="308">Вид климатического исполнения</td> <td class="xl66" style="border-top:none;border-left:none;width:112pt" width="149">УХЛ категория 4.2</td> </tr> <tr> <td class="xl69" style="height:12.75pt;border-top:none; width:231pt" width="308">Габаритные размеры, не более, мм</td> <td class="xl66" style="border-top:none;border-left:none;width:112pt" width="149">460х275х178</td> </tr> <tr> <td class="xl69" style="height:12.75pt;border-top:none; width:231pt" width="308">Масса, не более, кг</td> <td class="xl66" style="border-top:none;border-left:none;width:112pt" width="149">21</td> </tr> <tr> <td class="xl69" style="height:12.75pt;border-top:none; width:231pt" width="308">Гарантия, лет</td> <td class="xl66" style="border-top:none;border-left:none;width:112pt" width="149">3</td> </tr> </table>
Стабилизатор напряжения однофазный Вольт Ампер Э 12-1/40A v2.0 | 30900,0 | RUR | шт. | Симисторный стабилизатор напряжения с рабочим током до 40 Ампер. Подойдет для небольшого дома или квартиры. Точность стабилизации 220±3.5% в диапазоне входных напряжений 145 — 275 В. Предельный диапазон работы 100 — 295 В. | <p>Однофазный стабилизатор напряжения Вольт Ампер Э 12-1/40 v2.0 предназначен для поддержания номинального значения напряжения 220 В в условиях офиса, частного дома или квартиры. Данная модель обладает рядом преимуществ, которые гарантируют высокую защиту чувствительной техники от перепадов сетевого напряжения. Стабилизатор оснащен входным дросселем, который успешно подавляет высокочастотные помехи, а также варисторами для избавления от импульсных помех. Мощный двухскоростной вентилятор эффективно защищает внутренние узлы от перегрева. Электронный байпас обеспечивает режим питания подключенной техники в обход системы стабилизации. Наличие микропроцессорного управления и анализатора состояния стабилизатора и сети в разы повышает производительность и эффективность работы данного устройства. </p> <table border="0" cellpadding="0" cellspacing="0" style="border-collapse: collapse;width:343pt" width="457"> <tr> <td class="xl71" style="height:12.75pt;width:231pt" width="308">Номинальный ток, А</td> <td class="xl72" style="border-left:none;width:112pt" width="149">40</td> </tr> <tr> <td class="xl70" style="height:12.75pt;border-top:none; width:231pt" width="308">Номинальная мощность, кВА/кВт</td> <td class="xl67" style="border-top:none;border-left:none;width:112pt" width="149">9</td> </tr> <tr> <td class="xl70" style="height:12.75pt;border-top:none; width:231pt" width="308">Количество ступеней стабилизации</td> <td class="xl68" style="border-top:none;border-left:none">12</td> </tr> <tr> <td class="xl70" style="height:12.75pt;border-top:none; width:231pt" width="308">Тип ключа</td> <td class="xl67" style="border-top:none;border-left:none;width:112pt" width="149">симистор</td> </tr> <tr> <td class="xl70" style="height:12.75pt;border-top:none; width:231pt" width="308">КПД стабилизатора, не ниже, %</td> <td class="xl67" style="border-top:none;border-left:none;width:112pt" width="149">98</td> </tr> <tr> <td class="xl70" style="height:25.5pt;border-top:none; width:231pt" width="308">Потребляемая активная мощность на холостом ходу, не более, Вт</td> <td class="xl67" style="border-top:none;border-left:none;width:112pt" width="149">35</td> </tr> <tr> <td class="xl70" style="height:12.75pt;border-top:none; width:231pt" width="308">Номинальное выходное напряжение, В</td> <td class="xl67" style="border-top:none;border-left:none;width:112pt" width="149">220</td> </tr> <tr> <td class="xl70" style="height:25.5pt;border-top:none; width:231pt" width="308">Диапазон стабилизации с погрешностью 3,5%, В</td> <td class="xl67" style="border-top:none;border-left:none;width:112pt" width="149">145 — 275</td> </tr> <tr> <td class="xl70" style="height:12.75pt;border-top:none; width:231pt" width="308">Диапазон стабилизации с погрешностью 10%, В</td> <td class="xl67" style="border-top:none;border-left:none;width:112pt" width="149">135 — 290</td> </tr> <tr> <td class="xl70" style="height:18.75pt;border-top:none; width:231pt" width="308">Диапазон работы, В</td> <td class="xl67" style="border-top:none;border-left:none;width:112pt" width="149">100 — 295</td> </tr> <tr> <td class="xl70" style="height:12.75pt;border-top:none; width:231pt" width="308">Диапазон работы в режиме байпас (транзит), В</td> <td class="xl67" style="border-top:none;border-left:none;width:112pt" width="149">120 — 265</td> </tr> <tr> <td class="xl70" style="height:33.75pt;border-top:none; width:231pt" width="308">Подстройка порога отключения по минимальному кратковременному входному напряжению, В</td> <td class="xl67" style="border-top:none;border-left:none;width:112pt" width="149">60 — 135</td> </tr> <tr> <td class="xl70" style="height:25.5pt;border-top:none; width:231pt" width="308">Точность поддержания выходного напряжения в диапазоне стабилизации, %</td> <td class="xl69" style="border-top:none;border-left:none;width:112pt" width="149">3,5%</td> </tr> <tr> <td class="xl70" style="height:25.5pt;border-top:none; width:231pt" width="308">Время реакции на изменение входного напряжения, мс</td> <td class="xl68" style="border-top:none;border-left:none">20</td> </tr> <tr> <td class="xl70" style="height:12.75pt;border-top:none; width:231pt" width="308">Частота питающей сети, Гц</td> <td class="xl67" style="border-top:none;border-left:none;width:112pt" width="149">45-65</td> </tr> <tr> <td class="xl70" style="height:12.75pt;border-top:none; width:231pt" width="308">Измерение входного тока и полной мощности</td> <td class="xl67" style="border-top:none;border-left:none;width:112pt" width="149">есть</td> </tr> <tr> <td class="xl70" style="height:12.75pt;border-top:none; width:231pt" width="308">Индикация</td> <td class="xl68" style="border-top:none;border-left:none">LED-индикатор</td> </tr> <tr> <td class="xl70" style="height:12.75pt;border-top:none; width:231pt" width="308">Электронный Байпас</td> <td class="xl67" style="border-top:none;border-left:none;width:112pt" width="149">есть</td> </tr> <tr> <td class="xl70" style="height:12.75pt;border-top:none; width:231pt" width="308">Анализатор сети и состояния стабилизатора</td> <td class="xl67" style="border-top:none;border-left:none;width:112pt" width="149">есть</td> </tr> <tr> <td class="xl70" style="height:13.5pt;border-top:none; width:231pt" width="308">Принудительное охлаждение</td> <td class="xl67" style="border-top:none;border-left:none;width:112pt" width="149">есть</td> </tr> <tr> <td class="xl70" style="height:12.75pt;border-top:none; width:231pt" width="308">Микроконтроллерное управление</td> <td class="xl67" style="border-top:none;border-left:none;width:112pt" width="149">есть</td> </tr> <tr> <td class="xl70" style="height:12.75pt;border-top:none; width:231pt" width="308">Дублирующая защита от перенапряжений</td> <td class="xl67" style="border-top:none;border-left:none;width:112pt" width="149">есть</td> </tr> <tr> <td class="xl70" style="height:12.75pt;border-top:none; width:231pt" width="308">Входной дроссель</td> <td class="xl67" style="border-top:none;border-left:none;width:112pt" width="149">есть</td> </tr> <tr> <td class="xl70" style="height:12.75pt;border-top:none; width:231pt" width="308">Выходной дроссель</td> <td class="xl67" style="border-top:none;border-left:none;width:112pt" width="149">нет</td> </tr> <tr> <td class="xl70" style="height:12.75pt;border-top:none; width:231pt" width="308">Защита от перегрева</td> <td class="xl67" style="border-top:none;border-left:none;width:112pt" width="149">есть</td> </tr> <tr> <td class="xl70" style="height:27.0pt;border-top:none; width:231pt" width="308">Минимальное сечение жил кабеля для подключения, мм<sup>2</sup></td> <td class="xl67" style="border-top:none;border-left:none;width:112pt" width="149">6</td> </tr> <tr> <td class="xl70" style="height:27.0pt;border-top:none; width:231pt" width="308">Максимальное сечение жил кабеля для подключения, мм<sup>2</sup></td> <td class="xl67" style="border-top:none;border-left:none;width:112pt" width="149">30</td> </tr> <tr> <td class="xl70" style="height:12.75pt;border-top:none; width:231pt" width="308">Вид климатического исполнения</td> <td class="xl67" style="border-top:none;border-left:none;width:112pt" width="149">УХЛ категория 4.2</td> </tr> <tr> <td class="xl70" style="height:12.75pt;border-top:none; width:231pt" width="308">Габаритные размеры, не более, мм</td> <td class="xl67" style="border-top:none;border-left:none;width:112pt" width="149">460х275х178</td> </tr> <tr> <td class="xl70" style="height:12.75pt;border-top:none; width:231pt" width="308">Масса, не более, кг</td> <td class="xl67" style="border-top:none;border-left:none;width:112pt" width="149">21</td> </tr> <tr> <td class="xl70" style="height:12.75pt;border-top:none; width:231pt" width="308">Гарантия, лет</td> <td class="xl67" style="border-top:none;border-left:none;width:112pt" width="149">3</td> </tr> </table>
Дизельная электростанция АД200 RICARDO | 14800,0 | USD | шт. | Предназначена для выработки электроэнергии в качестве резервного и основного источника электропитания. | <table class="table table-bordered"> <thead> <tr> <td colspan="2"><strong>Общие характеристики</strong></td> </tr> </thead> <tr> <td>Серия</td> <td>АД</td> </tr> <tr> <td>Мощность номинальная, кВт</td> <td>200</td> </tr> <tr> <td>Мощность номинальная, кВА</td> <td>250</td> </tr> <tr> <td>Мощность максимальная, кВт</td> <td>220</td> </tr> <tr> <td>Мощность максимальная, кВА</td> <td>275</td> </tr> <tr> <td>Коэффициент мощности</td> <td>0,8</td> </tr> <tr> <td>Напряжение (В)</td> <td>400/230</td> </tr> <tr> <td>Количество фаз</td> <td>3</td> </tr> <tr> <td>Частота, Гц</td> <td>50</td> </tr> <tr> <td>Номинальный ток (А)</td> <td>360</td> </tr> <tr> <td>Объём системы охлаждения (л)</td> <td>39</td> </tr> <tr> <td>Объём топливного бака (л)</td> <td>450</td> </tr> <tr> <td>Расход топлива при 50% мощности л/ч</td> <td>25</td> </tr> <tr> <td>Расход топлива при 75% мощности л/ч</td> <td>37,5</td> </tr> <tr> <td>Расход топлива при 100% мощности л/ч</td> <td>50</td> </tr> <tr> <td>Автономная работа на 75% нагрузки без дозаправ (ч)</td> <td>12</td> </tr> <tr> <td>Степень автоматизации</td> <td>1-я (ручной запуск)</td> </tr> <tr> <td>Система аварийной остановки</td> <td>да</td> </tr> <tr> <td>Датчик уровня топлива</td> <td>электронный</td> </tr> <tr> <td>Отключатель АКБ</td> <td>да</td> </tr> <tr> <td>Исполнение</td> <td>открытая на раме</td> </tr> <tr> <td>Глушитель</td> <td>промышленный</td> </tr> <tr> <td>Габаритные размеры (Д;Ш;В; мм)</td> <td>2900х1050х2000</td> </tr> <tr> <td>Масса, кг</td> <td>2130</td> </tr> <tr> <td>Гарантия, срок (мес)</td> <td>12</td> </tr> <tr> <td>Комплектация</td> <td>глушитель, АКБ, панель управления, заправлена маслом, антифризом</td> </tr> <tr> <td>Производитель двигателя</td> <td>RICARDO</td> </tr> <thead> <tr> <td colspan="2"><strong>Двигатель</strong></td> </tr> </thead> <tr> <td>Производитель / Модель</td> <td>RICARDO / 6126A-260D</td> </tr> <tr> <td>Мощность номинальная, кВт</td> <td>288</td> </tr> <tr> <td>Мощность максимальная, кВт</td> <td>360</td> </tr> <tr> <td>Количество цилиндров</td> <td>6</td> </tr> <tr> <td>Расположение цилиндров</td> <td>L</td> </tr> <tr> <td>Тактность двигателя</td> <td>4</td> </tr> <tr> <td>Рабочий объём двигателя (л)</td> <td>10</td> </tr> <tr> <td>Система охлаждения</td> <td>жидкостная</td> </tr> <tr> <td>Система впуска воздуха</td> <td>с турбонаддувом</td> </tr> <tr> <td>Частота вращения коленвала (об/мин)</td> <td>1500</td> </tr> <tr> <td>Диаметр цилиндра (мм)</td> <td>126</td> </tr> <tr> <td>Ход поршня (мм)</td> <td>130</td> </tr> <tr> <td>Степень сжатия в цилиндрах</td> <td>16:1</td> </tr> <tr> <td>Регулятор оборотов</td> <td>механический</td> </tr> <tr> <td>Напряжение бортового электрооборудования, (В)</td> <td>24</td> </tr> <tr> <td>Пусковое устройство (стартер)</td> <td>электростартер 24В</td> </tr> <tr> <td>Удельный расход топлива (г/кВт*ч)</td> <td>205</td> </tr> <tr> <td>Тип топливного фильтра</td> <td>одноразовый</td> </tr> <tr> <td>Рекомендуемый тип масла</td> <td>SAE 15W40/10W30</td> </tr> <tr> <td>Тип масляного фильтра</td> <td>одноразовый</td> </tr> <tr> <td>Удельный расход масла (г/кВт*ч)</td> <td>0,3</td> </tr> <tr> <td>Ёмкость масляной системы (л)</td> <td>27</td> </tr> <tr> <td>Вентилятор, Ø (мм), тип</td> <td>осевой</td> </tr> <tr> <td>Уровень шума (dB/7м)</td> <td>95</td> </tr> <tr> <td>Вид топлива</td> <td>дизельное</td> </tr> <tr> <td>Масса, кг</td> <td>800</td> </tr> <thead> <tr> <td colspan="2"><strong>Генератор (альтернатор)</strong></td> </tr> </thead> <tr> <td>Производитель / Модель</td> <td>MOTOR / WHI-4ES</td> </tr> <tr> <td>Постоянная мощность (кВт)</td> <td>200</td> </tr> <tr> <td>Тип генератора</td> <td>бесщеточный, синхронный</td> </tr> <tr> <td>Система возбуждения</td> <td>SHUNT</td> </tr> <tr> <td>Напряжение (В)</td> <td>400/230</td> </tr> <tr> <td>Номинальный ток (А)</td> <td>360</td> </tr> <tr> <td>Частота, Гц</td> <td>50</td> </tr> <tr> <td>Количество фаз</td> <td>3</td> </tr> <tr> <td>КПД, %</td> <td>94</td> </tr> <tr> <td>Шаг обмотки</td> <td>2/3</td> </tr> <tr> <td>Количество опорных подшипников</td> <td>1</td> </tr> <tr> <td>Класс защиты обмотки</td> <td>IP21</td> </tr> <tr> <td>Степень изоляции</td> <td>H</td> </tr> <tr> <td>Фактор мощности (cos φ)</td> <td>0,8</td> </tr> <tr> <td>Точность регулировки напряжения (± %)</td> <td>1</td> </tr> <tr> <td>Регулятор напряжения</td> <td>электронный</td> </tr> <tr> <td>Масса, кг</td> <td>760</td> </tr> <tr> <td>Гарантия, срок (мес)</td> <td>12</td> </tr> <tr> <td>Габаритные размеры (Д;Ш;В; мм)</td> <td>1200х660х880</td> </tr> <thead> <tr> <td colspan="2"><strong>Контроллер</strong></td> </tr> </thead> <tr> <td>Производитель / Модель</td> <td>SMARTGEN / HGM-6120U</td> </tr> <tr> <td>Язык интерфейса контроллера</td> <td>Русский</td> </tr> <tr> <td>Интерфейс RS-232</td> <td>нет</td> </tr> <tr> <td>Интерфейс RS-485 (ModBUS RTU)</td> <td>нет</td> </tr> <tr> <td>Интерфейс USB</td> <td>нет</td> </tr> <tr> <td>Интерфейс Ethernet</td> <td>нет</td> </tr> <tr> <td>Выбор режима измерения</td> <td>да</td> </tr> <tr> <td>Степень изоляции</td> <td>0,5 Мом (1KV)</td> </tr> <tr> <td>Класс защиты</td> <td>IP55</td> </tr> <tr> <td>Диапазон рабочих температур (°C)</td> <td>-25....+70</td> </tr> <tr> <td>Частота, Гц</td> <td>50</td> </tr> <tr> <td>Потребляемая мощность, Вт</td> <td>3</td> </tr> <tr> <td>Напряжение (В)</td> <td>8-36</td> </tr> <tr> <td>Функция задержки запуска</td> <td>да</td> </tr> <tr> <td>Функция задержки останова (для охлаж. двигателя)</td> <td>да</td> </tr> <tr> <td>Диап. вх. напр. пер. тока для 3-фаз 4-провод (В)</td> <td>15...360</td> </tr> <tr> <td>Диап. вх. напр. пер. тока для 1-фаз 2-пров (В)</td> <td>15...360</td> </tr> <tr> <td>Количество подключаемых датчиков</td> <td>15</td> </tr> <tr> <td>Сигнал тревоги - неудачный запуск ДГУ</td> <td>да</td> </tr> <tr> <td>Сигнал/останов ДГУ от датчика темп ОЖ</td> <td>да</td> </tr> <tr> <td>Сигнал/останов ДГУ от датчика давл масла</td> <td>да</td> </tr> <tr> <td>Сигнал/останов ДГУ от датчика оборотов двиг</td> <td>да</td> </tr> <tr> <td>Звуковой сигнал общей аварии</td> <td>да</td> </tr> <tr> <td>Сигнал тревоги - общее предупреждение</td> <td>да</td> </tr> <tr> <td>Сигнал тревоги - показатель низкого уровня топлива</td> <td>опция</td> </tr> <tr> <td>Сигнал тревоги/останов ДГУ - Общая неисправность</td> <td>да</td> </tr> <tr> <td>Контроль напряжения АКБ</td> <td>да</td> </tr> <tr> <td>Контроль напряжения зарядного генератора</td> <td>да</td> </tr> <tr> <td>Индикация силы тока</td> <td>да</td> </tr> <tr> <td>Индикация числа оборотов двигателя</td> <td>да</td> </tr> <tr> <td>Частотомер</td> <td>да</td> </tr> <tr> <td>Счетчик часов наработки</td> <td>да</td> </tr> <tr> <td>Индикация температуры охлаждающей жидкости</td> <td>да</td> </tr> <tr> <td>Индикация давления масла</td> <td>да</td> </tr> <tr> <td>Индикация коэффициент мощности (cosφ)</td> <td>да</td> </tr> <tr> <td>Индикация напряжения аккумулятора (В)</td> <td>да</td> </tr> <tr> <td>Индикация активной мощности по 3ф. (кВт)</td> <td>да</td> </tr> <tr> <td>Индикация мощности (кВт)</td> <td>да</td> </tr> <tr> <td>Индикация суммарной активной мощности (кВт)</td> <td>да</td> </tr> <tr> <td>Индикация суммарной реактивной мощности (кВАр)</td> <td>да</td> </tr> <tr> <td>Счётчик выработанной электроэнергии (кВт/ч)</td> <td>да</td> </tr> <tr> <td>Индикация последовательности чередования фаз</td> <td>нет</td> </tr> <tr> <td>Индикация температуры масла</td> <td>нет</td> </tr> <tr> <td>Индикация уровня топлива в баке</td> <td>опция</td> </tr> <tr> <td>Журнал событий</td> <td>нет</td> </tr> <tr> <td>Останов по низкому напряжению</td> <td>да</td> </tr> <tr> <td>Габаритные размеры (Д;Ш;В; мм)</td> <td>209х153х55</td> </tr> <tr> <td>Габаритные размеры упаковки (Д;Ш;В; мм)</td> <td>235х165х65</td> </tr> <tr> <td>Гарантия, срок (мес)</td> <td>12</td> </tr> <tr> <td>Масса, кг</td> <td>0,71</td> </tr> </table>
Дизельная электростанция АД60 RICARDO в кожухе | 6500,0 | USD | шт. | Предназначена для выработки электроэнергии в качестве резервного и основного источника электропитания. | <table class="table table-bordered"> <thead> <tr> <td colspan="2"><strong>Общие характеристики</strong></td> </tr> </thead> <tr> <td>Серия</td> <td>АД</td> </tr> <tr> <td>Мощность номинальная, кВт</td> <td>60</td> </tr> <tr> <td>Мощность номинальная, кВА</td> <td>75</td> </tr> <tr> <td>Мощность максимальная, кВт</td> <td>66</td> </tr> <tr> <td>Мощность максимальная, кВА</td> <td>82,5</td> </tr> <tr> <td>Коэффициент мощности</td> <td>0,8</td> </tr> <tr> <td>Напряжение (В)</td> <td>400/230</td> </tr> <tr> <td>Количество фаз</td> <td>3</td> </tr> <tr> <td>Частота, Гц</td> <td>50</td> </tr> <tr> <td>Номинальный ток (А)</td> <td>108</td> </tr> <tr> <td>Объём системы охлаждения (л)</td> <td>19</td> </tr> <tr> <td>Объём топливного бака (л)</td> <td>150</td> </tr> <tr> <td>Расход топлива при 50% мощности л/ч</td> <td>8</td> </tr> <tr> <td>Расход топлива при 75% мощности л/ч</td> <td>12,1</td> </tr> <tr> <td>Расход топлива при 100% мощности л/ч</td> <td>16,1</td> </tr> <tr> <td>Автономная работа на 75% нагрузки без дозаправ (ч)</td> <td>10,7</td> </tr> <tr> <td>Степень автоматизации</td> <td>1-я (ручной запуск)</td> </tr> <tr> <td>Система аварийной остановки</td> <td>да</td> </tr> <tr> <td>Датчик уровня топлива</td> <td>электронный</td> </tr> <tr> <td>Отключатель АКБ</td> <td>да</td> </tr> <tr> <td>Исполнение</td> <td>в евро кожухе</td> </tr> <tr> <td>Глушитель</td> <td>промышленный</td> </tr> <tr> <td>Габаритные размеры (Д;Ш;В; мм)</td> <td>2500х1050х1220</td> </tr> <tr> <td>Масса, кг</td> <td>1140</td> </tr> <tr> <td>Гарантия, срок (мес)</td> <td>12</td> </tr> <tr> <td>Комплектация</td> <td>АКБ, глушитель, техническая документация.</td> </tr> <tr> <td>Производитель двигателя</td> <td>RICARDO</td> </tr> <thead> <tr> <td colspan="2"><strong>Двигатель</strong></td> </tr> </thead> <tr> <td>Производитель / Модель</td> <td>RICARDO / R4105ZLDS</td> </tr> <tr> <td>Мощность номинальная, кВт</td> <td>66</td> </tr> <tr> <td>Мощность максимальная, кВт</td> <td>73</td> </tr> <tr> <td>Количество цилиндров</td> <td>4</td> </tr> <tr> <td>Расположение цилиндров</td> <td>L</td> </tr> <tr> <td>Тактность двигателя</td> <td>4</td> </tr> <tr> <td>Рабочий объём двигателя (л)</td> <td>4,75</td> </tr> <tr> <td>Система охлаждения</td> <td>жидкостная</td> </tr> <tr> <td>Система впуска воздуха</td> <td>с турбонаддувом</td> </tr> <tr> <td>Частота вращения коленвала (об/мин)</td> <td>1500</td> </tr> <tr> <td>Диаметр цилиндра (мм)</td> <td>110</td> </tr> <tr> <td>Ход поршня (мм)</td> <td>125</td> </tr> <tr> <td>Степень сжатия в цилиндрах</td> <td>18:1</td> </tr> <tr> <td>Регулятор оборотов</td> <td>механический</td> </tr> <tr> <td>Напряжение бортового электрооборудования, (В)</td> <td>12</td> </tr> <tr> <td>Пусковое устройство (стартер)</td> <td>электростартер 12В</td> </tr> <tr> <td>Удельный расход топлива (г/кВт*ч)</td> <td>227</td> </tr> <tr> <td>Тип топливного фильтра</td> <td>одноразовый</td> </tr> <tr> <td>Рекомендуемый тип масла</td> <td>SAE 15W40/10W30</td> </tr> <tr> <td>Тип масляного фильтра</td> <td>одноразовый</td> </tr> <tr> <td>Удельный расход масла (г/кВт*ч)</td> <td>2</td> </tr> <tr> <td>Ёмкость масляной системы (л)</td> <td>13</td> </tr> <tr> <td>Вентилятор, Ø (мм), тип</td> <td>осевой</td> </tr> <tr> <td>Уровень шума (dB/7м)</td> <td>70</td> </tr> <tr> <td>Вид топлива</td> <td>дизельное</td> </tr> <tr> <td>Масса, кг</td> <td>423</td> </tr> <tr> <td>Габаритные размеры (Д;Ш;В; мм)</td> <td>1053х717х1158</td> </tr> <thead> <tr> <td colspan="2"><strong>Генератор (альтернатор)</strong></td> </tr> </thead> <tr> <td>Производитель / Модель</td> <td>MOTOR / 224F</td> </tr> <tr> <td>Постоянная мощность (кВт)</td> <td>60</td> </tr> <tr> <td>Тип генератора</td> <td>бесщеточный, синхронный</td> </tr> <tr> <td>Система возбуждения</td> <td>SHUNT</td> </tr> <tr> <td>Напряжение (В)</td> <td>400/230</td> </tr> <tr> <td>Номинальный ток (А)</td> <td>108</td> </tr> <tr> <td>Частота, Гц</td> <td>50</td> </tr> <tr> <td>Количество фаз</td> <td>3</td> </tr> <tr> <td>КПД, %</td> <td>94</td> </tr> <tr> <td>Шаг обмотки</td> <td>2/3</td> </tr> <tr> <td>Количество опорных подшипников</td> <td>1</td> </tr> <tr> <td>Класс защиты обмотки</td> <td>IP21</td> </tr> <tr> <td>Степень изоляции</td> <td>H</td> </tr> <tr> <td>Фактор мощности (cos φ)</td> <td>0,8</td> </tr> <tr> <td>Точность регулировки напряжения (± %)</td> <td>1</td> </tr> <tr> <td>Регулятор напряжения</td> <td>электронный</td> </tr> <tr> <td>Масса, кг</td> <td>340</td> </tr> <tr> <td>Гарантия, срок (мес)</td> <td>12</td> </tr> <tr> <td>Габаритные размеры (Д;Ш;В; мм)</td> <td>960х540х840</td> </tr> <thead> <tr> <td colspan="2"><strong>Контроллер</strong></td> </tr> </thead> <tr> <td>Производитель / Модель</td> <td>SMARTGEN / HGM-6120U</td> </tr> <tr> <td>Язык интерфейса контроллера</td> <td>Русский</td> </tr> <tr> <td>Интерфейс RS-232</td> <td>нет</td> </tr> <tr> <td>Интерфейс RS-485 (ModBUS RTU)</td> <td>нет</td> </tr> <tr> <td>Интерфейс USB</td> <td>нет</td> </tr> <tr> <td>Интерфейс Ethernet</td> <td>нет</td> </tr> <tr> <td>Выбор режима измерения</td> <td>да</td> </tr> <tr> <td>Степень изоляции</td> <td>0,5 Мом (1KV)</td> </tr> <tr> <td>Класс защиты</td> <td>IP55</td> </tr> <tr> <td>Диапазон рабочих температур (°C)</td> <td>-25....+70</td> </tr> <tr> <td>Частота, Гц</td> <td>50</td> </tr> <tr> <td>Потребляемая мощность, Вт</td> <td>3</td> </tr> <tr> <td>Напряжение (В)</td> <td>8-36</td> </tr> <tr> <td>Функция задержки запуска</td> <td>да</td> </tr> <tr> <td>Функция задержки останова (для охлаж. двигателя)</td> <td>да</td> </tr> <tr> <td>Диап. вх. напр. пер. тока для 3-фаз 4-провод (В)</td> <td>15...360</td> </tr> <tr> <td>Диап. вх. напр. пер. тока для 1-фаз 2-пров (В)</td> <td>15...360</td> </tr> <tr> <td>Количество подключаемых датчиков</td> <td>15</td> </tr> <tr> <td>Сигнал тревоги - неудачный запуск ДГУ</td> <td>да</td> </tr> <tr> <td>Сигнал/останов ДГУ от датчика темп ОЖ</td> <td>да</td> </tr> <tr> <td>Сигнал/останов ДГУ от датчика давл масла</td> <td>да</td> </tr> <tr> <td>Сигнал/останов ДГУ от датчика оборотов двиг</td> <td>да</td> </tr> <tr> <td>Звуковой сигнал общей аварии</td> <td>да</td> </tr> <tr> <td>Сигнал тревоги - общее предупреждение</td> <td>да</td> </tr> <tr> <td>Сигнал тревоги - показатель низкого уровня топлива</td> <td>опция</td> </tr> <tr> <td>Сигнал тревоги/останов ДГУ - Общая неисправность</td> <td>да</td> </tr> <tr> <td>Контроль напряжения АКБ</td> <td>да</td> </tr> <tr> <td>Контроль напряжения зарядного генератора</td> <td>да</td> </tr> <tr> <td>Индикация силы тока</td> <td>да</td> </tr> <tr> <td>Индикация числа оборотов двигателя</td> <td>да</td> </tr> <tr> <td>Частотомер</td> <td>да</td> </tr> <tr> <td>Счетчик часов наработки</td> <td>да</td> </tr> <tr> <td>Индикация температуры охлаждающей жидкости</td> <td>да</td> </tr> <tr> <td>Индикация давления масла</td> <td>да</td> </tr> <tr> <td>Индикация коэффициент мощности (cosφ)</td> <td>да</td> </tr> <tr> <td>Индикация напряжения аккумулятора (В)</td> <td>да</td> </tr> <tr> <td>Индикация активной мощности по 3ф. (кВт)</td> <td>да</td> </tr> <tr> <td>Индикация мощности (кВт)</td> <td>да</td> </tr> <tr> <td>Индикация суммарной активной мощности (кВт)</td> <td>да</td> </tr> <tr> <td>Индикация суммарной реактивной мощности (кВАр)</td> <td>да</td> </tr> <tr> <td>Счётчик выработанной электроэнергии (кВт/ч)</td> <td>да</td> </tr> <tr> <td>Индикация последовательности чередования фаз</td> <td>нет</td> </tr> <tr> <td>Индикация температуры масла</td> <td>нет</td> </tr> <tr> <td>Индикация уровня топлива в баке</td> <td>опция</td> </tr> <tr> <td>Журнал событий</td> <td>нет</td> </tr> <tr> <td>Останов по низкому напряжению</td> <td>да</td> </tr> <tr> <td>Габаритные размеры (Д;Ш;В; мм)</td> <td>209х153х55</td> </tr> <tr> <td>Габаритные размеры упаковки (Д;Ш;В; мм)</td> <td>235х165х65</td> </tr> <tr> <td>Гарантия, срок (мес)</td> <td>12</td> </tr> <tr> <td>Масса, кг</td> <td>0,71</td> </tr> </table>
Дизельная электростанция АД320 DOOSAN | 35000,0 | EUR | шт. | Предназначена для выработки электроэнергии в качестве резервного и основного источника электропитания. | <table class="table table-bordered"> <thead> <tr> <td colspan="2"><strong>Общие характеристики</strong></td> </tr> </thead> <tr> <td>Серия</td> <td>АД</td> </tr> <tr> <td>Мощность номинальная, кВт</td> <td>320</td> </tr> <tr> <td>Мощность номинальная, кВА</td> <td>400</td> </tr> <tr> <td>Мощность максимальная, кВт</td> <td>352</td> </tr> <tr> <td>Мощность максимальная, кВА</td> <td>440</td> </tr> <tr> <td>Коэффициент мощности</td> <td>0,8</td> </tr> <tr> <td>Напряжение (В)</td> <td>400/230</td> </tr> <tr> <td>Количество фаз</td> <td>3</td> </tr> <tr> <td>Частота, Гц</td> <td>50</td> </tr> <tr> <td>Номинальный ток (А)</td> <td>576</td> </tr> <tr> <td>Объём системы охлаждения (л)</td> <td>100</td> </tr> <tr> <td>Объём топливного бака (л)</td> <td>720</td> </tr> <tr> <td>Расход топлива при 75% мощности л/ч</td> <td>65,1</td> </tr> <tr> <td>Расход топлива при 100% мощности л/ч</td> <td>89,3</td> </tr> <tr> <td>Автономная работа на 75% нагрузки без дозаправ (ч)</td> <td>9,2</td> </tr> <tr> <td>Степень автоматизации</td> <td>1-я (ручной запуск)</td> </tr> <tr> <td>Система аварийной остановки</td> <td>да</td> </tr> <tr> <td>Датчик уровня топлива</td> <td>электронный</td> </tr> <tr> <td>Отключатель АКБ</td> <td>да</td> </tr> <tr> <td>Исполнение</td> <td>открытая на раме</td> </tr> <tr> <td>Глушитель</td> <td>промышленный</td> </tr> <tr> <td>Габаритные размеры (Д;Ш;В; мм)</td> <td>3100х1300х1900</td> </tr> <tr> <td>Масса, кг</td> <td>2640</td> </tr> <tr> <td>Гарантия, срок (мес)</td> <td>12</td> </tr> <tr> <td>Комплектация</td> <td>АКБ, глушитель, техническая документация.</td> </tr> <tr> <td>Производитель двигателя</td> <td>DOOSAN</td> </tr> <thead> <tr> <td colspan="2"><strong>Двигатель</strong></td> </tr> </thead> <tr> <td>Производитель / Модель</td> <td>DOOSAN P158LE</td> </tr> <tr> <td>Мощность номинальная, кВт</td> <td>349</td> </tr> <tr> <td>Мощность максимальная, кВт</td> <td>383</td> </tr> <tr> <td>Количество цилиндров</td> <td>8</td> </tr> <tr> <td>Расположение цилиндров</td> <td>V</td> </tr> <tr> <td>Тактность двигателя</td> <td>4</td> </tr> <tr> <td>Рабочий объём двигателя (л)</td> <td>14,6</td> </tr> <tr> <td>Система охлаждения</td> <td>жидкостная</td> </tr> <tr> <td>Система впуска воздуха</td> <td>с турбонаддувом</td> </tr> <tr> <td>Частота вращения коленвала (об/мин)</td> <td>1500</td> </tr> <tr> <td>Диаметр цилиндра (мм)</td> <td>128</td> </tr> <tr> <td>Ход поршня (мм)</td> <td>142</td> </tr> <tr> <td>Степень сжатия в цилиндрах</td> <td>15:1</td> </tr> <tr> <td>Регулятор оборотов</td> <td>электронный</td> </tr> <tr> <td>Напряжение бортового электрооборудования, (В)</td> <td>24</td> </tr> <tr> <td>Пусковое устройство (стартер)</td> <td>электростартер 24В</td> </tr> <tr> <td>Удельный расход топлива (г/кВт*ч)</td> <td>207</td> </tr> <tr> <td>Тип топливного фильтра</td> <td>одноразовый</td> </tr> <tr> <td>Рекомендуемый тип масла</td> <td>SAE 15W40/10W30</td> </tr> <tr> <td>Тип масляного фильтра</td> <td>одноразовый</td> </tr> <tr> <td>Удельный расход масла (г/кВт*ч)</td> <td>0,9</td> </tr> <tr> <td>Ёмкость масляной системы (л)</td> <td>21</td> </tr> <tr> <td>Вентилятор, Ø (мм), тип</td> <td>осевой</td> </tr> <tr> <td>Вид топлива</td> <td>дизельное</td> </tr> <tr> <td>Масса, кг</td> <td>950</td> </tr> <tr> <td>Габаритные размеры (Д;Ш;В; мм)</td> <td>1484х1389х1162</td> </tr> <thead> <tr> <td colspan="2"><strong>Генератор (альтернатор)</strong></td> </tr> </thead> <tr> <td>Производитель / Модель</td> <td>MOTOR 4FG</td> </tr> <tr> <td>Постоянная мощность (кВт)</td> <td>320</td> </tr> <tr> <td>Тип генератора</td> <td>бесщеточный, синхронный</td> </tr> <tr> <td>Система возбуждения</td> <td>SHUNT</td> </tr> <tr> <td>Напряжение (В)</td> <td>400/230</td> </tr> <tr> <td>Номинальный ток (А)</td> <td>576</td> </tr> <tr> <td>Частота, Гц</td> <td>50</td> </tr> <tr> <td>Количество фаз</td> <td>3</td> </tr> <tr> <td>КПД, %</td> <td>94</td> </tr> <tr> <td>Шаг обмотки</td> <td>2/3</td> </tr> <tr> <td>Количество опорных подшипников</td> <td>1</td> </tr> <tr> <td>Класс защиты обмотки</td> <td>IP21</td> </tr> <tr> <td>Степень изоляции</td> <td>H</td> </tr> <tr> <td>Фактор мощности (cos φ)</td> <td>0,8</td> </tr> <tr> <td>Точность регулировки напряжения (± %)</td> <td>1</td> </tr> <tr> <td>Регулятор напряжения</td> <td>электронный</td> </tr> <tr> <td>Гарантия, срок (мес)</td> <td>12</td> </tr> <thead> <tr> <td colspan="2"><strong>Контроллер</strong></td> </tr> </thead> <tr> <td>Производитель / Модель</td> <td>SMARTGEN / HGM-6120U</td> </tr> <tr> <td>Язык интерфейса контроллера</td> <td>Русский</td> </tr> <tr> <td>Интерфейс RS-232</td> <td>нет</td> </tr> <tr> <td>Интерфейс RS-485 (ModBUS RTU)</td> <td>нет</td> </tr> <tr> <td>Интерфейс USB</td> <td>нет</td> </tr> <tr> <td>Интерфейс Ethernet</td> <td>нет</td> </tr> <tr> <td>Выбор режима измерения</td> <td>да</td> </tr> <tr> <td>Степень изоляции</td> <td>0,5 Мом (1KV)</td> </tr> <tr> <td>Класс защиты</td> <td>IP55</td> </tr> <tr> <td>Диапазон рабочих температур (°C)</td> <td>-25....+70</td> </tr> <tr> <td>Частота, Гц</td> <td>50</td> </tr> <tr> <td>Потребляемая мощность, Вт</td> <td>3</td> </tr> <tr> <td>Напряжение (В)</td> <td>8-36</td> </tr> <tr> <td>Функция задержки запуска</td> <td>да</td> </tr> <tr> <td>Функция задержки останова (для охлаж. двигателя)</td> <td>да</td> </tr> <tr> <td>Диап. вх. напр. пер. тока для 3-фаз 4-провод (В)</td> <td>15...360</td> </tr> <tr> <td>Диап. вх. напр. пер. тока для 1-фаз 2-пров (В)</td> <td>15...360</td> </tr> <tr> <td>Количество подключаемых датчиков</td> <td>15</td> </tr> <tr> <td>Сигнал тревоги - неудачный запуск ДГУ</td> <td>да</td> </tr> <tr> <td>Сигнал/останов ДГУ от датчика темп ОЖ</td> <td>да</td> </tr> <tr> <td>Сигнал/останов ДГУ от датчика давл масла</td> <td>да</td> </tr> <tr> <td>Сигнал/останов ДГУ от датчика оборотов двиг</td> <td>да</td> </tr> <tr> <td>Звуковой сигнал общей аварии</td> <td>да</td> </tr> <tr> <td>Сигнал тревоги - общее предупреждение</td> <td>да</td> </tr> <tr> <td>Сигнал тревоги - показатель низкого уровня топлива</td> <td>опция</td> </tr> <tr> <td>Сигнал тревоги/останов ДГУ - Общая неисправность</td> <td>да</td> </tr> <tr> <td>Контроль напряжения АКБ</td> <td>да</td> </tr> <tr> <td>Контроль напряжения зарядного генератора</td> <td>да</td> </tr> <tr> <td>Индикация силы тока</td> <td>да</td> </tr> <tr> <td>Индикация числа оборотов двигателя</td> <td>да</td> </tr> <tr> <td>Частотомер</td> <td>да</td> </tr> <tr> <td>Счетчик часов наработки</td> <td>да</td> </tr> <tr> <td>Индикация температуры охлаждающей жидкости</td> <td>да</td> </tr> <tr> <td>Индикация давления масла</td> <td>да</td> </tr> <tr> <td>Индикация коэффициент мощности (cosφ)</td> <td>да</td> </tr> <tr> <td>Индикация напряжения аккумулятора (В)</td> <td>да</td> </tr> <tr> <td>Индикация активной мощности по 3ф. (кВт)</td> <td>да</td> </tr> <tr> <td>Индикация мощности (кВт)</td> <td>да</td> </tr> <tr> <td>Индикация суммарной активной мощности (кВт)</td> <td>да</td> </tr> <tr> <td>Индикация суммарной реактивной мощности (кВАр)</td> <td>да</td> </tr> <tr> <td>Счётчик выработанной электроэнергии (кВт/ч)</td> <td>да</td> </tr> <tr> <td>Индикация последовательности чередования фаз</td> <td>нет</td> </tr> <tr> <td>Индикация температуры масла</td> <td>нет</td> </tr> <tr> <td>Индикация уровня топлива в баке</td> <td>опция</td> </tr> <tr> <td>Журнал событий</td> <td>нет</td> </tr> <tr> <td>Останов по низкому напряжению</td> <td>да</td> </tr> <tr> <td>Габаритные размеры (Д;Ш;В; мм)</td> <td>209х153х55</td> </tr> <tr> <td>Габаритные размеры упаковки (Д;Ш;В; мм)</td> <td>235х165х65</td> </tr> <tr> <td>Гарантия, срок (мес)</td> <td>12</td> </tr> <tr> <td>Масса, кг</td> <td>0,71</td> </tr> </table>
Дизельная электростанция АД160 DOOSAN | 18000,0 | EUR | шт. | Предназначена для выработки электроэнергии в качестве резервного (в некоторых случаях основного) источника электропитания. | <table class="table table-bordered"> <thead> <tr> <td colspan="2"><strong>Общие характеристики</strong></td> </tr> </thead> <tr> <td>Серия</td> <td>АД</td> </tr> <tr> <td>Мощность номинальная, кВт</td> <td>160</td> </tr> <tr> <td>Мощность номинальная, кВА</td> <td>200</td> </tr> <tr> <td>Мощность максимальная, кВт</td> <td>176</td> </tr> <tr> <td>Мощность максимальная, кВА</td> <td>220</td> </tr> <tr> <td>Коэффициент мощности</td> <td>0,8</td> </tr> <tr> <td>Напряжение (В)</td> <td>400/230</td> </tr> <tr> <td>Количество фаз</td> <td>3</td> </tr> <tr> <td>Частота, Гц</td> <td>50</td> </tr> <tr> <td>Номинальный ток (А)</td> <td>288</td> </tr> <tr> <td>Объём системы охлаждения (л)</td> <td>48,5</td> </tr> <tr> <td>Объём топливного бака (л)</td> <td>300</td> </tr> <tr> <td>Расход топлива при 75% мощности л/ч</td> <td>31,7</td> </tr> <tr> <td>Расход топлива при 100% мощности л/ч</td> <td>43,1</td> </tr> <tr> <td>Автономная работа на 75% нагрузки без дозаправ (ч)</td> <td>8,8</td> </tr> <tr> <td>Степень автоматизации</td> <td>1-я (ручной запуск)</td> </tr> <tr> <td>Система аварийной остановки</td> <td>да</td> </tr> <tr> <td>Датчик уровня топлива</td> <td>электронный</td> </tr> <tr> <td>Отключатель АКБ</td> <td>да</td> </tr> <tr> <td>Исполнение</td> <td>открытая на раме</td> </tr> <tr> <td>Глушитель</td> <td>промышленный</td> </tr> <tr> <td>Габаритные размеры (Д;Ш;В; мм)</td> <td>2650х950х1565</td> </tr> <tr> <td>Масса, кг</td> <td>1880</td> </tr> <tr> <td>Гарантия, срок (мес)</td> <td>12</td> </tr> <tr> <td>Комплектация</td> <td>АКБ, глушитель, техническая документация.</td> </tr> <tr> <td>Производитель двигателя</td> <td>DOOSAN</td> </tr> <thead> <tr> <td colspan="2"><strong>Двигатель</strong></td> </tr> </thead> <tr> <td>Производитель / Модель</td> <td>DOOSAN P086TI</td> </tr> <tr> <td>Мощность номинальная, кВт</td> <td>172</td> </tr> <tr> <td>Мощность максимальная, кВт</td> <td>189</td> </tr> <tr> <td>Количество цилиндров</td> <td>6</td> </tr> <tr> <td>Расположение цилиндров</td> <td>L</td> </tr> <tr> <td>Тактность двигателя</td> <td>4</td> </tr> <tr> <td>Рабочий объём двигателя (л)</td> <td>8,1</td> </tr> <tr> <td>Система охлаждения</td> <td>жидкостная</td> </tr> <tr> <td>Система впуска воздуха</td> <td>с турбонаддувом</td> </tr> <tr> <td>Частота вращения коленвала (об/мин)</td> <td>1500</td> </tr> <tr> <td>Диаметр цилиндра (мм)</td> <td>111</td> </tr> <tr> <td>Ход поршня (мм)</td> <td>139</td> </tr> <tr> <td>Степень сжатия в цилиндрах</td> <td>16,4:1</td> </tr> <tr> <td>Регулятор оборотов</td> <td>электронный</td> </tr> <tr> <td>Напряжение бортового электрооборудования, (В)</td> <td>24</td> </tr> <tr> <td>Пусковое устройство (стартер)</td> <td>электростартер 24В</td> </tr> <tr> <td>Удельный расход топлива (г/кВт*ч)</td> <td>205</td> </tr> <tr> <td>Тип топливного фильтра</td> <td>одноразовый</td> </tr> <tr> <td>Рекомендуемый тип масла</td> <td>SAE 15W40/10W30</td> </tr> <tr> <td>Тип масляного фильтра</td> <td>одноразовый</td> </tr> <tr> <td>Удельный расход масла (г/кВт*ч)</td> <td>0,9</td> </tr> <tr> <td>Ёмкость масляной системы (л)</td> <td>15,5</td> </tr> <tr> <td>Вентилятор, Ø (мм), тип</td> <td>осевой</td> </tr> <tr> <td>Вид топлива</td> <td>дизельное</td> </tr> <tr> <td>Масса, кг</td> <td>790</td> </tr> <tr> <td>Габаритные размеры (Д;Ш;В; мм)</td> <td>1242х918х1100</td> </tr> <thead> <tr> <td colspan="2"><strong>Генератор (альтернатор)</strong></td> </tr> </thead> <tr> <td>Производитель / Модель</td> <td>MOTOR 274H</td> </tr> <tr> <td>Постоянная мощность (кВт)</td> <td>150</td> </tr> <tr> <td>Тип генератора</td> <td>бесщеточный, синхронный</td> </tr> <tr> <td>Система возбуждения</td> <td>SHUNT</td> </tr> <tr> <td>Напряжение (В)</td> <td>400/230</td> </tr> <tr> <td>Номинальный ток (А)</td> <td>288</td> </tr> <tr> <td>Частота, Гц</td> <td>50</td> </tr> <tr> <td>Количество фаз</td> <td>3</td> </tr> <tr> <td>КПД, %</td> <td>94</td> </tr> <tr> <td>Шаг обмотки</td> <td>2/3</td> </tr> <tr> <td>Количество опорных подшипников</td> <td>1</td> </tr> <tr> <td>Класс защиты обмотки</td> <td>IP21</td> </tr> <tr> <td>Степень изоляции</td> <td>H</td> </tr> <tr> <td>Фактор мощности (cos φ)</td> <td>0,8</td> </tr> <tr> <td>Точность регулировки напряжения (± %)</td> <td>1</td> </tr> <tr> <td>Регулятор напряжения</td> <td>электронный</td> </tr> <tr> <td>Гарантия, срок (мес)</td> <td>12</td> </tr> <thead> <tr> <td colspan="2"><strong>Контроллер</strong></td> </tr> </thead> <tr> <td>Производитель / Модель</td> <td>SMARTGEN / HGM-6120U</td> </tr> <tr> <td>Язык интерфейса контроллера</td> <td>Русский</td> </tr> <tr> <td>Интерфейс RS-232</td> <td>нет</td> </tr> <tr> <td>Интерфейс RS-485 (ModBUS RTU)</td> <td>нет</td> </tr> <tr> <td>Интерфейс USB</td> <td>нет</td> </tr> <tr> <td>Интерфейс Ethernet</td> <td>нет</td> </tr> <tr> <td>Выбор режима измерения</td> <td>да</td> </tr> <tr> <td>Степень изоляции</td> <td>0,5 Мом (1KV)</td> </tr> <tr> <td>Класс защиты</td> <td>IP55</td> </tr> <tr> <td>Диапазон рабочих температур (°C)</td> <td>-25....+70</td> </tr> <tr> <td>Частота, Гц</td> <td>50</td> </tr> <tr> <td>Потребляемая мощность, Вт</td> <td>3</td> </tr> <tr> <td>Напряжение (В)</td> <td>8-36</td> </tr> <tr> <td>Функция задержки запуска</td> <td>да</td> </tr> <tr> <td>Функция задержки останова (для охлаж. двигателя)</td> <td>да</td> </tr> <tr> <td>Диап. вх. напр. пер. тока для 3-фаз 4-провод (В)</td> <td>15...360</td> </tr> <tr> <td>Диап. вх. напр. пер. тока для 1-фаз 2-пров (В)</td> <td>15...360</td> </tr> <tr> <td>Количество подключаемых датчиков</td> <td>15</td> </tr> <tr> <td>Сигнал тревоги - неудачный запуск ДГУ</td> <td>да</td> </tr> <tr> <td>Сигнал/останов ДГУ от датчика темп ОЖ</td> <td>да</td> </tr> <tr> <td>Сигнал/останов ДГУ от датчика давл масла</td> <td>да</td> </tr> <tr> <td>Сигнал/останов ДГУ от датчика оборотов двиг</td> <td>да</td> </tr> <tr> <td>Звуковой сигнал общей аварии</td> <td>да</td> </tr> <tr> <td>Сигнал тревоги - общее предупреждение</td> <td>да</td> </tr> <tr> <td>Сигнал тревоги - показатель низкого уровня топлива</td> <td>опция</td> </tr> <tr> <td>Сигнал тревоги/останов ДГУ - Общая неисправность</td> <td>да</td> </tr> <tr> <td>Контроль напряжения АКБ</td> <td>да</td> </tr> <tr> <td>Контроль напряжения зарядного генератора</td> <td>да</td> </tr> <tr> <td>Индикация силы тока</td> <td>да</td> </tr> <tr> <td>Индикация числа оборотов двигателя</td> <td>да</td> </tr> <tr> <td>Частотомер</td> <td>да</td> </tr> <tr> <td>Счетчик часов наработки</td> <td>да</td> </tr> <tr> <td>Индикация температуры охлаждающей жидкости</td> <td>да</td> </tr> <tr> <td>Индикация давления масла</td> <td>да</td> </tr> <tr> <td>Индикация коэффициент мощности (cosφ)</td> <td>да</td> </tr> <tr> <td>Индикация напряжения аккумулятора (В)</td> <td>да</td> </tr> <tr> <td>Индикация активной мощности по 3ф. (кВт)</td> <td>да</td> </tr> <tr> <td>Индикация мощности (кВт)</td> <td>да</td> </tr> <tr> <td>Индикация суммарной активной мощности (кВт)</td> <td>да</td> </tr> <tr> <td>Индикация суммарной реактивной мощности (кВАр)</td> <td>да</td> </tr> <tr> <td>Счётчик выработанной электроэнергии (кВт/ч)</td> <td>да</td> </tr> <tr> <td>Индикация последовательности чередования фаз</td> <td>нет</td> </tr> <tr> <td>Индикация температуры масла</td> <td>нет</td> </tr> <tr> <td>Индикация уровня топлива в баке</td> <td>опция</td> </tr> <tr> <td>Журнал событий</td> <td>нет</td> </tr> <tr> <td>Останов по низкому напряжению</td> <td>да</td> </tr> <tr> <td>Габаритные размеры (Д;Ш;В; мм)</td> <td>209х153х55</td> </tr> <tr> <td>Габаритные размеры упаковки (Д;Ш;В; мм)</td> <td>235х165х65</td> </tr> <tr> <td>Гарантия, срок (мес)</td> <td>12</td> </tr> <tr> <td>Масса, кг</td> <td>0,71</td> </tr> </table>
Дизельный генератор Азимут АД 10-Т400 | 195070,0 | RUR | шт. | Дизeльный гeнeратор Азимyт АД 10-Т400 отлично покажeт сeбя и как запасной источник питания, и как основной. Подобная yнивeрсальность объясняeтся сбалансированными характeристиками машины: номинальная мощность составляeт 10 кВт при напряжeнии 230/400 В. | <div> <div><span style="font-size: 120%; font-family: tahoma,arial,helvetica,sans-serif;">Дизельный генератор АД 10-Т400 мощностью 10 кВт состоит из рядного двухцилиндрового дизельного двигателя водовоздушного охлаждения, объемом 1,81 литра и мощностью 13,5 кВт, синхронного бесщеточного генератора с автоматической регулировкой напряжения, блока охлаждения со стандартным радиатором, щита управления с котроллером HGM6120. </span></div> <div></div> <div><p><span style="font-size: 120%; font-family: tahoma,arial,helvetica,sans-serif;">Использование многоцилиндрового двигателя мощностью 13,5 кВт с водовоздушным охлаждением выгодно отличает эту модель от бытовых электрогенераторов на базе двигателей воздушного или хоперного водяного охлаждения меньшей мощности. Таким образом данная модель представляет собой полноценную портативную дизельную электростанцию.</span><br> <span style="font-size: 120%; font-family: tahoma,arial,helvetica,sans-serif;">Предназначается в качестве основного или резервного источника электрического тока напряжение 380 В и частотой 50 Гц для электроснабжения для небольших предприятий, загородных домов и коттеджей.</span></p> <p><span style="font-size: 120%; font-family: tahoma,arial,helvetica,sans-serif;">Установка смонтирована на стальной раме с виброопорами и интегрированным топливным баком, достаточным для 8-10 часов непрерывной работы в зависимости от нагрузки. Базовая комплектация включает глушитель, аккумуляторные батареи, зарядный генератор 12 В, заправку маслом и антифризом. Каждый генератор проходит стендовые испытания под нагрузкой в 50%, 70%, 100% в течение 2-х часов и кратковременно в 110% от номинальной мощности.Допустимая перегрузка дизельного генератора составляет не более 10% от номинальной мощности на протяжении не более 1 часа на каждые 8 часов работы, всего не более 200 часов в год.</span></p> <p><span style="font-size: 120%; font-family: tahoma,arial,helvetica,sans-serif;">При использовании в качестве постоянного источника энергии рекомендованная нагрузка дизель генератора должна находиться в диапазоне от 75% до 90 % от номинальной мощности. Работа при нагрузке менее 25% не допускается более 5 минут.</span></p> <table border="0"> <tr> <td width="338"><p><span style="font-size: 120%;"><strong>Дизельный генератор 10 кВт</strong></span></p></td> <td width="338"><p><span style="font-size: 120%;"><strong>АД 10-Т400 (АД-10С-Т400, АД10-Т400, ДЭС 10)</strong></span></p></td> </tr> <tr> <td width="338"><p>Постоянная мощность</p></td> <td width="338"><p>12,5 кВа / 10 кВт</p></td> </tr> <tr> <td width="338"><p>Резервная мощность</p></td> <td width="338"><p>13,75 кВа / 11 кВт</p></td> </tr> <tr> <td width="338"><p>Напряжение</p></td> <td width="338"><p>230 / 400 В</p></td> </tr> <tr> <td width="338"><p>Частота / скорость вращения</p></td> <td width="338"><p>50 Гц / 1500 об/мин</p></td> </tr> <tr> <td width="338"><p>Фазы / полюса</p></td> <td width="338"><p>3 фазы / 4 полюса</p></td> </tr> <tr> <td width="338"><p>Габариты электростанции открытой на раме</p></td> <td width="338"><p>1450X650X1000 мм</p></td> </tr> <tr> <td width="338"><p>Вес электростанции октрытой на раме</p></td> <td width="338"><p>473 кг</p></td> </tr> <tr> <td width="338"><p>Габариты электростанции в еврокожухе</p></td> <td width="338"><p>1650X840X1030 мм</p></td> </tr> <tr> <td width="338"><p>Вес электростанции в еврокожухе</p></td> <td width="338"><p>623 кг</p></td> </tr> <tr> <td width="338"><p>Щит управления с контроллером</p></td> <td width="338"><p>HGM6120 с ЖК дисплеем</p></td> </tr> <tr> <td width="338"><p>Расход топлива при 100% нагрузке</p></td> <td width="338"><p>3,15 л/ч</p></td> </tr> <tr> <td width="338"><p>Удельный расход топлива</p></td> <td width="338"><p>264 г/кВт*ч</p></td> </tr> <tr> <td width="338"><p>Топливный бак</p></td> <td width="338"><p>26,5 л</p></td> </tr> <tr> <td width="338"><p>Автономность</p></td> <td width="338"><p>Мин. 10 часов</p></td> </tr> <tr> <td width="338"><p>Условия эксплуатации :</p></td> <td width="338"><p></p></td> </tr> <tr> <td width="338"><p>Техническое обслуживание</p></td> <td width="338"><p>каждые 250 моточасов или каждые 6 месяцев</p></td> </tr> <tr> <td width="338"><p>Высота над уровнем моря</p></td> <td width="338"><p>не более 1000 м</p></td> </tr> <tr> <td width="338"><p>Температура окружающей среды</p></td> <td width="338"><p>не более 40 <sup>0</sup>С</p></td> </tr> <tr> <td width="338"><p>Влажность</p></td> <td width="338"><p>не более 95%</p></td> </tr> <tr> <td width="338"><p>Двигатель</p></td> <td width="338"><p>AZIMUT 2R180D</p></td> </tr> <tr> <td width="338"><p>Номинальная мощность</p></td> <td width="338"><p>13,5 кВт</p></td> </tr> <tr> <td width="338"><p>Максимальная мощность</p></td> <td width="338"><p>14,85 кВт</p></td> </tr> <tr> <td width="338"><p>Объем двигателя</p></td> <td width="338"><p>1,81 л.</p></td> </tr> <tr> <td width="338"><p>Число и расположение цилиндров</p></td> <td width="338"><p>2, рядное, вертикальное</p></td> </tr> <tr> <td width="338"><p>Система впуска воздуха</p></td> <td width="338"><p>без наддува</p></td> </tr> <tr> <td width="338"><p>Охлаждение</p></td> <td width="338"><p>принудительное водовоздушное</p></td> </tr> <tr> <td width="338"><p>Система смазки?</p></td> <td width="338"><p>комбинированная смазка под давлением и разбрызгиванием</p></td> </tr> <tr> <td width="338"><p>Управление вращением</p></td> <td width="338"><p>механическое</p></td> </tr> <tr> <td width="338"><p>Диаметр поршня</p></td> <td width="338"><p>110 мм</p></td> </tr> <tr> <td width="338"><p>Ход поршня</p></td> <td width="338"><p>115 мм</p></td> </tr> <tr> <td width="338"><p>Компрессия</p></td> <td width="338"><p>18:1</p></td> </tr> <tr> <td width="338"><p>Объем системы смазки</p></td> <td width="338"><p>7 л</p></td> </tr> <tr> <td width="338"><p>Объем системы охлаждения</p></td> <td width="338"><p>3 л</p></td> </tr> <tr> <td width="338"><p>Режим пуска</p></td> <td width="338"><p>электрический стартер 12 В</p></td> </tr> <tr> <td width="338"><p>Удельный расход топлива</p></td> <td width="338"><p>264 г/кВт*ч</p></td> </tr> <tr> <td width="338"><p>Удельный расход масла</p></td> <td width="338"><p>≤1,8 г/кВт*ч</p></td> </tr> <tr> <td width="338"><p>Температура выхлопных газов</p></td> <td width="338"><p>&lt;600 <sup>0</sup>С</p></td> </tr> <tr> <td width="338"><p>Диск крепления</p></td> <td width="338"><p>SAE 3# / 11,5"</p></td> </tr> <tr> <td width="338"><p>Генератор</p></td> <td width="338"><p>AZIMUT Z164C</p></td> </tr> <tr> <td width="338"><p>Постоянная мощность</p></td> <td width="338"><p>10 кВт</p></td> </tr> <tr> <td width="338"><p>Тип</p></td> <td width="338"><p>бесщеточный с самовозбуждением</p></td> </tr> <tr> <td width="338"><p>Количество опорных подшипников</p></td> <td width="338"><p>одноопорный</p></td> </tr> <tr> <td width="338"><p>Фактор мощности (cos φ)</p></td> <td width="338"><p>0,8</p></td> </tr> <tr> <td width="338"><p>КПД</p></td> <td width="338"><p>93%</p></td> </tr> <tr> <td width="338"><p>Обмотка</p></td> <td width="338"><p>2/3</p></td> </tr> <tr> <td width="338"><p>Тип обмотки</p></td> <td width="338"><p>12</p></td> </tr> <tr> <td width="338"><p>Класс защиты обмоток</p></td> <td width="338"><p>IP 22</p></td> </tr> <tr> <td width="338"><p>Класс изоляции</p></td> <td width="338"><p>Н</p></td> </tr> <tr> <td width="338"><p>Максимальная скорость</p></td> <td width="338"><p>2250 об/мин </p></td> </tr> <tr> <td width="338"><p>Регулятор напряжения</p></td> <td width="338"><p>автоматический AVR</p></td> </tr> <tr> <td width="338"><p>Нестабильность выходного напряжения в установившемся режиме:</p></td> <td width="338"><p>+/- 1,0%</p></td> </tr> <tr> <td width="338"><p>Нестабильность выходного напряжения в переходном режиме:</p></td> <td width="338"><p>≤+20% , ?15% (60%In, cosφ = 0,4 сдвиг фазы)</p></td> </tr> <tr> <td width="338"><p>Регулируемый диапазон напряжения</p></td> <td width="338"><p>+/- 5%</p></td> </tr> <tr> <td width="338"><p>Искажение формы сигнала без нагрузки</p></td> <td width="338"><p> ≤5% (линейного напряжения).</p></td> </tr> <tr> <td width="338"><p>Форма волны NEMA = TIF</p></td> <td width="338"><p>&lt; 50</p></td> </tr> <tr> <td width="338"><p>Форма волны I.E.C = THF</p></td> <td width="338"><p>3</p></td> </tr> <tr> <td width="338"><p>Ток короткого напряжения</p></td> <td width="338"><p>300%</p></td> </tr> </table> </div> </div>
Дизельный генератор Азимут АД 24-Т400 | 216290,0 | RUR | шт. | Дизeльный гeнeратор Азимyт АД 24-Т400 отлично покажeт сeбя и как запасной источник питания, и как основной. Подобная yнивeрсальность объясняeтся сбалансированными характeристиками машины: номинальная мощность составляeт 24 кВт при напряжeнии 230/400 В. | <p>Дизельный генератор АД 24-Т400 мощностью 24 кВт состоит из рядного четырехцилиндрового дизельного двигателя водовоздушного охлаждения, объемом 3,298 литра и мощностью 33 кВт, синхронного бесщеточного генератора с автоматической регулировкой напряжения, блока охлаждения со стандартным радиатором, щита управления с котроллером HGM6120, смонтированных на стальной раме с виброопорами и интегрированным топливным баком, достаточным для 8-10 часов непрерывной работы в зависимости от нагрузки. Базовая комплектация включает глушитель, аккумуляторные батареи, зарядный генератор 12 В, заправку маслом и антифризом. Каждая установка проходит стендовые испытания под нагрузкой в 50%, 70%, 100% в течение 2-х часов и кратковременно в 110% от номинальной мощности. <br> <br> Предназначется для использования в качестве основного или резервного источника трехфазного электрического тока напряжением 380 В и частотой 50 Гц. <br> <br> Допустимая перегрузка составляет не более 10% от номинальной мощности на протяжении не более 1 часа на каждые 8 часов работы, всего не более 200 часов в год. <br> <br> При использовании в качестве постоянного источника энергии рекомендованная нагрузка дизельной электростанции должна находиться в диапазоне от 75% до 90 % от номинальной мощности. Работа при нагрузке менее 25% не допускается более 5 минут. </p> <table border="0" width="676"> <tr> <td width="338"><p><strong>Дизельный генератор 24 кВт</strong></p></td> <td width="338"><p><strong>АД 24-Т400 (АД-24С-Т400-1Р, ДЭС 24)</strong></p></td> </tr> <tr> <td width="338"><p>Постоянная мощность</p></td> <td width="338"><p>30 кВа / 24 кВт</p></td> </tr> <tr> <td width="338"><p>Резервная мощность</p></td> <td width="338"><p>33 кВа / 26,4 кВт</p></td> </tr> <tr> <td width="338"><p>Напряжение</p></td> <td width="338"><p>230 / 400 В</p></td> </tr> <tr> <td width="338"><p>Частота / скорость вращения</p></td> <td width="338"><p>50 Гц / 1500 об/мин</p></td> </tr> <tr> <td width="338"><p>Фазы / полюса</p></td> <td width="338"><p>3 фазы / 4 полюса</p></td> </tr> <tr> <td width="338"><p>Габариты электростанции открытой на раме</p></td> <td width="338"><p>1950X600X1200 мм</p></td> </tr> <tr> <td width="338"><p>Вес электростанции октрытой на раме</p></td> <td width="338"><p>650 кг</p></td> </tr> <tr> <td width="338"><p>Габариты электростанции в еврокожухе</p></td> <td width="338"><p>2050X900X1300 мм</p></td> </tr> <tr> <td width="338"><p>Вес электростанции в еврокожухе</p></td> <td width="338"><p>950 кг</p></td> </tr> <tr> <td width="338"><p>Щит управления с контроллером</p></td> <td width="338"><p>HGM6120 с ЖК дисплеем</p></td> </tr> <tr> <td width="338"><p>Расход топлива при 100% нагрузке</p></td> <td width="338"><p>6,6 л/ч</p></td> </tr> <tr> <td width="338"><p>Удельный расход топлива</p></td> <td width="338"><p>237 г/кВт*ч</p></td> </tr> <tr> <td width="338"><p>Топливный бак</p></td> <td width="338"><p>60 л</p></td> </tr> <tr> <td width="338"><p>Автономность</p></td> <td width="338"><p>мин. 8 часов</p></td> </tr> <tr> <td width="338"><p>Условия эксплуатации</p></td> <td width="338"><p>:</p></td> </tr> <tr> <td width="338"><p>Техническое обслуживание</p></td> <td width="338"><p>каждые 250 моточасов или каждые 6 месяцев</p></td> </tr> <tr> <td width="338"><p>Высота над уровнем моря</p></td> <td width="338"><p>не более 1000 м</p></td> </tr> <tr> <td width="338"><p>Температура окружающей среды</p></td> <td width="338"><p>не более 40 <sup>0</sup>С</p></td> </tr> <tr> <td width="338"><p>Влажность</p></td> <td width="338"><p>не более 95%</p></td> </tr> <tr> <td width="338"><p>Двигатель</p></td> <td width="338"><p>AZIMUT 4R360D</p></td> </tr> <tr> <td width="338"><p>Номинальная мощность</p></td> <td width="338"><p>33 кВт</p></td> </tr> <tr> <td width="338"><p>Максимальная мощность</p></td> <td width="338"><p>36,3 кВт</p></td> </tr> <tr> <td width="338"><p>Объем двигателя</p></td> <td width="338"><p>3,298 л.</p></td> </tr> <tr> <td width="338"><p>Число и расположение цилиндров</p></td> <td width="338"><p>4, рядное, вертикальное</p></td> </tr> <tr> <td width="338"><p>Система впуска воздуха</p></td> <td width="338"><p>без наддува</p></td> </tr> <tr> <td width="338"><p>Охлаждение</p></td> <td width="338"><p>принудительное водовоздушное</p></td> </tr> <tr> <td width="338"><p>Система смазки</p></td> <td width="338"><p>комбинированная смазка под давлением и разбрызгиванием</p></td> </tr> <tr> <td width="338"><p>Управление вращением</p></td> <td width="338"><p>механическое</p></td> </tr> <tr> <td width="338"><p>Диаметр поршня</p></td> <td width="338"><p>102 мм</p></td> </tr> <tr> <td width="338"><p>Ход поршня</p></td> <td width="338"><p>105 мм</p></td> </tr> <tr> <td width="338"><p>Компрессия</p></td> <td width="338"><p>18:1</p></td> </tr> <tr> <td width="338"><p>Объем системы смазки</p></td> <td width="338"><p>13 л</p></td> </tr> <tr> <td width="338"><p>Объем системы охлаждения</p></td> <td width="338"><p>6 л</p></td> </tr> <tr> <td width="338"><p>Режим пуска</p></td> <td width="338"><p>электрический стартер 12 В</p></td> </tr> <tr> <td width="338"><p>Удельный расход топлива</p></td> <td width="338"><p>237 г/кВт*ч</p></td> </tr> <tr> <td width="338"><p>Удельный расход масла</p></td> <td width="338"><p>≤1,63 г/кВт*ч</p></td> </tr> <tr> <td width="338"><p>Температура выхлопных газов</p></td> <td width="338"><p>&lt;600 <sup>0</sup>С</p></td> </tr> <tr> <td width="338"><p>Диск крепления</p></td> <td width="338"><p>SAE 3# / 11,5"</p></td> </tr> <tr> <td width="338"><p>Генератор</p></td> <td width="338"><p>AZIMUT Z184G</p></td> </tr> <tr> <td width="338"><p>Постоянная мощность</p></td> <td width="338"><p>24 кВт</p></td> </tr> <tr> <td width="338"><p>Тип</p></td> <td width="338"><p>бесщеточный с самовозбуждением</p></td> </tr> <tr> <td width="338"><p>Количество опорных подшипников</p></td> <td width="338"><p>одноопорный</p></td> </tr> <tr> <td width="338"><p>Фактор мощности (cos φ)</p></td> <td width="338"><p>0,8</p></td> </tr> <tr> <td width="338"><p>КПД</p></td> <td width="338"><p>93%</p></td> </tr> <tr> <td width="338"><p>Обмотка</p></td> <td width="338"><p>2/3</p></td> </tr> <tr> <td width="338"><p>Тип обмотки</p></td> <td width="338"><p>12</p></td> </tr> <tr> <td width="338"><p>Класс защиты обмоток</p></td> <td width="338"><p>IP 22</p></td> </tr> <tr> <td width="338"><p>Класс изоляции</p></td> <td width="338"><p>Н</p></td> </tr> <tr> <td width="338"><p>Максимальная скорость</p></td> <td width="338"><p>2250 об/мин </p></td> </tr> <tr> <td width="338"><p>Регулятор напряжения</p></td> <td width="338"><p>автоматический AVR</p></td> </tr> <tr> <td width="338"><p>Нестабильность выходного напряжения в установившемся режиме:</p></td> <td width="338"><p>+/- 1,0%</p></td> </tr> <tr> <td width="338"><p>Нестабильность выходного напряжения в переходном режиме:</p></td> <td width="338"><p>≤+20% , ?15% (60%In, cosφ = 0,4 сдвиг фазы)</p></td> </tr> <tr> <td width="338"><p>Регулируемый диапазон напряжения</p></td> <td width="338"><p>+/- 5%</p></td> </tr> <tr> <td width="338"><p>Искажение формы сигнала без нагрузки</p></td> <td width="338"><p> ≤5% (линейного напряжения).</p></td> </tr> <tr> <td width="338"><p>Форма волны NEMA = TIF</p></td> <td width="338"><p>&lt; 50</p></td> </tr> <tr> <td width="338"><p>Форма волны I.E.C = THF</p></td> <td width="338"><p>3</p></td> </tr> <tr> <td width="338"><p>Ток короткого напряжения</p></td> <td width="338"><p>300%</p></td> </tr> </table>
Однофазный дизельный генератор SDMO T11HKM | 7369,0 | EUR | шт. | Механическое регулирование. Сборно-сварные рамы с антивибрационной подвеской. Силовой автомат защиты. Радиатор с механическим вентилятором. Защитная решетка вентилятора и вращающихся частей (опция ЕС) Дополнительный глушитель 9 дБ(A) поставляется отдельно | <p>Механическое регулирование.<br> Сборно-сварные рамы с антивибрационной подвеской.<br> Силовой автомат защиты.<br> Радиатор с механическим вентилятором.<br> Защитная решетка вентилятора и вращающихся частей (опция ЕС)<br> Дополнительный глушитель 9 дБ(A) поставляется отдельно.<br> Аккумуляторная батарея или батареи,заправленные электролитом.<br> Стартер и зарядный генератор 12 В.<br> Поставляется заправленным маслом и охлаждающей жидкостью с морозостойкостью –30 °C.</p> <div> Основные характеристики <table> <tr> <td>Серия</td> <td>PACIFIC</td> </tr> <tr> <td>Мощность ESP, кВт</td> <td>10.5</td> </tr> <tr> <td>Мощность ESP, кВА</td> <td>10.5</td> </tr> <tr> <td>Max сила тока, А</td> <td>46</td> </tr> <tr> <td>Номинальное напряжение, В</td> <td>230</td> </tr> <tr> <td>Число фаз</td> <td>Одна</td> </tr> <tr> <td>*ESP - Резервная Max. мощность для обеспечения электропитания переменной нагрузки в случае пропадания энергии в основной сети. Перегрузка не допускается и генераторная установка может работать не более 500 часов в год.</td> <td>ISO 8528-1</td> </tr> </table> </div> <div> Характеристики двигателя <table> <tr> <td>Марка двигателя</td> <td>Mitsubishi</td> </tr> <tr> <td>Модель двигателя</td> <td>L3E-SDH</td> </tr> <tr> <td>Тип двигателя</td> <td>3-цилиндра, L-рядный</td> </tr> <tr> <td>Рабочий объём, л</td> <td>0.95</td> </tr> <tr> <td>Частота вращения, об/мин</td> <td>3000</td> </tr> <tr> <td>Система охлаждения</td> <td>Жидкостная</td> </tr> <tr> <td>Топливо</td> <td>Дизель</td> </tr> <tr> <td>Расход топлива при 100% нагрузке, л/ч</td> <td>5.1</td> </tr> <tr> <td>Расход топлива при 75% нагрузке, л/ч</td> <td>4.2</td> </tr> <tr> <td>Расход топлива при 50% нагрузке, л/ч</td> <td>3.2</td> </tr> <tr> <td>Объём топливного бака, л</td> <td>50</td> </tr> <tr> <td>Объём масла, л</td> <td>4.1</td> </tr> </table> </div> <div> Пульт управления <table> <tr> <td>Стандартное исполнение</td> <td>APM303</td> </tr> <tr> <td>Опция</td> <td>TELYS</td> </tr> </table> </div> <div> Характеристики генератора переменного тока <table> <tr> <td>Марка генератора</td> <td>SDMO</td> </tr> <tr> <td>Модель генератора</td> <td>AT00420T</td> </tr> <tr> <td>Тип</td> <td>Безщёточный</td> </tr> <tr> <td>Регулятор напряжения</td> <td>Электронный</td> </tr> <tr> <td>Класс защиты</td> <td>IP 23</td> </tr> <tr> <td>Класс изоляции</td> <td>H</td> </tr> </table> </div> <div> Габариты и вес <table> <tr> <td>Длина, мм</td> <td>1220</td> </tr> <tr> <td>Ширина, мм</td> <td>700</td> </tr> <tr> <td>Высота, мм</td> <td>922</td> </tr> <tr> <td>Вес без топлива, кг</td> <td>280</td> </tr> </table> </div>
Сварочный генератор SDMO WELDARC 300 TDE XL C | 5687,0 | EUR | шт. | Сeрия WЕLDARC INTENS - cварочныe агрeгаты для работы на рабочих площадках, нe подключeнных к элeктросeти.Рeшeниe 2 в 1 - гeнeраторная yстановка + сварoчный агрeгат, производитeльныe и адаптированныe к постоянномy использованию. | <p>Сварочный генератор SDMO WELDARC 300 TDE XL C отлично подойдет не только для проведения сварочных работ вне доступа к централизованной электросети, но и при необходимости выступит в роли резервного или основного источника электричества.</p> <p>Двигатель Kohler Diesel OHV KD425-2 с мощностью 6 кВт и частотой оборотов 3000 об/мин обеспечивает стабильный ток высокого качества, что позволяет не беспокоиться за сохранность электроприборов, подключаемых к агрегату.</p> <p><b><span style="color: #f16522;">Достоинства:</span></b><br> Профессиональный двигатель KOHLER.<br> Большая автономность.<br> Электрический запуск с помощью аккумулятора без обслуживания.<br> Компактное шасси с противоударными полосами.</p> <div> Характеристики сварочного агрегата <table> <tr> <td>Серия</td> <td>WELDARC DIESEL</td> </tr> <tr> <td>Мощность, кВт</td> <td>7</td> </tr> <tr> <td>Мощность, кВА</td> <td>8.8</td> </tr> <tr> <td>Номинальное напряжение, В</td> <td>230 / 400</td> </tr> <tr> <td>Чиcло фаз</td> <td>Три</td> </tr> <tr> <td>Тип тока сварки</td> <td>Постоянный</td> </tr> <tr> <td>Сила тока в нормальном режиме 35%, А</td> <td>300</td> </tr> <tr> <td>Сила тока в интенсивном режиме 70%, А</td> <td>250</td> </tr> <tr> <td>Напряжение дуги, В</td> <td>75</td> </tr> <tr> <td>Мин. диаметр электрода, мм</td> <td>1.6</td> </tr> <tr> <td>Макс. диаметр электрода, мм</td> <td>5</td> </tr> <tr> <td>Уровень звукового давления, Lw(А)</td> <td>101</td> </tr> <tr> <td>Уровень шума 7 м, дБ(А)</td> <td>72</td> </tr> </table> </div> <div> Характеристики двигателя <table> <tr> <td>Марка двигателя</td> <td>Kohler</td> </tr> <tr> <td>Модель двигателя</td> <td>KD425-2</td> </tr> <tr> <td>Расположение клапанов</td> <td>O.H.V.</td> </tr> <tr> <td>Частота вращения, об/мин</td> <td>3000</td> </tr> <tr> <td>Система охлаждения</td> <td>Воздушная</td> </tr> <tr> <td>Запуск</td> <td>Электро</td> </tr> <tr> <td>Останов по низкому уровню масла</td> <td>Есть</td> </tr> <tr> <td>Топливо</td> <td>Дизель</td> </tr> <tr> <td>Автономность работы, ч</td> <td>20.5</td> </tr> <tr> <td>Расход топлива при 75% нагрузке, л/ч</td> <td>1.7</td> </tr> <tr> <td>Объём топливного бака, л</td> <td>35</td> </tr> <tr> <td>Объём двигателя, см3</td> <td>851</td> </tr> <tr> <td>Объём масла, л</td> <td>2.6</td> </tr> </table> </div> <div> Характеристики генератора переменного тока <table> <tr> <td>Тип</td> <td>Кольца и щётки</td> </tr> <tr> <td>Регулятор напряжения</td> <td>Нет</td> </tr> <tr> <td>Класс защиты</td> <td>IP 23</td> </tr> <tr> <td>Класс изоляции</td> <td>H</td> </tr> </table> </div> <div> Разъёмы и панели <table> <tr> <td>Розетки</td> <td>230В 10/16A - выключатель</td> </tr> <tr> <td>Розетки</td> <td>400В 16A CEE- выключатель</td> </tr> <tr> <td>Счётчик моточасов</td> <td>Есть</td> </tr> </table> </div> <div> Габариты и вес <table> <tr> <td>Длина, мм</td> <td>895</td> </tr> <tr> <td>Ширина, мм</td> <td>570</td> </tr> <tr> <td>Высота, мм</td> <td>770</td> </tr> <tr> <td>Вес без топлива, кг</td> <td>175</td> </tr> </table> </div>
Однофазный дизельный генератор SDMO T9KM | 7637,0 | EUR | шт. | Механическое регулирование. Сборно-сварные рамы с антивибрационной подвеской. Силовой автомат защиты. Радиатор с механическим вентилятором. Защитная решетка вентилятора и вращающихся частей (опция ЕС) Дополнительный глушитель 9 дБ(A) поставляется отдельно | <p>Механическое регулирование.<br> Сборно-сварные рамы с антивибрационной подвеской.<br> Силовой автомат защиты.<br> Радиатор с механическим вентилятором.<br> Защитная решетка вентилятора и вращающихся частей (опция ЕС)<br> Дополнительный глушитель 9 дБ(A) поставляется отдельно.<br> Аккумуляторная батарея или батареи,заправленные электролитом.<br> Стартер и зарядный генератор 12 В.<br> Поставляется заправленным маслом и охлаждающей жидкостью с морозостойкостью –30 °C.</p> <div> Основные характеристики <table> <tr> <td>Серия</td> <td>PACIFIC</td> </tr> <tr> <td>Мощность PRP, кВт</td> <td>7.8</td> </tr> <tr> <td>Мощность ESP, кВт</td> <td>8.6</td> </tr> <tr> <td>Мощность PRP. кВА</td> <td>7.8</td> </tr> <tr> <td>Мощность ESP, кВА</td> <td>8.6</td> </tr> <tr> <td>Max сила тока, А</td> <td>37</td> </tr> <tr> <td>Номинальное напряжение, В</td> <td>230</td> </tr> <tr> <td>Число фаз</td> <td>Одна</td> </tr> <tr> <td>*PRP - Основная Max. мощность, вырабатываемая генератором при переменной нагрузке вместо основной сети. Для неё не установлены ограничения продолжительности работы в течение года и допускается перегрузка 10% в течении часа каждые 12 часов работы.</td> <td>ISO 8528-1</td> </tr> <tr> <td>*ESP - Резервная Max. мощность для обеспечения электропитания переменной нагрузки в случае пропадания энергии в основной сети. Перегрузка не допускается и генераторная установка может работать не более 500 часов в год.</td> <td>ISO 8528-1</td> </tr> </table> </div> <div> Характеристики двигателя <table> <tr> <td>Марка двигателя</td> <td>Mitsubishi</td> </tr> <tr> <td>Модель двигателя</td> <td>S3L2-SD</td> </tr> <tr> <td>Тип двигателя</td> <td>3-цилиндра, L-рядный</td> </tr> <tr> <td>Рабочий объём, л</td> <td>1.32</td> </tr> <tr> <td>Частота вращения, об/мин</td> <td>1500</td> </tr> <tr> <td>Система охлаждения</td> <td>Жидкостная</td> </tr> <tr> <td>Топливо</td> <td>Дизель</td> </tr> <tr> <td>Расход топлива при 100% нагрузке, л/ч</td> <td>3.1</td> </tr> <tr> <td>Расход топлива при 75% нагрузке, л/ч</td> <td>2.5</td> </tr> <tr> <td>Расход топлива при 50% нагрузке, л/ч</td> <td>2.1</td> </tr> <tr> <td>Объём топливного бака, л</td> <td>50</td> </tr> <tr> <td>Объём масла, л</td> <td>4.2</td> </tr> </table> </div> <div> Пульт управления <table> <tr> <td>Стандартное исполнение</td> <td>APM303</td> </tr> <tr> <td>Опция</td> <td>TELYS</td> </tr> </table> </div> <div> Характеристики генератора переменного тока <table> <tr> <td>Марка генератора</td> <td>SDMO</td> </tr> <tr> <td>Модель генератора</td> <td>AT00470T</td> </tr> <tr> <td>Тип</td> <td>Безщёточный</td> </tr> <tr> <td>Регулятор напряжения</td> <td>Электронный</td> </tr> <tr> <td>Класс защиты</td> <td>IP 23</td> </tr> <tr> <td>Класс изоляции</td> <td>H</td> </tr> </table> </div> <div> Габариты и вес <table> <tr> <td>Длина, мм</td> <td>1405</td> </tr> <tr> <td>Ширина, мм</td> <td>715</td> </tr> <tr> <td>Высота, мм</td> <td>1053</td> </tr> <tr> <td>Вес без топлива, кг</td> <td>396</td> </tr> </table> </div>
Трехфазный дизельный генератор SDMO T9HK | 6574,0 | EUR | шт. | Механическое регулирование. Сборно-сварные рамы с антивибрационной подвеской. Силовой автомат защиты. Радиатор с механическим вентилятором. Защитная решетка вентилятора и вращающихся частей (опция ЕС) Дополнительный глушитель 9 дБ(A) поставляется отдельно | <p>Механическое регулирование.<br> Сборно-сварные рамы с антивибрационной подвеской.<br> Силовой автомат защиты.<br> Радиатор с механическим вентилятором.<br> Защитная решетка вентилятора и вращающихся частей (опция ЕС)<br> Дополнительный глушитель 9 дБ(A) поставляется отдельно.<br> Аккумуляторная батарея или батареи,заправленные электролитом.<br> Стартер и зарядный генератор 12 В.<br> Поставляется заправленным маслом и охлаждающей жидкостью с морозостойкостью –30 °C.</p> <div> Основные характеристики <table> <tr> <td>Серия</td> <td>PACIFIC</td> </tr> <tr> <td>Мощность ESP, кВт</td> <td>7.2</td> </tr> <tr> <td>Мощность ESP, кВА</td> <td>9</td> </tr> <tr> <td>Max сила тока, А</td> <td>13</td> </tr> <tr> <td>Номинальное напряжение, В</td> <td>400</td> </tr> <tr> <td>Число фаз</td> <td>Три</td> </tr> <tr> <td>*PRP - Основная Max. мощность, вырабатываемая генератором при переменной нагрузке вместо основной сети. Для неё не установлены ограничения продолжительности работы в течение года и допускается перегрузка 10% в течении часа каждые 12 часов работы.</td> <td>ISO 8528-1</td> </tr> <tr> <td>*ESP - Резервная Max. мощность для обеспечения электропитания переменной нагрузки в случае пропадания энергии в основной сети. Перегрузка не допускается и генераторная установка может работать не более 500 часов в год.</td> <td>ISO 8528-1</td> </tr> </table> </div> <div> Характеристики двигателя <table> <tr> <td>Марка двигателя</td> <td>Mitsubishi</td> </tr> <tr> <td>Модель двигателя</td> <td>L2E-SDH</td> </tr> <tr> <td>Тип двигателя</td> <td>2-цилиндра, L-рядный</td> </tr> <tr> <td>Рабочий объём, л</td> <td>0.64</td> </tr> <tr> <td>Частота вращения, об/мин</td> <td>3000</td> </tr> <tr> <td>Система охлаждения</td> <td>Жидкостная</td> </tr> <tr> <td>Топливо</td> <td>Дизель</td> </tr> <tr> <td>Расход топлива при 100% нагрузке, л/ч</td> <td>3.3</td> </tr> <tr> <td>Расход топлива при 75% нагрузке, л/ч</td> <td>2.6</td> </tr> <tr> <td>Расход топлива при 50% нагрузке, л/ч</td> <td>2.1</td> </tr> <tr> <td>Объём топливного бака, л</td> <td>50</td> </tr> <tr> <td>Объём масла, л</td> <td>2.4</td> </tr> </table> </div> <div> Пульт управления <table> <tr> <td>Стандартное исполнение</td> <td>APM303</td> </tr> <tr> <td>Опция</td> <td>TELYS</td> </tr> </table> </div> <div> Характеристики генератора переменного тока <table> <tr> <td>Марка генератора</td> <td>SDMO</td> </tr> <tr> <td>Модель генератора</td> <td>AT00361T</td> </tr> <tr> <td>Тип</td> <td>Щёточный</td> </tr> <tr> <td>Регулятор напряжения</td> <td>Электронный</td> </tr> <tr> <td>Класс защиты</td> <td>IP 23</td> </tr> <tr> <td>Класс изоляции</td> <td>H</td> </tr> </table> </div> <div> Габариты и вес <table> <tr> <td>Длина, мм</td> <td>1220</td> </tr> <tr> <td>Ширина, мм</td> <td>700</td> </tr> <tr> <td>Высота, мм</td> <td>922</td> </tr> <tr> <td>Вес без топлива, кг</td> <td>240</td> </tr> </table> </div>
Сварочный генератор SDMO Weldarc 180 DE C | 3081,0 | EUR | шт. | Сeрия WЕLDARC INTENS - cварочныe агрeгаты для работы на рабочих площадках, нe подключeнных к элeктросeти.Рeшeниe 2 в 1 - гeнeраторная yстановка + сварoчный агрeгат, производитeльныe и адаптированныe к постоянномy использованию. | <p>Сварочный генератор SDMO Weldarc 180 DE C отлично подойдет не только для проведения сварочных работ вне доступа к централизованной электросети, но и при необходимости выступит в роли резервного или основного источника электричества.</p> <p>Двигатель Kohler Diesel OHV KD440 с мощностью 3.6 кВт и частотой оборотов 3000 об/мин обеспечивает стабильный ток высокого качества, что позволяет не беспокоиться за сохранность электроприборов, подключаемых к агрегату.</p> <p><b><span style="color: #f16522;">Достоинства:</span></b><br> Профессиональный двигатель KOHLER.<br> Легкий встроенный бак для хранения.<br> Прочное и высокопроизводительное оборудование.<br> Низкий расход топлива.<br> Великолепное соотношение технико-эксплуатационных показателей к цене.</p> <div> Характеристики сварочного агрегата <table> <tr> <td>Серия</td> <td>Weldarc Diesel</td> </tr> <tr> <td>Мощность, кВт</td> <td>4</td> </tr> <tr> <td>Мощность, кВА</td> <td>4</td> </tr> <tr> <td>Номинальное напряжение, В</td> <td>230</td> </tr> <tr> <td>Чиcло фаз</td> <td>Одна</td> </tr> <tr> <td>Тип тока сварки</td> <td>Постоянный</td> </tr> <tr> <td>Сила тока в нормальном режиме 35%, А</td> <td>200</td> </tr> <tr> <td>Сила тока в интенсивном режиме 70%, А</td> <td>170</td> </tr> <tr> <td>Напряжение дуги, В</td> <td>73</td> </tr> <tr> <td>Мин. диаметр электрода, мм</td> <td>1.6</td> </tr> <tr> <td>Макс. диаметр электрода, мм</td> <td>4</td> </tr> <tr> <td>Уровень звукового давления, Lw(А)</td> <td>108</td> </tr> <tr> <td>Уровень шума 7 м, дБ(А)</td> <td>79</td> </tr> </table> </div> <div> Характеристики двигателя <table> <tr> <td>Марка двигателя</td> <td>Kohler</td> </tr> <tr> <td>Модель двигателя</td> <td>KD440E</td> </tr> <tr> <td>Расположение клапанов</td> <td>O.H.V.</td> </tr> <tr> <td>Частота вращения, об/мин</td> <td>3000</td> </tr> <tr> <td>Система охлаждения</td> <td>Воздушная</td> </tr> <tr> <td>Запуск</td> <td>Электро</td> </tr> <tr> <td>Останов по низкому уровню масла</td> <td>Есть</td> </tr> <tr> <td>Топливо</td> <td>Дизель</td> </tr> <tr> <td>Автономность работы, ч</td> <td>4.2</td> </tr> <tr> <td>Расход топлива при 75% нагрузке, л/ч</td> <td>1.2</td> </tr> <tr> <td>Объём топливного бака, л</td> <td>5</td> </tr> <tr> <td>Объём двигателя, см3</td> <td>442</td> </tr> <tr> <td>Объём масла, л</td> <td>1.5</td> </tr> </table> </div> <div> Характеристики генератора переменного тока <table> <tr> <td>Тип</td> <td>Кольца и щётки</td> </tr> <tr> <td>Регулятор напряжения</td> <td>Нет</td> </tr> <tr> <td>Класс защиты</td> <td>IP 23</td> </tr> <tr> <td>Класс изоляции</td> <td>H</td> </tr> </table> </div> <div> Разъёмы и панели <table> <tr> <td>Розетки</td> <td>2 x 230В 10/16A - выключатель</td> </tr> </table> </div> <div> Габариты и вес <table> <tr> <td>Длина, мм</td> <td>810</td> </tr> <tr> <td>Ширина, мм</td> <td>555</td> </tr> <tr> <td>Высота, мм</td> <td>590</td> </tr> <tr> <td>Вес без топлива, кг</td> <td>100</td> </tr> </table> </div>
Сварочный генератор SDMO Weldarc 220 T | 1874,0 | EUR | шт. | Сeрия WЕLDARC INTENS - cварочныe агрeгаты для работы на рабочих площадках, нe подключeнных к элeктросeти.Рeшeниe 2 в 1 - гeнeраторная yстановка + сварoчный агрeгат, производитeльныe и адаптированныe к постоянномy использованию. | <p>Сварочный генератор SDMO Weldarc 220 T</p> <p><b><span style="color: #f16522;">Достоинства:</span></b><br> Профессиональный двигатель KOHLER.<br> Легкий встроенный бак для хранения.<br> Прочное и высокопроизводительное оборудование.<br> Низкий расход топлива.<br> Великолепное соотношение технико-эксплуатационных показателей к цене отлично подойдет не только для проведения сварочных работ вне доступа к централизованной электросети, но и при необходимости выступит в роли резервного или основного источника электричества.</p> <p>Двигатель Kohler OHV CH15 с мощностью 4.6 кВт и частотой оборотов 3000 об/мин обеспечивает стабильный ток высокого качества, что позволяет не беспокоиться за сохранность электроприборов, подключаемых к агрегату.</p> <div> Характеристики сварочного агрегата <table> <tr> <td>Серия</td> <td>Weldarc Intens</td> </tr> <tr> <td>Мощность, кВт</td> <td>4</td> </tr> <tr> <td>Мощность, кВА</td> <td>4</td> </tr> <tr> <td>Номинальное напряжение, В</td> <td>230 / 400</td> </tr> <tr> <td>Чиcло фаз</td> <td>Три</td> </tr> <tr> <td>Тип тока сварки</td> <td>Постоянный</td> </tr> <tr> <td>Сила тока в нормальном режиме 35%, А</td> <td>200</td> </tr> <tr> <td>Сила тока в интенсивном режиме 70%, А</td> <td>170</td> </tr> <tr> <td>Напряжение дуги, В</td> <td>73</td> </tr> <tr> <td>Мин. диаметр электрода, мм</td> <td>1.6</td> </tr> <tr> <td>Макс. диаметр электрода, мм</td> <td>4</td> </tr> <tr> <td>Уровень звукового давления, Lw(А)</td> <td>97</td> </tr> <tr> <td>Уровень шума 7 м, дБ(А)</td> <td>69</td> </tr> </table> </div> <div> Характеристики двигателя <table> <tr> <td>Марка двигателя</td> <td>Kohler</td> </tr> <tr> <td>Модель двигателя</td> <td>CH 440</td> </tr> <tr> <td>Расположение клапанов</td> <td>O.H.V.</td> </tr> <tr> <td>Частота вращения, об/мин</td> <td>3000</td> </tr> <tr> <td>Система охлаждения</td> <td>Воздушная</td> </tr> <tr> <td>Запуск</td> <td>Ручной</td> </tr> <tr> <td>Останов по низкому уровню масла</td> <td>Есть</td> </tr> <tr> <td>Топливо</td> <td>Бензин</td> </tr> <tr> <td>Автономность работы, ч</td> <td>2.8</td> </tr> <tr> <td>Расход топлива при 75% нагрузке, л/ч</td> <td>2.6</td> </tr> <tr> <td>Объём топливного бака, л</td> <td>7.3</td> </tr> <tr> <td>Объём двигателя, см3</td> <td>429</td> </tr> <tr> <td>Объём масла, л</td> <td>1.1</td> </tr> </table> </div> <div> Характеристики генератора переменного тока <table> <tr> <td>Тип</td> <td>Кольца и щётки</td> </tr> <tr> <td>Регулятор напряжения</td> <td>Нет</td> </tr> <tr> <td>Класс защиты</td> <td>IP 23</td> </tr> <tr> <td>Класс изоляции</td> <td>H</td> </tr> </table> </div> <div> Разъёмы и панели <table> <tr> <td>Розетки</td> <td>230В 10/16A - выключатель</td> </tr> <tr> <td>Розетки</td> <td>400В 16A - выключатель</td> </tr> </table> </div> <div> Габариты и вес <table> <tr> <td>Длина, мм</td> <td>810</td> </tr> <tr> <td>Ширина, мм</td> <td>555</td> </tr> <tr> <td>Высота, мм</td> <td>590</td> </tr> <tr> <td>Вес без топлива, кг</td> <td>105,5</td> </tr> </table> </div>
Дизельный генератор SDMO DIESEL 6000 E XL C M | 2525,0 | EUR | шт. | Сeрия DIЕSEL - экономичность и надёжность на долгий срок слyжбы, отлично покажeт сeбя и как запасной источник питания, и как основной. | <p><b>Генераторная установка SDMO DIESEL 6000 E XL С</b> обладает большими временем автономной работы и моторесурсом.<br> Предназначена для профессионального применения.<br> <br> <b><span style="color: #f16522;">Достоинства:</span></b><br> Профессиональный двигатель Kohler.<br> Большое время автономной работы.<br> Останов при низком уровне масла.<br> Экономичность.<br> Электростатртер с необслуживаемыми АКБ.</p> <div> Основные характеристики <table> <tr> <td>Серия</td> <td>DIESEL</td> </tr> <tr> <td>Мощность ESP, кВт</td> <td>5.2</td> </tr> <tr> <td>Номинальное напряжение, В</td> <td>230</td> </tr> <tr> <td>Число фаз</td> <td>Одна</td> </tr> <tr> <td>Уровень звукового давления, Lw(A)</td> <td>108</td> </tr> <tr> <td>Уровень шума, 7м дБ(А)</td> <td>79</td> </tr> </table> </div> <div> Характеристики двигателя <table> <tr> <td>Марка двигателя</td> <td>Kohler</td> </tr> <tr> <td>Тип двигателя</td> <td>KD440E</td> </tr> <tr> <td>Расположение клапанов</td> <td>O.H.V.</td> </tr> <tr> <td>Частота вращения, об/мин</td> <td>3000</td> </tr> <tr> <td>Система охлаждения</td> <td>Воздушная</td> </tr> <tr> <td>Запуск</td> <td>Электро</td> </tr> <tr> <td>Останов по низкому уровню масла</td> <td>Есть</td> </tr> <tr> <td>Топливо</td> <td>Дизель</td> </tr> <tr> <td>Автономность работы, ч</td> <td>13.3</td> </tr> <tr> <td>Расход топлива при 75% нагрузке, л/ч</td> <td>1.2</td> </tr> <tr> <td>Объём топливного бака, л</td> <td>16</td> </tr> <tr> <td>Объём двигателя, см3</td> <td>442</td> </tr> <tr> <td>Объём масла, л</td> <td>1.5</td> </tr> </table> </div> <div> Характеристики генератора переменного тока <table> <tr> <td>Тип</td> <td>Безщёточный</td> </tr> <tr> <td>Регулятор напряжения</td> <td>Нет</td> </tr> <tr> <td>Класс защиты</td> <td>IP 23</td> </tr> <tr> <td>Класс изоляции</td> <td>H</td> </tr> </table> </div> <div> Разъёмы и панели <table> <tr> <td>Розетки</td> <td>230В 10/16A - выключатель</td> </tr> <tr> <td>Розетки</td> <td>230В 32A - выключатель</td> </tr> </table> </div> <div> Габариты и вес <table> <tr> <td>Длина, мм</td> <td>810</td> </tr> <tr> <td>Ширина, мм</td> <td>555</td> </tr> <tr> <td>Высота, мм</td> <td>590</td> </tr> <tr> <td>Вес без топлива, кг</td> <td>103</td> </tr> </table> </div>
Бензиновый генератор SDMO PERFORM 3000 XL | 735,0 | EUR | шт. | Однофaзныe и трeхфaзныe портaтивныe бeнзиновыe элeктростaнции SDMО сeрии Perfоrm бaзирyются нa aмeрикaнских двигaтeлях Kohler OHV, что гaрaнтирyeт одни из сaмых лyчших в мирe покaзaтeлeй по экономичности, нaдeжности и экологичности выхлопов. | <p>Бензиновый генератор SDMO PERFORM 3000 XL - это удачное сочетание превосходных пользовательских характеристик в небольшом корпусе. Электростанция с максимальной мощностью 3.9 кВт не только отлично справляется с созданием резервного электропитания в случае сбоя в центральной линии, но и отлично зарекомендовала себя как основной источник питания. Профессиональный двигатель Kohler.<br> Прочная и компактная рама.<br> Автомат защиты сети.<br> Продолжительное время автономной работы.<br> Облегченный запуск благодаря положениям лето/зима.</p> <div> Основные характеристики <table> <tr> <td>Серия</td> <td>PERFORM</td> </tr> <tr> <td>Мощность ESP, кВт</td> <td>3</td> </tr> <tr> <td>Номинальное напряжение, В</td> <td>230</td> </tr> <tr> <td>Число фаз</td> <td>Одна</td> </tr> <tr> <td>Уровень звукового давления, Lw(A)</td> <td>95</td> </tr> <tr> <td>Уровень шума, 7м дБ(А)</td> <td>67</td> </tr> </table> </div> <div> Характеристики двигателя <table> <tr> <td>Марка двигателя</td> <td>Kohler</td> </tr> <tr> <td>Модель двигателя</td> <td>CH270</td> </tr> <tr> <td>Расположение клапанов</td> <td>O.H.V.</td> </tr> <tr> <td>Частота вращения, об/мин</td> <td>3000</td> </tr> <tr> <td>Система охлаждения</td> <td>Воздушная</td> </tr> <tr> <td>Запуск</td> <td>Ручной</td> </tr> <tr> <td>Останов по низкому уровню масла</td> <td>Есть</td> </tr> <tr> <td>Топливо</td> <td>Бензин</td> </tr> <tr> <td>Автономность работы, ч</td> <td>10</td> </tr> <tr> <td>Расход топлива при 75% нагрузке, л/ч</td> <td>1.3</td> </tr> <tr> <td>Объём топливного бака, л</td> <td>13</td> </tr> <tr> <td>Объём двигателя, см3</td> <td>208</td> </tr> <tr> <td>Объём масла, л</td> <td>0.6</td> </tr> </table> </div> <div> Характеристики генератора переменного тока <table> <tr> <td>Тип</td> <td>Безщёточный</td> </tr> <tr> <td>Регулятор напряжения</td> <td>Механический</td> </tr> <tr> <td>Класс защиты</td> <td>IP 23</td> </tr> <tr> <td>Класс изоляции</td> <td>H</td> </tr> </table> </div> <div> Разъёмы и панели <table> <tr> <td>Розетки</td> <td>2 х 230В 10/16A - выключатель</td> </tr> </table> </div> <div> Габариты и вес <table> <tr> <td>Длина, мм</td> <td>650</td> </tr> <tr> <td>Ширина, мм</td> <td>510</td> </tr> <tr> <td>Высота, мм</td> <td>460</td> </tr> <tr> <td>Вес без топлива, кг</td> <td>46.5</td> </tr> </table> </div>
Бензиновый генератор SDMO PERFORM 4500 XL | 1010,0 | EUR | шт. | Однофaзныe и трeхфaзныe портaтивныe бeнзиновыe элeктростaнции SDMО сeрии Perfоrm бaзирyются нa aмeрикaнских двигaтeлях Kohler OHV, что гaрaнтирyeт одни из сaмых лyчших в мирe покaзaтeлeй по экономичности, нaдeжности и экологичности выхлопов. | <p>Бензиновый генератор SDMO PERFORM 4500 XL - это удачное сочетание превосходных пользовательских характеристик в небольшом корпусе. Электростанция с максимальной мощностью 4.2 кВт не только отлично справляется с созданием резервного электропитания в случае сбоя в центральной линии, но и отлично зарекомендовала себя как основной источник питания. Профессиональный двигатель Kohler.<br> Компактная рама с противоударными защитными панелями.<br> Большой бак, большое время автономной работы.<br> Высокое соотношение цена / качество<br> Удобство перемещения, благодаря наличию эргономичных ручек для переноски.<br> Облегченный запуск благодаря положениям лето/зима.</p> <div> Основные характеристики <table> <tr> <td>Серия</td> <td>PERFORM</td> </tr> <tr> <td>Мощность ESP, кВт</td> <td>4.2</td> </tr> <tr> <td>Номинальное напряжение, В</td> <td>230</td> </tr> <tr> <td>Число фаз</td> <td>Одна</td> </tr> <tr> <td>Уровень звукового давления, Lw(A)</td> <td>97</td> </tr> <tr> <td>Уровень шума, 7м дБ(А)</td> <td>74</td> </tr> </table> </div> <div> Характеристики двигателя <table> <tr> <td>Марка двигателя</td> <td>Kohler</td> </tr> <tr> <td>Модель двигателя</td> <td>CH 395</td> </tr> <tr> <td>Расположение клапанов</td> <td>O.H.V.</td> </tr> <tr> <td>Частота вращения, об/мин</td> <td>3000</td> </tr> <tr> <td>Система охлаждения</td> <td>Воздушная</td> </tr> <tr> <td>Запуск</td> <td>Ручной</td> </tr> <tr> <td>Останов по низкому уровню масла</td> <td>Есть</td> </tr> <tr> <td>Топливо</td> <td>Бензин</td> </tr> <tr> <td>Автономность работы, ч</td> <td>10.6</td> </tr> <tr> <td>Расход топлива при 75% нагрузке, л/ч</td> <td>1.7</td> </tr> <tr> <td>Объём топливного бака, л</td> <td>18</td> </tr> <tr> <td>Объём двигателя, см3</td> <td>277</td> </tr> <tr> <td>Объём масла, л</td> <td>1.1</td> </tr> </table> </div> <div> Характеристики генератора переменного тока <table> <tr> <td>Тип</td> <td>Безщёточный</td> </tr> <tr> <td>Регулятор напряжения</td> <td>Механический</td> </tr> <tr> <td>Класс защиты</td> <td>IP 23</td> </tr> <tr> <td>Класс изоляции</td> <td>H</td> </tr> </table> </div> <div> Разъёмы и панели <table> <tr> <td>Розетки</td> <td>2 x 2P+T 230В 10/16A - АЗС</td> </tr> </table> </div> <div> Габариты и вес <table> <tr> <td>Длина, мм</td> <td>810</td> </tr> <tr> <td>Ширина, мм</td> <td>555</td> </tr> <tr> <td>Высота, мм</td> <td>590</td> </tr> <tr> <td>Вес без топлива, кг</td> <td>66.5</td> </tr> </table> </div>
Дизельный генератор ЯМЗ АД-75 | 526000,0 | RUR | шт. | Дизель генераторная установка (ДГУ) промышленного класса надежности, способная обеспечить надежное электроснабжение объектов (класс G2/G3, ISO 8528-1) любой сложности – как в качестве основного, так и резервного источника электроэнергии. | <div style="text-align:justify">Отличительной особенностью дизельных электростанций мощностью 75 кВт, с базовым двигателем ЯМЗ, являются:</div> <div style="text-align:justify">• высокое качество электроэнергии генератора;</div> <div style="text-align:justify">• надежность в тяжелых условиях эксплуатации;</div> <div style="text-align:justify">• ремонтопригодность.</div> <div style="text-align:justify">Дизель электростанция АД-75 на ЯМЗ - оптимальное решение как для резервного, так и автономного электроснабжения потребителей, может комплектоваться генераторами: Leroy Somer (Франция), Marathon Electric (США) или Marelli Motori (Италия).</div> <div style="text-align:justify"> </div> <div style="text-align:justify"> <table border="1" cellpadding="0" style="width:455px"> <tr> <td colspan="2"> <p><strong>ОСНОВНЫЕ ХАРАКТЕРИСТИКИ ДЭС</strong></p> </td> </tr> <tr> <td> <p>Основная мощность<sup> 1</sup></p> </td> <td> <p>75 кВт / 94 кВА</p> </td> </tr> <tr> <td> <p>Резервная мощность<sup> 2</sup></p> </td> <td> <p>83 кВт / 103 кВА</p> </td> </tr> <tr> <td> <p>Род тока</p> </td> <td> <p>переменный, 3-фазный</p> </td> </tr> <tr> <td> <p>Номинальная частота</p> </td> <td> <p>50 Гц</p> </td> </tr> <tr> <td> <p>Номинальное напряжение</p> </td> <td> <p>400 В</p> </td> </tr> <tr> <td> <p>Номинальная сила тока</p> </td> <td> <p>135 А</p> </td> </tr> <tr> <td> <p>Коэффициент мощности, cos φ</p> </td> <td> <p>0,8</p> </td> </tr> <tr> <td> <p>Класс применения ДЭС по ГОСТ Р 53987-2010 / ИСО 8528-1:2005</p> </td> <td> </td> </tr> <tr> <td colspan="2"> <p>РАСХОД ТОПЛИВА</p> </td> </tr> <tr> <td> <p>При 100% мощности</p> </td> <td> <p>22,6 л/ч</p> </td> </tr> <tr> <td> <p>При 75% мощности</p> </td> <td> <p>17,3 л/ч</p> </td> </tr> <tr> <td> <p>При 50% мощности</p> </td> <td> <p>12,0 л/ч</p> </td> </tr> <tr> <td> <p>Автономная работа от встроенного топливного бака, при 75% мощ.</p> </td> <td> <p>11,6 ч</p> </td> </tr> <tr> <td> <p>Топливная эффективность - затраты ДТ на выработку 1000 кВт*ч электрической энергии</p> </td> <td> <p>307,4 л</p> </td> </tr> <tr> <td colspan="2"> <p>ЗАПРАВОЧНЫЕ ЕМКОСТИ</p> </td> </tr> <tr> <td> <p>Топливный бак</p> </td> <td> <p>200 л</p> </td> </tr> <tr> <td> <p>Система охлаждения</p> </td> <td> <p>30 л</p> </td> </tr> <tr> <td> <p>Система смазки</p> </td> <td> <p>19 л</p> </td> </tr> <tr> <td> <p>Аккумуляторные батареи (АКБ)</p> </td> <td> <p>2 x 90 А*ч</p> </td> </tr> <tr> <td colspan="2"> <p>ОТКРЫТОЕ ИСПОЛНЕНИЕ ДЭС</p> </td> </tr> <tr> <td> <p>Габариты, Д х Ш х В<sup> 4</sup></p> </td> <td> <p>2210 х 1130 х 1600 мм</p> </td> </tr> <tr> <td> <p>Масса<sup> 5</sup></p> </td> <td> <p>1950 кг</p> </td> </tr> <tr> <td colspan="2"> <p><strong>ХАРАКТЕРИСТИКИ ДВИГАТЕЛЯ</strong></p> </td> </tr> <tr> <td> <p>Модель двигателя</p> </td> <td> <p>ЯМЗ-236М2-48</p> </td> </tr> <tr> <td> <p>Страна производства</p> </td> <td> <p><img src="file:///C:%5CUsers%5CMasterPu%5CAppData%5CLocal%5CTemp%5Cmsohtmlclip1%5C01%5Cclip_image001.jpg" style="height:20px; width:20px" /> Россия</p> </td> </tr> <tr> <td> <p>Тип двигателя</p> </td> <td> <p>дизельный, 4-тактный</p> </td> </tr> <tr> <td> <p>Основная мощность</p> </td> <td> <p>132 кВт</p> </td> </tr> <tr> <td> <p>Резервная мощность</p> </td> <td> <p>145,2 кВт</p> </td> </tr> <tr> <td> <p>Рабочий объём двигателя</p> </td> <td> <p>11,15 л</p> </td> </tr> <tr> <td> <p>Число, расположение цилиндров</p> </td> <td> <p>6, V-образное</p> </td> </tr> <tr> <td> <p>Диаметр цилиндра / ход поршня</p> </td> <td> <p>130 х 140 мм</p> </td> </tr> <tr> <td> <p>Степень сжатия</p> </td> <td> <p>16,5:1</p> </td> </tr> <tr> <td> <p>Порядок работы цилиндров</p> </td> <td> <p>1-4-2-5-3-6</p> </td> </tr> <tr> <td> <p>Номинальная частота вращения</p> </td> <td> <p>2100 мин<sup>-1</sup></p> </td> </tr> <tr> <td> <p>Тип регулятора частоты вращения</p> </td> <td> <p>механическая, без поддержки CAN-шины</p> </td> </tr> <tr> <td> <p>Система впрыска топлива</p> </td> <td> <p>прямой впрыск, ТНВД с механическим регулятором</p> </td> </tr> <tr> <td> <p>Вид наддува воздуха</p> </td> <td> <p>без наддува (атмосферный)</p> </td> </tr> <tr> <td> <p>Система охлаждения</p> </td> <td> <p>жидкостная</p> </td> </tr> <tr> <td> <p>Отбор мощности на вентилятор</p> </td> <td> <p>5 кВт</p> </td> </tr> <tr> <td> <p>Шаг приема нагрузки (step-load, G2), отн. основной мощности</p> </td> <td> <p>100 %</p> </td> </tr> <tr> <td> <p>Номинальное напряжение электрической системы</p> </td> <td> <p>24 В</p> </td> </tr> <tr> <td> <p>Удельный расход топлива<sup> 3</sup>:</p> </td> <td> </td> </tr> <tr> <td> <p>при 100% ном. мощности</p> </td> <td> <p>214 г/кВт*ч</p> </td> </tr> <tr> <td> <p>при 75% ном. мощности</p> </td> <td> <p>0 г/кВт*ч</p> </td> </tr> <tr> <td> <p>при 50% ном. мощности</p> </td> <td> <p>0 г/кВт*ч</p> </td> </tr> <tr> <td> <p>Удельный расход масла на угар (100% ном. мощн.):</p> </td> <td> </td> </tr> <tr> <td> <p>- относительно расхода топлива</p> </td> <td> <p>0.5 %</p> </td> </tr> <tr> <td> <p>- абсолютный расход</p> </td> <td> <p>0,11 л/ч</p> </td> </tr> <tr> <td> <p>- удельный расход</p> </td> <td> <p>1,1 г/кВт*ч</p> </td> </tr> <tr> <td> <p>Стандартный период замены<br /> моторного масла<sup> 6</sup></p> </td> <td> <p>250 моточасов</p> </td> </tr> <tr> <td> <p>Рабочий ресурс двигателя</p> </td> <td> <p>12000 моточасов</p> </td> </tr> <tr> <td colspan="2"> <p><strong>ПРОЧЕЕ ОБОРУДОВАНИЕ ДЭС</strong></p> </td> </tr> <tr> <td> <p>Глушитель</p> </td> <td> <p>промышленный глушитель (уровень демпфирования шума 12 -15 дБА), с сильфоном и искрогасителем</p> </td> </tr> <tr> <td> <p>Защита генератора</p> </td> <td> <p>3-фазный автомат защиты с независимым расцепителем</p> </td> </tr> </table> </div>
Дизельный генератор ЯМЗ АД-100 | 579000,0 | RUR | шт. | Дизель генераторная установка (ДГУ) промышленного класса надежности, способная обеспечить надежное электроснабжение объектов (класс G2/G3, ISO 8528-1) любой сложности – как в качестве основного, так и резервного источника электроэнергии. | <div style="text-align:justify">Отличительной особенностью дизельных электростанций мощностью 100 кВт, с базовым двигателем ЯМЗ-238М2, являются:</div> <div style="text-align:justify">• высокое качество электроэнергии генератора;</div> <div style="text-align:justify">• надежность в тяжелых условиях эксплуатации;</div> <div style="text-align:justify">• ремонтопригодность.</div> <div style="text-align:justify">Дизель электростанция АД-100 на ЯМЗ-238М2 - оптимальное решение как для резервного, так и автономного электроснабжения потребителей, может комплектоваться генераторами: Leroy Somer (Франция), Marathon Electric (США) или Marelli Motori (Италия).</div> <div style="text-align:justify"> </div> <div style="text-align:justify"> <table border="1" cellpadding="0" style="width:455px"> <tr> <td colspan="2"> <p><strong>ОСНОВНЫЕ ХАРАКТЕРИСТИКИ ДЭС</strong></p> </td> </tr> <tr> <td> <p>Основная мощность<sup> 1</sup></p> </td> <td> <p>100 кВт / 125 кВА</p> </td> </tr> <tr> <td> <p>Резервная мощность<sup> 2</sup></p> </td> <td> <p>110 кВт / 138 кВА</p> </td> </tr> <tr> <td> <p>Род тока</p> </td> <td> <p>переменный, 3-фазный</p> </td> </tr> <tr> <td> <p>Номинальная частота</p> </td> <td> <p>50 Гц</p> </td> </tr> <tr> <td> <p>Номинальное напряжение</p> </td> <td> <p>400 В</p> </td> </tr> <tr> <td> <p>Номинальная сила тока</p> </td> <td> <p>180 А</p> </td> </tr> <tr> <td> <p>Коэффициент мощности, cos φ</p> </td> <td> <p>0,8</p> </td> </tr> <tr> <td> <p>Класс применения ДЭС по ГОСТ Р 53987-2010 / ИСО 8528-1:2005</p> </td> <td> </td> </tr> <tr> <td colspan="2"> <p>РАСХОД ТОПЛИВА</p> </td> </tr> <tr> <td> <p>При 100% мощности</p> </td> <td> <p>31,4 л/ч</p> </td> </tr> <tr> <td> <p>При 75% мощности</p> </td> <td> <p>24,1 л/ч</p> </td> </tr> <tr> <td> <p>При 50% мощности</p> </td> <td> <p>16,8 л/ч</p> </td> </tr> <tr> <td> <p>Автономная работа от встроенного топливного бака, при 75% мощ.</p> </td> <td> <p>8,3 ч</p> </td> </tr> <tr> <td> <p>Топливная эффективность - затраты ДТ на выработку 1000 кВт*ч электрической энергии</p> </td> <td> <p>321,0 л</p> </td> </tr> <tr> <td colspan="2"> <p>ЗАПРАВОЧНЫЕ ЕМКОСТИ</p> </td> </tr> <tr> <td> <p>Топливный бак</p> </td> <td> <p>200 л</p> </td> </tr> <tr> <td> <p>Система охлаждения</p> </td> <td> <p>40 л</p> </td> </tr> <tr> <td> <p>Система смазки</p> </td> <td> <p>22 л</p> </td> </tr> <tr> <td> <p>Аккумуляторные батареи (АКБ)</p> </td> <td> <p>2 x 132 А*ч</p> </td> </tr> <tr> <td colspan="2"> <p>ОТКРЫТОЕ ИСПОЛНЕНИЕ ДЭС</p> </td> </tr> <tr> <td> <p>Габариты, Д х Ш х В<sup> 4</sup></p> </td> <td> <p>2430 х 1130 х 1600 мм</p> </td> </tr> <tr> <td> <p>Масса<sup> 5</sup></p> </td> <td> <p>2120 кг</p> </td> </tr> <tr> <td colspan="2"> <p><strong>ХАРАКТЕРИСТИКИ ДВИГАТЕЛЯ</strong></p> </td> </tr> <tr> <td> <p>Модель двигателя</p> </td> <td> <p>ЯМЗ-238М2-45</p> </td> </tr> <tr> <td> <p>Страна производства</p> </td> <td> <p><img src="file:///C:%5CUsers%5CMasterPu%5CAppData%5CLocal%5CTemp%5Cmsohtmlclip1%5C01%5Cclip_image001.jpg" style="height:20px; width:20px" /> Россия</p> </td> </tr> <tr> <td> <p>Тип двигателя</p> </td> <td> <p>дизельный, 4-тактный</p> </td> </tr> <tr> <td> <p>Основная мощность</p> </td> <td> <p>176 кВт</p> </td> </tr> <tr> <td> <p>Резервная мощность</p> </td> <td> <p>193,6 кВт</p> </td> </tr> <tr> <td> <p>Рабочий объём двигателя</p> </td> <td> <p>14,86 л</p> </td> </tr> <tr> <td> <p>Число, расположение цилиндров</p> </td> <td> <p>8, V-образное</p> </td> </tr> <tr> <td> <p>Диаметр цилиндра / ход поршня</p> </td> <td> <p>130 х 140 мм</p> </td> </tr> <tr> <td> <p>Степень сжатия</p> </td> <td> <p>16,5:1</p> </td> </tr> <tr> <td> <p>Порядок работы цилиндров</p> </td> <td> <p>1-5-4-2-6-3-7-8</p> </td> </tr> <tr> <td> <p>Номинальная частота вращения</p> </td> <td> <p>2100 мин<sup>-1</sup></p> </td> </tr> <tr> <td> <p>Тип регулятора частоты вращения</p> </td> <td> <p>механическая, без поддержки CAN-шины</p> </td> </tr> <tr> <td> <p>Система впрыска топлива</p> </td> <td> <p>прямой впрыск, ТНВД с механическим регулятором</p> </td> </tr> <tr> <td> <p>Вид наддува воздуха</p> </td> <td> <p>без наддува (атмосферный)</p> </td> </tr> <tr> <td> <p>Система охлаждения</p> </td> <td> <p>жидкостная</p> </td> </tr> <tr> <td> <p>Отбор мощности на вентилятор</p> </td> <td> <p>7 кВт</p> </td> </tr> <tr> <td> <p>Шаг приема нагрузки (step-load, G2), отн. основной мощности</p> </td> <td> <p>100 %</p> </td> </tr> <tr> <td> <p>Номинальное напряжение электрической системы</p> </td> <td> <p>24 В</p> </td> </tr> <tr> <td> <p>Удельный расход топлива<sup> 3</sup>:</p> </td> <td> </td> </tr> <tr> <td> <p>при 100% ном. мощности</p> </td> <td> <p>227 г/кВт*ч</p> </td> </tr> <tr> <td> <p>при 75% ном. мощности</p> </td> <td> <p>0 г/кВт*ч</p> </td> </tr> <tr> <td> <p>при 50% ном. мощности</p> </td> <td> <p>0 г/кВт*ч</p> </td> </tr> <tr> <td> <p>Удельный расход масла на угар (100% ном. мощн.):</p> </td> <td> </td> </tr> <tr> <td> <p>- относительно расхода топлива</p> </td> <td> <p>0.5 %</p> </td> </tr> <tr> <td> <p>- абсолютный расход</p> </td> <td> <p>0,16 л/ч</p> </td> </tr> <tr> <td> <p>- удельный расход</p> </td> <td> <p>1,1 г/кВт*ч</p> </td> </tr> <tr> <td> <p>Стандартный период замены<br /> моторного масла<sup> 6</sup></p> </td> <td> <p>250 моточасов</p> </td> </tr> <tr> <td> <p>Рабочий ресурс двигателя</p> </td> <td> <p>12000 моточасов</p> </td> </tr> <tr> <td colspan="2"> <p><strong>ПРОЧЕЕ ОБОРУДОВАНИЕ ДЭС</strong></p> </td> </tr> <tr> <td> <p>Глушитель</p> </td> <td> <p>промышленный глушитель (уровень демпфирования шума 12 -15 дБА), с сильфоном и искрогасителем</p> </td> </tr> <tr> <td> <p>Защита генератора</p> </td> <td> <p>3-фазный автомат защиты с независимым расцепителем</p> </td> </tr> </table> </div>
Дизельный генератор ЯМЗ АД-400 | 2670000,0 | RUR | шт. | Дизель генераторная установка (ДГУ) промышленного класса надежности, способная обеспечить надежное электроснабжение объектов (класс G2/G3, ISO 8528-1) любой сложности – как в качестве основного, так и резервного источника электроэнергии. | <div style="text-align:justify">Отличительной особенностью дизельных электростанций мощностью 400 кВт, с базовым двигателем ЯМЗ-7511, являются:</div> <div style="text-align:justify">• высокое качество электроэнергии генератора;</div> <div style="text-align:justify">• надежность в тяжелых условиях эксплуатации;</div> <div style="text-align:justify">• ремонтопригодность.</div> <div style="text-align:justify">Дизель электростанция АД-400 на ЯМЗ - оптимальное решение как для резервного, так и автономного электроснабжения потребителей, может комплектоваться генераторами: Leroy Somer (Франция), Marathon Electric (США) или Marelli Motori (Италия).</div> <div style="text-align:justify"> </div> <div style="text-align:justify"> <table border="1" cellpadding="0" style="width:455px"> <tr> <td colspan="2"> <p><strong>ОСНОВНЫЕ ХАРАКТЕРИСТИКИ ДЭС</strong></p> </td> </tr> <tr> <td> <p>Основная мощность<sup> 1</sup></p> </td> <td> <p>400 кВт / 500 кВА</p> </td> </tr> <tr> <td> <p>Резервная мощность<sup> 2</sup></p> </td> <td> <p>440 кВт / 550 кВА</p> </td> </tr> <tr> <td> <p>Род тока</p> </td> <td> <p>переменный, 3-фазный</p> </td> </tr> <tr> <td> <p>Номинальная частота</p> </td> <td> <p>50 Гц</p> </td> </tr> <tr> <td> <p>Номинальное напряжение</p> </td> <td> <p>400 В</p> </td> </tr> <tr> <td> <p>Номинальная сила тока</p> </td> <td> <p>720 А</p> </td> </tr> <tr> <td> <p>Коэффициент мощности, cos φ</p> </td> <td> <p>0,8</p> </td> </tr> <tr> <td> <p>Класс применения ДЭС по ГОСТ Р 53987-2010 / ИСО 8528-1:2005</p> </td> <td> </td> </tr> <tr> <td colspan="2"> <p>РАСХОД ТОПЛИВА</p> </td> </tr> <tr> <td> <p>При 100% мощности</p> </td> <td> <p>108,1 л/ч</p> </td> </tr> <tr> <td> <p>При 75% мощности</p> </td> <td> <p>81,6 л/ч</p> </td> </tr> <tr> <td> <p>При 50% мощности</p> </td> <td> <p>55,6 л/ч</p> </td> </tr> <tr> <td> <p>Автономная работа от встроенного топливного бака, при 75% мощ.</p> </td> <td> <p>11,6 ч</p> </td> </tr> <tr> <td> <p>Топливная эффективность - затраты ДТ на выработку 1000 кВт*ч электрической энергии</p> </td> <td> <p>271,9 л</p> </td> </tr> <tr> <td colspan="2"> <p>ЗАПРАВОЧНЫЕ ЕМКОСТИ</p> </td> </tr> <tr> <td> <p>Топливный бак</p> </td> <td> <p>950 л</p> </td> </tr> <tr> <td> <p>Система охлаждения</p> </td> <td> <p>90 л</p> </td> </tr> <tr> <td> <p>Система смазки</p> </td> <td> <p>47 л</p> </td> </tr> <tr> <td> <p>Аккумуляторные батареи (АКБ)</p> </td> <td> <p>2 x 190 А*ч</p> </td> </tr> <tr> <td colspan="2"> <p>ОТКРЫТОЕ ИСПОЛНЕНИЕ ДЭС</p> </td> </tr> <tr> <td> <p>Габариты, Д х Ш х В<sup> 4</sup></p> </td> <td> <p>3350 х 1300 х 2150 мм</p> </td> </tr> <tr> <td> <p>Масса<sup> 5</sup></p> </td> <td> <p>4470 кг</p> </td> </tr> <tr> <td colspan="2"> <p><strong>ХАРАКТЕРИСТИКИ ДВИГАТЕЛЯ</strong></p> </td> </tr> <tr> <td> <p>Модель двигателя</p> </td> <td> <p>ЯМЗ-8503.10-01</p> </td> </tr> <tr> <td> <p>Страна производства</p> </td> <td> <p><img src="file:///C:%5CUsers%5CMasterPu%5CAppData%5CLocal%5CTemp%5Cmsohtmlclip1%5C01%5Cclip_image001.jpg" style="height:20px; width:20px" /> Россия</p> </td> </tr> <tr> <td> <p>Тип двигателя</p> </td> <td> <p>дизельный, 4-тактный</p> </td> </tr> <tr> <td> <p>Основная мощность</p> </td> <td> <p>470 кВт</p> </td> </tr> <tr> <td> <p>Резервная мощность</p> </td> <td> <p>517 кВт</p> </td> </tr> <tr> <td> <p>Рабочий объём двигателя</p> </td> <td> <p>25,86 л</p> </td> </tr> <tr> <td> <p>Число, расположение цилиндров</p> </td> <td> <p>12, V-образное</p> </td> </tr> <tr> <td> <p>Диаметр цилиндра / ход поршня</p> </td> <td> <p>140 х 140 мм</p> </td> </tr> <tr> <td> <p>Степень сжатия</p> </td> <td> <p>15,2:1</p> </td> </tr> <tr> <td> <p>Порядок работы цилиндров</p> </td> <td> <p>1-12-5-8-3-10-6-7-2-11-4-9</p> </td> </tr> <tr> <td> <p>Номинальная частота вращения</p> </td> <td> <p>1500 мин<sup>-1</sup></p> </td> </tr> <tr> <td> <p>Тип регулятора частоты вращения</p> </td> <td> <p>механическая, без поддержки CAN-шины</p> </td> </tr> <tr> <td> <p>Система впрыска топлива</p> </td> <td> <p>прямой впрыск, ТНВД с механическим регулятором</p> </td> </tr> <tr> <td> <p>Вид наддува воздуха</p> </td> <td> <p>турбонаддув с интеркулером типа "воздух-воздух"</p> </td> </tr> <tr> <td> <p>Система охлаждения</p> </td> <td> <p>жидкостная</p> </td> </tr> <tr> <td> <p>Отбор мощности на вентилятор</p> </td> <td> <p>21 кВт</p> </td> </tr> <tr> <td> <p>Шаг приема нагрузки (step-load, G2), отн. основной мощности</p> </td> <td> <p>%</p> </td> </tr> <tr> <td> <p>Номинальное напряжение электрической системы</p> </td> <td> <p>24 В</p> </td> </tr> <tr> <td> <p>Удельный расход топлива<sup> 3</sup>:</p> </td> <td> </td> </tr> <tr> <td> <p>при 100% ном. мощности</p> </td> <td> <p>208 г/кВт*ч</p> </td> </tr> <tr> <td> <p>при 75% ном. мощности</p> </td> <td> <p>0 г/кВт*ч</p> </td> </tr> <tr> <td> <p>при 50% ном. мощности</p> </td> <td> <p>0 г/кВт*ч</p> </td> </tr> <tr> <td> <p>Удельный расход масла на угар (100% ном. мощн.):</p> </td> <td> </td> </tr> <tr> <td> <p>- относительно расхода топлива</p> </td> <td> <p>0.3 %</p> </td> </tr> <tr> <td> <p>- абсолютный расход</p> </td> <td> <p>0,32 л/ч</p> </td> </tr> <tr> <td> <p>- удельный расход</p> </td> <td> <p>0,6 г/кВт*ч</p> </td> </tr> <tr> <td> <p>Стандартный период замены<br /> моторного масла<sup> 6</sup></p> </td> <td> <p>250 моточасов</p> </td> </tr> <tr> <td> <p>Рабочий ресурс двигателя</p> </td> <td> <p>15000 моточасов</p> </td> </tr> <tr> <td colspan="2"> <p><strong>ПРОЧЕЕ ОБОРУДОВАНИЕ ДЭС</strong></p> </td> </tr> <tr> <td> <p>Глушитель</p> </td> <td> <p>промышленный глушитель (уровень демпфирования шума 12 -15 дБА), с сильфоном и искрогасителем</p> </td> </tr> <tr> <td> <p>Защита генератора</p> </td> <td> <p>3-фазный автомат защиты с независимым расцепителем</p> </td> </tr> </table> </div> <div style="text-align:justify"> </div>
Дизельный генератор ММЗ АД-80 | 670000,0 | RUR | шт. | Дизель гeнератор применяется в качестве: резервного источника электроэнергии на объектах требующих надёжного и бесперебойного энергоснабжения, постоянного источника электроэнергии для удаленных объектов. | <p>Дизельный генератор 80 кВт ММЗ / ДГУ АД-80-Т400 предназначен для выработки трехфазного переменного электрического тока частотой 50 Гц, напряжением 400 В, основной (номинальной) мощностью <strong>80 кВт / 100 кВА</strong>, резервной мощностью - <strong>88 кВт / 110 кВА</strong>.</p> <p>Дизель-генератор 80 кВт ММЗ оборудован рядным 7-литровым турбированным дизельным двигателем ММЗ Д-266.4 с промежуточным охлаждением наддувочного воздуха, механическим регулятором впрыска топлива и жидкостным охлаждением.</p> <table border="1" cellpadding="0" style="width:455px"> <tr> <td colspan="2"> <p><strong>ОСНОВНЫЕ ХАРАКТЕРИСТИКИ ДЭС</strong></p> </td> </tr> <tr> <td> <p>Основная мощность<sup> 1</sup></p> </td> <td> <p>80 кВт / 100 кВА</p> </td> </tr> <tr> <td> <p>Резервная мощность<sup> 2</sup></p> </td> <td> <p>88 кВт / 110 кВА</p> </td> </tr> <tr> <td> <p>Род тока</p> </td> <td> <p>переменный, 3-фазный</p> </td> </tr> <tr> <td> <p>Номинальная частота</p> </td> <td> <p>50 Гц</p> </td> </tr> <tr> <td> <p>Номинальное напряжение</p> </td> <td> <p>400 В</p> </td> </tr> <tr> <td> <p>Номинальная сила тока</p> </td> <td> <p>144 А</p> </td> </tr> <tr> <td> <p>Коэффициент мощности, cos φ</p> </td> <td> <p>0,8</p> </td> </tr> <tr> <td> <p>Класс применения ДЭС по ГОСТ Р 53987-2010 / ИСО 8528-1:2005</p> </td> <td> </td> </tr> <tr> <td colspan="2"> <p>РАСХОД ТОПЛИВА</p> </td> </tr> <tr> <td> <p>При 100% мощности</p> </td> <td> <p>23,8 л/ч</p> </td> </tr> <tr> <td> <p>При 75% мощности</p> </td> <td> <p>18,0 л/ч</p> </td> </tr> <tr> <td> <p>При 50% мощности</p> </td> <td> <p>13,1 л/ч</p> </td> </tr> <tr> <td> <p>Автономная работа от встроенного топливного бака, при 75% мощ.</p> </td> <td> <p>11,1 ч</p> </td> </tr> <tr> <td> <p>Топливная эффективность - затраты ДТ на выработку 1000 кВт*ч электрической энергии</p> </td> <td> <p>299,8 л</p> </td> </tr> <tr> <td colspan="2"> <p>ЗАПРАВОЧНЫЕ ЕМКОСТИ</p> </td> </tr> <tr> <td> <p>Топливный бак</p> </td> <td> <p>200 л</p> </td> </tr> <tr> <td> <p>Система охлаждения</p> </td> <td> <p>23 л</p> </td> </tr> <tr> <td> <p>Система смазки</p> </td> <td> <p>17 л</p> </td> </tr> <tr> <td> <p>Аккумуляторные батареи (АКБ)</p> </td> <td> <p>2 x 132 А*ч</p> </td> </tr> <tr> <td colspan="2"> <p>ОТКРЫТОЕ ИСПОЛНЕНИЕ ДЭС</p> </td> </tr> <tr> <td> <p>Габариты, Д х Ш х В<sup> 4</sup></p> </td> <td> <p>2330 х 1060 х 1760 мм</p> </td> </tr> <tr> <td> <p>Масса<sup> 5</sup></p> </td> <td> <p>1490 кг</p> </td> </tr> <tr> <td colspan="2"> <p><strong>ХАРАКТЕРИСТИКИ ДВИГАТЕЛЯ</strong></p> </td> </tr> <tr> <td> <p>Модель двигателя</p> </td> <td> <p>ММЗ Д-266.4</p> </td> </tr> <tr> <td> <p>Страна производства</p> </td> <td> <p><img src="file:///C:%5CUsers%5CMasterPu%5CAppData%5CLocal%5CTemp%5Cmsohtmlclip1%5C01%5Cclip_image001.png" style="height:20px; width:20px" /> Беларусь</p> </td> </tr> <tr> <td> <p>Тип двигателя</p> </td> <td> <p>дизельный, 4-тактный</p> </td> </tr> <tr> <td> <p>Основная мощность</p> </td> <td> <p>127 кВт</p> </td> </tr> <tr> <td> <p>Резервная мощность</p> </td> <td> <p>139,7 кВт</p> </td> </tr> <tr> <td> <p>Рабочий объём двигателя</p> </td> <td> <p>7,12 л</p> </td> </tr> <tr> <td> <p>Число, расположение цилиндров</p> </td> <td> <p>6, рядное</p> </td> </tr> <tr> <td> <p>Диаметр цилиндра / ход поршня</p> </td> <td> <p>110 х 125 мм</p> </td> </tr> <tr> <td> <p>Степень сжатия</p> </td> <td> <p>17:1</p> </td> </tr> <tr> <td> <p>Порядок работы цилиндров</p> </td> <td> <p>1-5-3-6-2-4</p> </td> </tr> <tr> <td> <p>Номинальная частота вращения</p> </td> <td> <p>1500 мин<sup>-1</sup></p> </td> </tr> <tr> <td> <p>Тип регулятора частоты вращения</p> </td> <td> <p>механическая, без поддержки CAN-шины</p> </td> </tr> <tr> <td> <p>Система впрыска топлива</p> </td> <td> <p>прямой впрыск, ТНВД с механическим регулятором</p> </td> </tr> <tr> <td> <p>Вид наддува воздуха</p> </td> <td> <p>турбонаддув с интеркулером типа "воздух-воздух"</p> </td> </tr> <tr> <td> <p>Система охлаждения</p> </td> <td> <p>жидкостная</p> </td> </tr> <tr> <td> <p>Отбор мощности на вентилятор</p> </td> <td> <p>3,7 кВт</p> </td> </tr> <tr> <td> <p>Шаг приема нагрузки (step-load, G2), отн. основной мощности</p> </td> <td> <p>100 %</p> </td> </tr> <tr> <td> <p>Номинальное напряжение электрической системы</p> </td> <td> <p>24 В</p> </td> </tr> <tr> <td> <p>Удельный расход топлива<sup> 3</sup>:</p> </td> <td> </td> </tr> <tr> <td> <p>при 100% ном. мощности</p> </td> <td> <p>208 г/кВт*ч</p> </td> </tr> <tr> <td> <p>при 75% ном. мощности</p> </td> <td> <p>205 г/кВт*ч</p> </td> </tr> <tr> <td> <p>при 50% ном. мощности</p> </td> <td> <p>213 г/кВт*ч</p> </td> </tr> <tr> <td> <p>Удельный расход масла на угар (100% ном. мощн.):</p> </td> <td> </td> </tr> <tr> <td> <p>- относительно расхода топлива</p> </td> <td> <p>0.43 %</p> </td> </tr> <tr> <td> <p>- абсолютный расход</p> </td> <td> <p>0,1 л/ч</p> </td> </tr> <tr> <td> <p>- удельный расход</p> </td> <td> <p>0,9 г/кВт*ч</p> </td> </tr> <tr> <td> <p>Стандартный период замены<br /> моторного масла<sup> 6</sup></p> </td> <td> <p>250 моточасов</p> </td> </tr> <tr> <td> <p>Рабочий ресурс двигателя</p> </td> <td> <p>8000 моточасов</p> </td> </tr> <tr> <td colspan="2"> <p><strong>ПРОЧЕЕ ОБОРУДОВАНИЕ ДЭС</strong></p> </td> </tr> <tr> <td> <p>Глушитель</p> </td> <td> <p>промышленный глушитель (уровень демпфирования шума 12 -15 дБА), с сильфоном и искрогасителем</p> </td> </tr> <tr> <td> <p>Защита генератора</p> </td> <td> <p>3-фазный автомат защиты с независимым расцепителем</p> </td> </tr> </table>
Газовый генератор Genese G150 | 2000000,0 | RUR | шт. | Особенности гaзопоршневых электростaнций Gеnеsе Industrial G: Рaботa нa любом типе гaзa;Рaботa в широком диaпaзоне дaвления гaзa; Высокий уровень aвтомaтизaции и контроля текущих пaрaметров устa-новки.Облaдaют ремонтопригодностью. | <p><span style="color: #000000; font-family: georgia,palatino,serif;">Газопоршневые генераторные установки <strong>Genese Industrial G</strong>-серии производятся на базе двигателя общего назначения ЯМЗ (Ярославского моторного завода). Двигатели имеют конструкцию из 6, 8 или 12 цилиндров в V-образном исполнении, оборудованы системами впуска воздуха с турбонаддувом и электронным регулятором оборотов. Их отличает надёжность конструкции, длительный срок службы и ремонтопригодность агрегата даже в полевых условиях. Последняя особенность, а также доступность запасных частей, делает электростанции на основе двигателей ЯМЗ достаточно востребованными в удаленных объектах, таких как вахтовые поселки и различные месторождения. Ресурс до капитального ремонта составляет 15000 моточасов.</span></p> <p><span style="color: #000000; font-family: georgia,palatino,serif;">В качестве альтернаторов используются соответствующие модели французской фирмы Leroy Somer, одного из лидеров среди производителей электрогенераторов переменного тока. Основные особенности этого альтернатора – высокое качество тока и надежность при интенсивной эксплуатации.</span></p> <p align="left"><span style="color: #000000; font-family: georgia,palatino,serif;">Система управления электростанцией построенная на основе контроллера Datakom D700 позволяет осуществлять запуск и остановку электростанции в автоматическом и ручном режиме, поддерживать стабильность параметров вырабатываемой электроэнергии, защиту от перегрузки и короткого замыкания, контроль параметров и работоспособность систем электростанции. Функционал контроллеров Datakom D700 позволяет включать в параллельную работу до 16 электростанций данного типа. Информация о работе электростанции отображается на дисплее контроллера.</span></p> <p align="left"><span style="color: #000000; font-family: georgia,palatino,serif;">Контрольные панели Datakom D700 сочетают в себе умеренную стоимость и большой набор функций, отвечающий всем требованиям клиентов, надежность и информативность.</span></p> <p align="left"><span style="color: #000000; font-family: georgia,palatino,serif;">Газопоршневые генераторные установки Genese Industrial G-серии производятся в трех вариантах исполнения:</span></p> <ul> <li><span style="color: #000000; font-family: georgia,palatino,serif;">На открытой раме;</span></li> <li><span style="color: #000000; font-family: georgia,palatino,serif;">В шумозащитном кожухе уличного исполнения;</span></li> <li><span style="color: #000000; font-family: georgia,palatino,serif;">В утепленном контейнере.</span></li> </ul> <table cellpadding="0" cellspacing="0" width="100%"> <tr> <td colspan="2">Основные характеристики</td> </tr> <tr> <td> <div> <div> <div> </div> </div> <div>Мощность номинальная:</div> <div> </div> </div> </td> <td>100 кВт</td> </tr> <tr> <td> <div> <div> <div> </div> </div> <div>Мощность максимальная:</div> <div> </div> </div> </td> <td>120 кВт</td> </tr> <tr> <td> <div> <div> <div> </div> </div> <div>Напряжение:</div> <div> </div> </div> </td> <td>230/400 В</td> </tr> <tr> <td> <div> <div> <div> </div> </div> <div>Число фаз:</div> <div> </div> </div> </td> <td>3</td> </tr> <tr> <td> <div> <div> <div> </div> </div> <div>Частота:</div> <div> </div> </div> </td> <td>50 Гц</td> </tr> <tr> <td> <div> <div>Инверторная модель:</div> <div> </div> </div> </td> <td>нет</td> </tr> <tr> <td> <div> <div> <div> </div> </div> <div>Пуск:</div> <div> </div> </div> </td> <td>электростартер</td> </tr> <tr> <td> <div> <div> <div> </div> </div> <div>Наличие автомата ввода резерва (АВР):</div> <div> </div> </div> </td> <td>нет</td> </tr> <tr> <td> <div> <div> <div> </div> </div> <div>Исполнение:</div> <div> </div> </div> </td> <td>открытое</td> </tr> <tr> <td> <div> <div> <div> </div> </div> <div>Функция сварки:</div> <div> </div> </div> </td> <td>нет</td> </tr> <tr> <td> <div> <div>Модель:</div> <div> </div> </div> </td> <td>Genese G150</td> </tr> <tr> <td colspan="2">Двигатель</td> </tr> <tr> <td> <div> <div>Производитель двигателя:</div> <div> </div> </div> </td> <td>ЯМЗ</td> </tr> <tr> <td> <div> <div>Модель двигателя:</div> <div> </div> </div> </td> <td>238</td> </tr> <tr> <td> <div> <div>Топливо:</div> <div> </div> </div> </td> <td>газ</td> </tr> <tr> <td> <div> <div> <div> </div> </div> <div>Система охлаждения:</div> <div> </div> </div> </td> <td>жидкостная</td> </tr> <tr> <td> <div> <div> <div> </div> </div> <div>Частота вращения двигателя:</div> <div> </div> </div> </td> <td>1500 об/мин</td> </tr> <tr> <td colspan="2">Размеры</td> </tr> <tr> <td> <div> <div>Масса:</div> <div> </div> </div> </td> <td>2300 кг</td> </tr> <tr> <td> <div> <div>Длина:</div> <div> </div> </div> </td> <td>2100 мм</td> </tr> <tr> <td> <div> <div>Ширина:</div> <div> </div> </div> </td> <td>1200 мм</td> </tr> <tr> <td> <div> <div>Высота:</div> <div> </div> </div> </td> <td>900 мм</td> </tr> <tr> <td colspan="2">Производитель</td> </tr> <tr> <td> <div> <div>Страна происхождения:</div> <div> </div> </div> </td> <td>Россия</td> </tr> <tr> <td> <div> <div>Гарантия:</div> <div> </div> </div> </td> <td>1 год</td> </tr> </table> <p> </p>
Газовый генератор Genese G280 | 3500000,0 | RUR | шт. | Особенности гaзопоршневых электростaнций Gеnеsе Industrial G: Рaботa нa любом типе гaзa;Рaботa в широком диaпaзоне дaвления гaзa; Высокий уровень aвтомaтизaции и контроля текущих пaрaметров устa-новки.Облaдaют ремонтопригодностью. | <p><span style="color: #000000; font-family: georgia,palatino,serif;">Газопоршневые генераторные установки <strong>Genese Industrial G</strong>-серии производятся на базе двигателя общего назначения ЯМЗ (Ярославского моторного завода). Двигатели имеют конструкцию из 6, 8 или 12 цилиндров в V-образном исполнении, оборудованы системами впуска воздуха с турбонаддувом и электронным регулятором оборотов. Их отличает надёжность конструкции, длительный срок службы и ремонтопригодность агрегата даже в полевых условиях. Последняя особенность, а также доступность запасных частей, делает электростанции на основе двигателей ЯМЗ достаточно востребованными в удаленных объектах, таких как вахтовые поселки и различные месторождения. Ресурс до капитального ремонта составляет 15000 моточасов.</span></p> <p><span style="color: #000000; font-family: georgia,palatino,serif;">В качестве альтернаторов используются соответствующие модели французской фирмы Leroy Somer, одного из лидеров среди производителей электрогенераторов переменного тока. Основные особенности этого альтернатора – высокое качество тока и надежность при интенсивной эксплуатации.</span></p> <p align="left"><span style="color: #000000; font-family: georgia,palatino,serif;">Система управления электростанцией построенная на основе контроллера Datakom D700 позволяет осуществлять запуск и остановку электростанции в автоматическом и ручном режиме, поддерживать стабильность параметров вырабатываемой электроэнергии, защиту от перегрузки и короткого замыкания, контроль параметров и работоспособность систем электростанции. Функционал контроллеров Datakom D700 позволяет включать в параллельную работу до 16 электростанций данного типа. Информация о работе электростанции отображается на дисплее контроллера.</span></p> <p align="left"><span style="color: #000000; font-family: georgia,palatino,serif;">Контрольные панели Datakom D700 сочетают в себе умеренную стоимость и большой набор функций, отвечающий всем требованиям клиентов, надежность и информативность.</span></p> <p align="left"><span style="color: #000000; font-family: georgia,palatino,serif;">Газопоршневые генераторные установки Genese Industrial G-серии производятся в трех вариантах исполнения:</span></p> <ul> <li><span style="color: #000000; font-family: georgia,palatino,serif;">На открытой раме;</span></li> <li><span style="color: #000000; font-family: georgia,palatino,serif;">В шумозащитном кожухе уличного исполнения;</span></li> <li><span style="color: #000000; font-family: georgia,palatino,serif;">В утепленном контейнере.</span></li> </ul> <table cellpadding="0" cellspacing="0" width="100%"> <tr> <td colspan="2">Основные характеристики</td> </tr> <tr> <td> <div> <div> <div> </div> </div> <div>Мощность номинальная:</div> <div> </div> </div> </td> <td>200 кВт</td> </tr> <tr> <td> <div> <div> <div> </div> </div> <div>Мощность максимальная:</div> <div> </div> </div> </td> <td>230 кВт</td> </tr> <tr> <td> <div> <div> <div> </div> </div> <div>Напряжение:</div> <div> </div> </div> </td> <td>230/400 В</td> </tr> <tr> <td> <div> <div> <div> </div> </div> <div>Число фаз:</div> <div> </div> </div> </td> <td>3</td> </tr> <tr> <td> <div> <div> <div> </div> </div> <div>Частота:</div> <div> </div> </div> </td> <td>50 Гц</td> </tr> <tr> <td> <div> <div>Инверторная модель:</div> <div> </div> </div> </td> <td>нет</td> </tr> <tr> <td> <div> <div> <div> </div> </div> <div>Пуск:</div> <div> </div> </div> </td> <td>электростартер</td> </tr> <tr> <td> <div> <div> <div> </div> </div> <div>Наличие автомата ввода резерва (АВР):</div> <div> </div> </div> </td> <td>нет</td> </tr> <tr> <td> <div> <div> <div> </div> </div> <div>Исполнение:</div> <div> </div> </div> </td> <td>открытое</td> </tr> <tr> <td> <div> <div> <div> </div> </div> <div>Функция сварки:</div> <div> </div> </div> </td> <td>нет</td> </tr> <tr> <td> <div> <div>Модель:</div> <div> </div> </div> </td> <td>Genese G280</td> </tr> <tr> <td colspan="2">Двигатель</td> </tr> <tr> <td> <div> <div>Производитель двигателя:</div> <div> </div> </div> </td> <td>ЯМЗ</td> </tr> <tr> <td> <div> <div>Модель двигателя:</div> <div> </div> </div> </td> <td>7511</td> </tr> <tr> <td> <div> <div>Топливо:</div> <div> </div> </div> </td> <td>газ</td> </tr> <tr> <td> <div> <div> <div> </div> </div> <div>Система охлаждения:</div> <div> </div> </div> </td> <td>жидкостная</td> </tr> <tr> <td> <div> <div> <div> </div> </div> <div>Частота вращения двигателя:</div> <div> </div> </div> </td> <td>1500 об/мин</td> </tr> <tr> <td colspan="2">Размеры</td> </tr> <tr> <td> <div> <div>Масса:</div> <div> </div> </div> </td> <td>2700 кг</td> </tr> <tr> <td> <div> <div>Длина:</div> <div> </div> </div> </td> <td>2100 мм</td> </tr> <tr> <td> <div> <div>Ширина:</div> <div> </div> </div> </td> <td>1200 мм</td> </tr> <tr> <td> <div> <div>Высота:</div> <div> </div> </div> </td> <td>900 мм</td> </tr> <tr> <td colspan="2">Производитель</td> </tr> <tr> <td> <div> <div>Страна происхождения:</div> <div> </div> </div> </td> <td>Россия</td> </tr> <tr> <td> <div> <div>Гарантия:</div> <div> </div> </div> </td> <td>1 год</td> </tr> </table> <p> </p>
Газовый генератор Genese G350 | 3800000,0 | RUR | шт. | Особенности гaзопоршневых электростaнций Gеnеsе Industrial G: Рaботa нa любом типе гaзa;Рaботa в широком диaпaзоне дaвления гaзa; Высокий уровень aвтомaтизaции и контроля текущих пaрaметров устa-новки.Облaдaют ремонтопригодностью. | <p><span style="color: #000000; font-family: georgia,palatino,serif;">Газопоршневые генераторные установки <strong>Genese Industrial G</strong>-серии производятся на базе двигателя общего назначения ЯМЗ (Ярославского моторного завода). Двигатели имеют конструкцию из 6, 8 или 12 цилиндров в V-образном исполнении, оборудованы системами впуска воздуха с турбонаддувом и электронным регулятором оборотов. Их отличает надёжность конструкции, длительный срок службы и ремонтопригодность агрегата даже в полевых условиях. Последняя особенность, а также доступность запасных частей, делает электростанции на основе двигателей ЯМЗ достаточно востребованными в удаленных объектах, таких как вахтовые поселки и различные месторождения. Ресурс до капитального ремонта составляет 15000 моточасов.</span></p> <p><span style="color: #000000; font-family: georgia,palatino,serif;">В качестве альтернаторов используются соответствующие модели французской фирмы Leroy Somer, одного из лидеров среди производителей электрогенераторов переменного тока. Основные особенности этого альтернатора – высокое качество тока и надежность при интенсивной эксплуатации.</span></p> <p align="left"><span style="color: #000000; font-family: georgia,palatino,serif;">Система управления электростанцией построенная на основе контроллера Datakom D700 позволяет осуществлять запуск и остановку электростанции в автоматическом и ручном режиме, поддерживать стабильность параметров вырабатываемой электроэнергии, защиту от перегрузки и короткого замыкания, контроль параметров и работоспособность систем электростанции. Функционал контроллеров Datakom D700 позволяет включать в параллельную работу до 16 электростанций данного типа. Информация о работе электростанции отображается на дисплее контроллера.</span></p> <p align="left"><span style="color: #000000; font-family: georgia,palatino,serif;">Контрольные панели Datakom D700 сочетают в себе умеренную стоимость и большой набор функций, отвечающий всем требованиям клиентов, надежность и информативность.</span></p> <p align="left"><span style="color: #000000; font-family: georgia,palatino,serif;">Газопоршневые генераторные установки Genese Industrial G-серии производятся в трех вариантах исполнения:</span></p> <ul> <li><span style="color: #000000; font-family: georgia,palatino,serif;">На открытой раме;</span></li> <li><span style="color: #000000; font-family: georgia,palatino,serif;">В шумозащитном кожухе уличного исполнения;</span></li> <li><span style="color: #000000; font-family: georgia,palatino,serif;">В утепленном контейнере.</span></li> </ul> <table cellpadding="0" cellspacing="0" width="100%"> <tr> <td colspan="2">Основные характеристики</td> </tr> <tr> <td> <div> <div> <div> </div> </div> <div>Мощность номинальная:</div> <div> </div> </div> </td> <td>250 кВт</td> </tr> <tr> <td> <div> <div> <div> </div> </div> <div>Мощность максимальная:</div> <div> </div> </div> </td> <td>280 кВт</td> </tr> <tr> <td> <div> <div> <div> </div> </div> <div>Напряжение:</div> <div> </div> </div> </td> <td>230/400 В</td> </tr> <tr> <td> <div> <div> <div> </div> </div> <div>Число фаз:</div> <div> </div> </div> </td> <td>3</td> </tr> <tr> <td> <div> <div> <div> </div> </div> <div>Частота:</div> <div> </div> </div> </td> <td>50 Гц</td> </tr> <tr> <td> <div> <div>Инверторная модель:</div> <div> </div> </div> </td> <td>нет</td> </tr> <tr> <td> <div> <div> <div> </div> </div> <div>Пуск:</div> <div> </div> </div> </td> <td>электростартер</td> </tr> <tr> <td> <div> <div> <div> </div> </div> <div>Наличие автомата ввода резерва (АВР):</div> <div> </div> </div> </td> <td>нет</td> </tr> <tr> <td> <div> <div> <div> </div> </div> <div>Исполнение:</div> <div> </div> </div> </td> <td>открытое</td> </tr> <tr> <td> <div> <div> <div> </div> </div> <div>Функция сварки:</div> <div> </div> </div> </td> <td>нет</td> </tr> <tr> <td> <div> <div>Модель:</div> <div> </div> </div> </td> <td>Genese G350</td> </tr> <tr> <td colspan="2">Двигатель</td> </tr> <tr> <td> <div> <div>Производитель двигателя:</div> <div> </div> </div> </td> <td>ЯМЗ</td> </tr> <tr> <td> <div> <div>Модель двигателя:</div> <div> </div> </div> </td> <td>240НМ2</td> </tr> <tr> <td> <div> <div>Топливо:</div> <div> </div> </div> </td> <td>газ</td> </tr> <tr> <td> <div> <div> <div> </div> </div> <div>Система охлаждения:</div> <div> </div> </div> </td> <td>жидкостная</td> </tr> <tr> <td> <div> <div> <div> </div> </div> <div>Частота вращения двигателя:</div> <div> </div> </div> </td> <td>1500 об/мин</td> </tr> <tr> <td colspan="2">Размеры</td> </tr> <tr> <td> <div> <div>Масса:</div> <div> </div> </div> </td> <td>3200 кг</td> </tr> <tr> <td> <div> <div>Длина:</div> <div> </div> </div> </td> <td>2100 мм</td> </tr> <tr> <td> <div> <div>Ширина:</div> <div> </div> </div> </td> <td>1200 мм</td> </tr> <tr> <td> <div> <div>Высота:</div> <div> </div> </div> </td> <td>900 мм</td> </tr> <tr> <td colspan="2">Производитель</td> </tr> <tr> <td> <div> <div>Страна происхождения:</div> <div> </div> </div> </td> <td>Россия</td> </tr> <tr> <td> <div> <div>Гарантия:</div> <div> </div> </div> </td> <td>1 год</td> </tr> </table> <p> </p>
Дизельный генератор ТСС АД-24С-Т400-1РМ18 | 9851,0 | USD | шт. | Объём топливного бака 85 л. Основная мощность: 24 кВт / Резервная мощность: 26,4 кВт Напряжение: 400/230 В Двигатель: Perkins 1103A-33G Гeнератор: TSS-SA-24 | <p><strong>Основные варианты применения:</strong> </p> <p>• Резервное электроснабжение системы жизнеобеспечения, операционных в больницах или роддомах.</p> <p>• Основное энергоснабжение бурового и насосного оборудования нефте-газовой отрасли.</p> <p>• Резервное энергоснабжение при чрезвычайных ситуациях для МЧС и аварийных служб.</p> <p>• Основное энергоснабжение строительного оборудования </p> <p><strong>Технические характеристики: </strong></p> <table border="0" cellpadding="0" cellspacing="0" style="width:875px"> <tr> <td style="width:400px"> <p>Серия</p> </td> <td> <p>TSS Perkins</p> </td> </tr> <tr> <td style="width:400px"> <p>Мощность номинальная, кВт</p> </td> <td> <p>24</p> </td> </tr> <tr> <td style="width:400px"> <p>Мощность номинальная, кВА</p> </td> <td> <p>30</p> </td> </tr> <tr> <td style="width:400px"> <p>Мощность максимальная, кВт</p> </td> <td> <p>26,4</p> </td> </tr> <tr> <td style="width:400px"> <p>Мощность максимальная, кВА</p> </td> <td> <p>33</p> </td> </tr> <tr> <td style="width:400px"> <p>Коэффициент мощности</p> </td> <td> <p>0,8</p> </td> </tr> <tr> <td style="width:400px"> <p>Напряжение (В)</p> </td> <td> <p>400/230</p> </td> </tr> <tr> <td style="width:400px"> <p>Количество фаз</p> </td> <td> <p>3</p> </td> </tr> <tr> <td style="width:400px"> <p>Частота, Гц</p> </td> <td> <p>50</p> </td> </tr> <tr> <td style="width:400px"> <p>Номинальный ток (А)</p> </td> <td> <p>43,2</p> </td> </tr> <tr> <td style="width:400px"> <p>Объём системы охлаждения (л)</p> </td> <td> <p>10.2</p> </td> </tr> <tr> <td style="width:400px"> <p>Объём топливного бака (л)</p> </td> <td> <p>85</p> </td> </tr> <tr> <td style="width:400px"> <p>Расход топлива при 50% мощности л/ч</p> </td> <td> <p>3.6</p> </td> </tr> <tr> <td style="width:400px"> <p>Расход топлива при 75% мощности л/ч</p> </td> <td> <p>5.3</p> </td> </tr> <tr> <td style="width:400px"> <p>Расход топлива при 100% мощности л/ч</p> </td> <td> <p>7.1</p> </td> </tr> <tr> <td style="width:400px"> <p>Автономная работа на 75% нагрузки без дозаправ (ч)</p> </td> <td> <p>16</p> </td> </tr> <tr> <td style="width:400px"> <p>Степень автоматизации</p> </td> <td> <p>1 (ручной запуск)</p> </td> </tr> <tr> <td style="width:400px"> <p>Система аварийной остановки</p> </td> <td> <p>да</p> </td> </tr> <tr> <td style="width:400px"> <p>Датчик уровня топлива</p> </td> <td> <p>да</p> </td> </tr> <tr> <td style="width:400px"> <p>Замок горловины бака</p> </td> <td> <p>да</p> </td> </tr> <tr> <td style="width:400px"> <p>Отключатель АКБ</p> </td> <td> <p>да</p> </td> </tr> <tr> <td style="width:400px"> <p>Установленный аккумулятор Ah/V</p> </td> <td> <p>100/12</p> </td> </tr> <tr> <td style="width:400px"> <p>Исполнение</p> </td> <td> <p>открытое</p> </td> </tr> <tr> <td style="width:400px"> <p>Уровень шума (dB/7м)</p> </td> <td> <p>90</p> </td> </tr> <tr> <td style="width:400px"> <p>Глушитель</p> </td> <td> <p>да</p> </td> </tr> <tr> <td style="width:400px"> <p>Габаритные размеры (Д;Ш;В; мм)</p> </td> <td> <p>1650x600x1200</p> </td> </tr> <tr> <td style="width:400px"> <p>Масса, кг</p> </td> <td> <p>680</p> </td> </tr> <tr> <td style="width:400px"> <p>Гарантия, срок (мес)</p> </td> <td> <p>24</p> </td> </tr> <tr> <td style="width:400px"> <p>Комплектация</p> </td> <td> <p>Инструкция</p> </td> </tr> <tr> <td style="width:400px"> <p>Производитель двигателя</p> </td> <td> <p>Perkins</p> </td> </tr> </table>
Дизельный генератор ТСС АД-16С-Т400-1РПМ18 | 9908,0 | USD | шт. | Объём топливного бака 75 л. Основная мощность: 16 кВт / Резервная мощность: 18,4 кВт Напряжение: 400/230 В Двигатель: Perkins 404D-22G Гeнератор: TSS-SA-16 | <p><strong>Основные варианты применения:</strong></p> <p>• Резервное электроснабжение системы жизнеобеспечения, операционных в больницах или роддомах.</p> <p>• Основное энергоснабжение бурового и насосного оборудования нефте-газовой отрасли.</p> <p>• Резервное энергоснабжение при чрезвычайных ситуациях для МЧС и аварийных служб.</p> <p>• Основное энергоснабжение строительного оборудования</p> <p><strong>Технические характеристики: </strong></p> <table border="0" cellpadding="0" cellspacing="0" style="width:875px"> <tr> <td style="width:400px"> <p>Серия</p> </td> <td> <p>TSS Perkins</p> </td> </tr> <tr> <td style="width:400px"> <p>Мощность номинальная, кВт</p> </td> <td> <p>16</p> </td> </tr> <tr> <td style="width:400px"> <p>Мощность номинальная, кВА</p> </td> <td> <p>20</p> </td> </tr> <tr> <td style="width:400px"> <p>Мощность максимальная, кВт</p> </td> <td> <p>18,4</p> </td> </tr> <tr> <td style="width:400px"> <p>Мощность максимальная, кВА</p> </td> <td> <p>23</p> </td> </tr> <tr> <td style="width:400px"> <p>Коэффициент мощности</p> </td> <td> <p>0,8</p> </td> </tr> <tr> <td style="width:400px"> <p>Напряжение (В)</p> </td> <td> <p>400/230</p> </td> </tr> <tr> <td style="width:400px"> <p>Количество фаз</p> </td> <td> <p>3</p> </td> </tr> <tr> <td style="width:400px"> <p>Частота, Гц</p> </td> <td> <p>50</p> </td> </tr> <tr> <td style="width:400px"> <p>Номинальный ток (А)</p> </td> <td> <p>28,8</p> </td> </tr> <tr> <td style="width:400px"> <p>Объём системы охлаждения (л)</p> </td> <td> <p>7</p> </td> </tr> <tr> <td style="width:400px"> <p>Объём топливного бака (л)</p> </td> <td> <p>75</p> </td> </tr> <tr> <td style="width:400px"> <p>Расход топлива при 50% мощности л/ч</p> </td> <td> <p>3.1</p> </td> </tr> <tr> <td style="width:400px"> <p>Расход топлива при 75% мощности л/ч</p> </td> <td> <p>4.7</p> </td> </tr> <tr> <td style="width:400px"> <p>Расход топлива при 100% мощности л/ч</p> </td> <td> <p>6.2</p> </td> </tr> <tr> <td style="width:400px"> <p>Автономная работа на 75% нагрузки без дозаправ (ч)</p> </td> <td> <p>16</p> </td> </tr> <tr> <td style="width:400px"> <p>Степень автоматизации</p> </td> <td> <p>1 (ручной запуск)</p> </td> </tr> <tr> <td style="width:400px"> <p>Система аварийной остановки</p> </td> <td> <p>да</p> </td> </tr> <tr> <td style="width:400px"> <p>Датчик уровня топлива</p> </td> <td> <p>да</p> </td> </tr> <tr> <td style="width:400px"> <p>Замок горловины бака</p> </td> <td> <p>да</p> </td> </tr> <tr> <td style="width:400px"> <p>Отключатель АКБ</p> </td> <td> <p>да</p> </td> </tr> <tr> <td style="width:400px"> <p>Установленный аккумулятор Ah/V</p> </td> <td> <p>100/12</p> </td> </tr> <tr> <td style="width:400px"> <p>Исполнение</p> </td> <td> <p>шумозащитный кожух</p> </td> </tr> <tr> <td style="width:400px"> <p>Глушитель</p> </td> <td> <p>да</p> </td> </tr> <tr> <td style="width:400px"> <p>Габаритные размеры (Д;Ш;В; мм)</p> </td> <td> <p>2000х950х1200</p> </td> </tr> <tr> <td style="width:400px"> <p>Масса, кг</p> </td> <td> <p>734</p> </td> </tr> <tr> <td style="width:400px"> <p>Гарантия, срок (мес)</p> </td> <td> <p>24</p> </td> </tr> <tr> <td style="width:400px"> <p>Комплектация</p> </td> <td> <p>Инструкция</p> </td> </tr> <tr> <td style="width:400px"> <p>Производитель двигателя</p> </td> <td> <p>Perkins</p> </td> </tr> </table> <p> </p>
Однофазная Дизельный генератор ТСС АД-16С-230-*РМ10,16 кВт | 4380,0 | USD | шт. | Основная мощность: 16 кВт / Резервная мощность: 17.6 кВт Напряжение: 230 В Двигатель: TSS DIesel TDL 32 3L Гeнератор: TSS-SA-16 1ф | <p><strong>Применимость:</strong></p> <p>Однофазный дизельный генератор 16 кВт может применяться в самых различных отраслях промышленности или для частного применения. В качестве примера, приводим распространённые варианты использования данной модели:</p> <p>- дизельный генератор для загородного дома;</p> <p>- дизель генератор для дачи;</p> <p>- дизельный генератор для автомастерской;</p> <p><strong>Технические характеристики: </strong></p> <table border="0" cellpadding="0" cellspacing="0" style="width:875px"> <tr> <td style="width:400px"> <p>Серия</p> </td> <td> <p>ТСС Стандарт</p> </td> </tr> <tr> <td style="width:400px"> <p>Мощность номинальная, кВт</p> </td> <td> <p>16</p> </td> </tr> <tr> <td style="width:400px"> <p>Мощность номинальная, кВА</p> </td> <td> <p>16</p> </td> </tr> <tr> <td style="width:400px"> <p>Мощность максимальная, кВт</p> </td> <td> <p>17.6</p> </td> </tr> <tr> <td style="width:400px"> <p>Мощность максимальная, кВА</p> </td> <td> <p>17.6</p> </td> </tr> <tr> <td style="width:400px"> <p>Коэффициент мощности</p> </td> <td> <p>1</p> </td> </tr> <tr> <td style="width:400px"> <p>Напряжение (В)</p> </td> <td> <p>230</p> </td> </tr> <tr> <td style="width:400px"> <p>Количество фаз</p> </td> <td> <p>1</p> </td> </tr> <tr> <td style="width:400px"> <p>Номинальный ток (А)</p> </td> <td> <p>87</p> </td> </tr> <tr> <td style="width:400px"> <p>Объём топливного бака (л)</p> </td> <td> <p>60</p> </td> </tr> <tr> <td style="width:400px"> <p>Степень автоматизации</p> </td> <td> <p>1 (ручной запуск)</p> </td> </tr> <tr> <td style="width:400px"> <p>Исполнение</p> </td> <td> <p>Открытое</p> </td> </tr> <tr> <td style="width:400px"> <p>Габаритные размеры (Д;Ш;В; мм)</p> </td> <td> <p>1550x610x960</p> </td> </tr> <tr> <td style="width:400px"> <p>Масса, кг</p> </td> <td> <p>600</p> </td> </tr> <tr> <td style="width:400px"> <p>Гарантия, срок (мес)</p> </td> <td> <p>12</p> </td> </tr> <tr> <td style="width:400px"> <p>Комплектация</p> </td> <td> <p>АКБ, глушитель, техническая документация</p> </td> </tr> <tr> <td style="width:400px"> <p>Производитель двигателя</p> </td> <td> <p>TSS Diesel</p> </td> </tr> </table> <p> </p>
Газовый генератор ФАС-24-3/ВР | 570000,0 | RUR | шт. | Может работать в качестве основного или резервного источника электричества, без ограничений по продолжительности работы при любых погодных условиях и по длительности каждого сеанса работы. Допускается 10% перегрузка от номинальной мощности в течение 1 час | <p>Трехфазный газовый генератор ФАС-24-3/ВР на базе двигателя ВАЗ 21083 с жидкостным охлаждением. Номинальная мощность - 24 кВт. Может работать в качестве основного или резервного источника электричества, без ограничений по продолжительности работы при любых погодных условиях и по длительности каждого сеанса работы. Допускается 10% перегрузка от номинальной мощности в течение 1 часа каждые 12 часов работы.</p> <p>Монтируется в закрытом шумопоглощающем корпусе, с возможностью автоматического запуска в случае отключения основной электросети. Двухтопливная система позволяет использовать в качестве топлива сжиженный газ (пропан-бутан) или природный (метан).</p> <p><strong>Комплектация</strong></p> <ul> <li>Газовый двигатель с жидкостным охлаждением</li> <li>Радиатор охлаждения для работы в условиях температуры воздуха до +55С</li> <li>Блок автоматического ввода резерва (АВР)</li> <li>Подогрев двигателя для эксплуатации при температурах до -55С</li> <li>Стальную сварную раму с антивибрационными подушками</li> <li>Электростартер, стартерную батарею, блок зарядки аккумулятора</li> <li>Двухопорный электрогенератор класса IP23</li> <li>Система экстренной остановки ГГУ</li> <li>Автоматический регулятор напряжения и частоты</li> <li>Контроллер нештатной работы генераторной установки</li> <li>Электрический пульт ручного запуска с измерительными приборами</li> <li>Комплект эксплуатационной документации</li> <li>Гарантийный талон</li> <li>Масло Shell SAE 5W-40</li> <li>Антифриз</li> </ul> <p>Технические характеристики</p> <div> <p>Установка:</p> <table> <tr> <th>Мощность метан/суг</th> <td>23/24 кВт</td> </tr> <tr> <th>Напряжение</th> <td>380 V</td> </tr> <tr> <th>Количество фаз</th> <td>трехфазный</td> </tr> <tr> <th>Сила тока</th> <td>36 A</td> </tr> <tr> <th>Шум</th> <td>68 Дб</td> </tr> <tr> <th>Стартер</th> <td>Электростартер</td> </tr> <tr> <th>Тип покдлючения</th> <td>Прямое\к резервуару</td> </tr> <tr> <th>Время безостановочной работы</th> <td>Круглосуточно</td> </tr> <tr> <th>Исполнение</th> <td>Закрытое</td> </tr> </table> <p>Габариты и масса:</p> <table> <tr> <th>Габариты</th> <td>1700×830×1000 мм</td> </tr> <tr> <th>Масса</th> <td>520 кг</td> </tr> </table> </div> <p>Двигатель:</p> <table> <tr> <th>Модель</th> <td>ВАЗ 21083</td> </tr> <tr> <th>Тип охлаждения</th> <td>Жидкостное</td> </tr> <tr> <th>Рабочие обороты</th> <td>2800</td> </tr> </table> <p>Другое:</p> <p>Блок управленияLCD-дисплей Язык блока управленияРусский Автомат ввода резерваНет Время ввода резерва7 сек Авто-контроль работы генератораЕсть Работа каскадомДо 20 генераторов</p>
Дизельный генератор ТСС АД-16С-Т400-1РМ10 | 3650,0 | USD | шт. | Дизель генераторные установки одинаково успешно применяются как в качестве основного источника энергэнергопитания, так и в качестве резервного – с автоматическим запуском при сбоях в работе основной электросети. | <p><b>Российский дизель генератор ТСС Стандарт АД-16С-Т400-1РМ10</b> мощностью 16 кВт это универсальное энергетическое решение, разработанное для эксплуатации в нашей стране и странах Евразийского Союза. Установка предназначена для эксплуатации как в режиме <b>основного источника энергоснабжения, так и в режиме резервирования основной сети питания</b>.</p><p>Дизельная электростанция 16 кВт построена на основе надёжного 3-цилиндрового дизельного двигателя <b>TSS Diesel TDL 32 3LT</b>, имеющего рабочий объём<b> 3,04 </b>литра и вырабатывающего до<b> 35,2 </b><b>кВт</b> максимальной мощности.</p><p>Также, в состав установки входит синхронный бесщёточный генератор <b>TSS SA-16</b>, оборудованный системой возбуждения <b>SHUNT </b>и имеющий класс герметичности <b>IP21</b>. Генераторы <b>TSS SA</b> производятся по передовой технологии ведущего разработчика, компании Stamford и вырабатывают электрический ток с высокими и стабильными характеристиками, что позволяет рекомендовать их для применения на самых ответственных участках энергообеспечения. </p><p>Эргономичный шкаф системы управления электростанцией (ШУЭ) оборудован многофункциональным контроллером <b>Smartgen HGM-6120</b>, позволяющий полностью раскрывать энергетический потенциал генераторной установки во всех режимах её работы. Контроллер имеет русскоязычный интерфейс и возможности по расширению функционала за счёт подключения дополнительных систем. </p><p>Все компоненты дизельной электростанции размещены на прочной раме, сваренной из высокопрочной стали и оборудованной как средствами гашения вибраций, так и пазами и узлами, позволяющими быстро перемещать установку. Топливный бак, интегрированный в раму, имеет объём <b>55 </b>литров, что обеспечивает неплохие возможности автономной эксплуатации, с учётом расхода при 75% нагрузки в <b>3,9 </b>л/час. </p><p>Сертификация и соответствие стандартам</p><p></p><p>Дизельный генератор ТСС Стандарт АД-16С-Т400-1РМ10 разработан и производится серийно на мощностях производственного комплекса ГК ТСС в полном соответствии с актуальными экологическими нормами и стандартами для оборудования подобного класса. Заявленные показатели производительности и соответствия стандартам контролируются в заводских условиях, в ходе обязательных двухчасовых испытаниях, включая режим максимальной мощности установки. Данная модель имеет действующий сертификат соответствия C-RU.АГ75.B.18854: соответствие ГОСТ Р 53174-2008, ГОСТ Р 51318.12-99 (СИСПР 12-97), ГОСТ 12.1.012-2004, ГОСТ 12.1.003-83.</p> <h3>Гарантийные обязательства</h3> <p>На дизель генераторные установки серии «ТСС Стандарт» действует гарантия: 1 год либо 1000 моточасов наработки в зависимости от того, что наступит раньше</p> <div class="col-xs-12 col-sm-12 col-md-6 row"> <div class="col-xs-12 col-sm-12 col-md-12"><p class="one_chars_item_title_element">Общие характеристики</p> <table class="table-data-sheet"> <tr> <td>Серия</td> <td>ТСС Стандарт</td> </tr> <tr> <td>Мощность номинальная, кВт</td> <td>16</td> </tr> <tr> <td>Мощность номинальная, кВА</td> <td>20</td> </tr> <tr> <td>Мощность максимальная, кВт</td> <td>17,6</td> </tr> <tr> <td>Мощность максимальная, кВА</td> <td>22</td> </tr> <tr> <td>Коэффициент мощности</td> <td>0,8</td> </tr> <tr> <td>Напряжение (В)</td> <td>400/230</td> </tr> <tr> <td>Количество фаз</td> <td>3</td> </tr> <tr> <td>Частота, Гц</td> <td>50</td> </tr> <tr> <td>Номинальный ток (А)</td> <td>29</td> </tr> <tr> <td>Объём топливного бака (л)</td> <td>55</td> </tr> <tr> <td>Расход топлива при 50% мощности л/ч</td> <td>2.3</td> </tr> <tr> <td>Расход топлива при 75% мощности л/ч</td> <td>3.4</td> </tr> <tr> <td>Расход топлива при 100% мощности л/ч</td> <td>4.5</td> </tr> <tr> <td>Автономная работа на 75% нагрузки без дозаправ (ч)</td> <td>14</td> </tr> <tr> <td>Степень автоматизации</td> <td>1 (ручной запуск)</td> </tr> <tr> <td>Исполнение</td> <td>Открытое</td> </tr> <tr> <td>Габаритные размеры (Д;Ш;В; мм)</td> <td>1300x610x1100</td> </tr> <tr> <td>Масса, кг</td> <td>490</td> </tr> <tr> <td>Гарантия, срок (мес)</td> <td>12</td> </tr> <tr> <td>Комплектация</td> <td>АКБ, глушитель, техническая документация</td> </tr> <tr> <td>Производитель двигателя</td> <td>TSS Diesel</td> </tr> <tr> <td>Высота рамы (мм)</td> <td>200</td> </tr> </table> </div> </div> <div class="col-xs-12 col-sm-12 col-md-6 row"> <div class="col-xs-12 col-sm-12 col-md-12"><p class="one_chars_item_title_element"><b>Двигатель</b> TDL</p> <table class="table-data-sheet"> <tr> <td>Модель</td> <td>TSS DIesel TDL 32 3L </td> </tr> <tr> <td>Мощность номинальная, кВт</td> <td>32</td> </tr> <tr> <td>Мощность максимальная, кВт</td> <td>35,2</td> </tr> <tr> <td>Количество цилиндров</td> <td>3</td> </tr> <tr> <td>Расположение цилиндров</td> <td>рядное</td> </tr> <tr> <td>Тактность двигателя</td> <td>4</td> </tr> <tr> <td>Рабочий объём двигателя (л)</td> <td>3,04</td> </tr> <tr> <td>Система охлаждения</td> <td>жидкостный</td> </tr> <tr> <td>Система впуска воздуха</td> <td>без турбонаддува</td> </tr> <tr> <td>Тип воздушного фильтра</td> <td>фильтроэлемент</td> </tr> <tr> <td>Частота вращения коленвала (об/мин)</td> <td>1500</td> </tr> <tr> <td>Диаметр цилиндра (мм)</td> <td>100</td> </tr> <tr> <td>Ход поршня (мм)</td> <td>117</td> </tr> <tr> <td>Степень сжатия в цилиндрах</td> <td>17:1</td> </tr> <tr> <td>Регулятор оборотов</td> <td>механический</td> </tr> <tr> <td>Напряжение бортового электрооборудования, (В)</td> <td>12</td> </tr> <tr> <td>Пусковое устройство (стартер)</td> <td>электростартер 12В</td> </tr> <tr> <td>Удельный расход топлива (г/кВт*ч)</td> <td>239</td> </tr> <tr> <td>Тип топливного фильтра</td> <td>одноразовый фильтр</td> </tr> <tr> <td>Рекомендуемый тип масла</td> <td>10W-30</td> </tr> <tr> <td>Тип масляного фильтра</td> <td>одноразовый фильтр</td> </tr> <tr> <td>Удельный расход масла (г/кВт*ч)</td> <td>1.6</td> </tr> <tr> <td>Ёмкость масляной системы (л)</td> <td>7</td> </tr> <tr> <td>Вентилятор, Ø (мм), тип</td> <td>осевой</td> </tr> <tr> <td>Уровень шума (dB/7м)</td> <td>90</td> </tr> <tr> <td>Вид топлива</td> <td>дизельное</td> </tr> <tr> <td>Масса, кг</td> <td>310</td> </tr> <tr> <td>Габаритные размеры (Д;Ш;В; мм)</td> <td>803х530х750</td> </tr> <tr> <td>SAE (маховик / картер маховика)</td> <td>SAE3# 11.5</td> </tr> </table> </div> <div class="col-xs-12 col-sm-12 col-md-12"><p class="one_chars_item_title_element"><b>Генератор</b> TSS SA</p> <table class="table-data-sheet"> <tr> <td>Модель</td> <td>TSS-SA-16</td> </tr> <tr> <td>Постоянная мощность (кВт)</td> <td>16</td> </tr> <tr> <td>Тип генератора</td> <td>бесщёточный, синхронный</td> </tr> <tr> <td>Система возбуждения</td> <td>SHUNT</td> </tr> <tr> <td>Напряжение (В)</td> <td>400/230</td> </tr> <tr> <td>Номинальный ток (А)</td> <td>28,8/69</td> </tr> <tr> <td>Частота, Гц</td> <td>50</td> </tr> <tr> <td>Количество фаз</td> <td>3/1</td> </tr> <tr> <td>КПД, %</td> <td>94</td> </tr> <tr> <td>Шаг обмотки</td> <td>2/3</td> </tr> <tr> <td>Количество опорных подшипников</td> <td>1</td> </tr> <tr> <td>Класс защиты обмотки</td> <td>IP21 (IP23)</td> </tr> <tr> <td>Степень изоляции</td> <td>Н</td> </tr> <tr> <td>Фактор мощности (cos φ)</td> <td>3/1</td> </tr> <tr> <td>Точность регулировки напряжения (± %)</td> <td>1</td> </tr> <tr> <td>Регулятор напряжения</td> <td>да</td> </tr> <tr> <td>Масса, кг</td> <td>146</td> </tr> <tr> <td>Гарантия, срок (мес)</td> <td>12</td> </tr> <tr> <td>Габаритные размеры (Д;Ш;В; мм)</td> <td>640х490х560</td> </tr> </table> </div> <div class="col-xs-12 col-sm-12 col-md-12"><p class="one_chars_item_title_element"><b>Контроллер</b> Smartgen</p> <table class="table-data-sheet"> <tr> <td>Модель</td> <td>Контроллер SMARTGEN HGM-6120 </td> </tr> <tr> <td>Язык интерфейса контроллера</td> <td>Русский</td> </tr> <tr> <td>Интерфейс RS-232</td> <td>нет</td> </tr> <tr> <td>Интерфейс RS-485 (ModBUS RTU)</td> <td>опция</td> </tr> <tr> <td>Интерфейс USB</td> <td>нет</td> </tr> <tr> <td>Интерфейс Ethernet</td> <td>нет</td> </tr> <tr> <td>Выбор режима измерения</td> <td>да</td> </tr> <tr> <td>Степень изоляции</td> <td>0,5 Мом (1 КV)</td> </tr> <tr> <td>Класс защиты</td> <td>IP55(42)</td> </tr> <tr> <td>Диапазон рабочих температур (°C)</td> <td>-25 .. +70</td> </tr> <tr> <td>Частота, Гц</td> <td>35 - 70</td> </tr> <tr> <td>Потребляемая мощность, Вт</td> <td>3</td> </tr> <tr> <td>Напряжение (В)</td> <td>8 - 36</td> </tr> <tr> <td>Функция задержки запуска</td> <td>да</td> </tr> <tr> <td>Диап. вх. напр. пер. тока для 3-фаз 4-провод (В)</td> <td>15 .. 360</td> </tr> <tr> <td>Диап. вх. напр. пер. тока для 1-фаз 2-пров(В)</td> <td>15 .. 360</td> </tr> <tr> <td>Количество подключаемых датчиков</td> <td>15</td> </tr> <tr> <td>Сигнал тревоги - неудачный запуск ДГУ</td> <td>да</td> </tr> <tr> <td>Сигнал/останов ДГУ от датчика темп ОЖ</td> <td>да</td> </tr> <tr> <td>Сигнал/останов ДГУ от датчика давл масла</td> <td>да</td> </tr> <tr> <td>Сигнал/останов ДГУ от датчика оборотов двиг</td> <td>да</td> </tr> <tr> <td>Звуковой сигнал общей аварии</td> <td>да</td> </tr> <tr> <td>Сигнал тревоги - общее предупреждение</td> <td>да</td> </tr> <tr> <td>Сигнал тревоги - показатель низкого уровня топлива</td> <td>опция</td> </tr> <tr> <td>Сигнал тревоги/останов ДГУ - Общая неисправность</td> <td>да</td> </tr> <tr> <td>Контроль напряжения АКБ</td> <td>да</td> </tr> <tr> <td>Контроль напряжения зарядного генератора</td> <td>да</td> </tr> <tr> <td>Индикация силы тока</td> <td>да</td> </tr> <tr> <td>Индикация числа оборотов двигателя</td> <td>да</td> </tr> <tr> <td>Частотомер</td> <td>да</td> </tr> <tr> <td>Счетчик часов наработки</td> <td>да</td> </tr> <tr> <td>Индикация давления масла</td> <td>да</td> </tr> <tr> <td>Индикация коэффициент мощности (cosφ)</td> <td>да</td> </tr> <tr> <td>Индикация напряжения аккумулятора (В)</td> <td>да</td> </tr> <tr> <td>Индикация активной мощности по 3ф. (кВт)</td> <td>да</td> </tr> <tr> <td>Индикация мощности (кВт)</td> <td>да</td> </tr> <tr> <td>Индикация суммарной активной мощности (кВт)</td> <td>да</td> </tr> <tr> <td>Индикация суммарной реактивной мощности (кВАр)</td> <td>да</td> </tr> <tr> <td>Счётчик выработанной электроэнергии (кВт/ч)</td> <td>да</td> </tr> <tr> <td>Индикация последовательности чередования фаз</td> <td>нет</td> </tr> <tr> <td>Индикация температуры масла</td> <td>нет</td> </tr> <tr> <td>Индикация уровня топлива в баке</td> <td>опция</td> </tr> <tr> <td>Журнал событий</td> <td>нет</td> </tr> <tr> <td>Останов по низкому напряжению</td> <td>да</td> </tr> <tr> <td>Комплектация</td> <td>упаковка, крепёж, паспорт, контроллер</td> </tr> <tr> <td>Габаритные размеры (Д;Ш;В; мм)</td> <td>209х153х55</td> </tr> <tr> <td>Габаритные размеры упаковки (Д;Ш;В; мм)</td> <td>235х165х65</td> </tr> <tr> <td>Гарантия, срок (мес)</td> <td>12</td> </tr> <tr> <td>Масса, кг</td> <td>0.71</td> </tr> </table> </div> </div>
3-фазный дизельный генератор SDMO T22K | 9938,0 | EUR | шт. | Механическое регулирование. Сборно-сварные рамы с антивибрационной подвеской. Силовой автомат защиты. Радиатор с механическим вентилятором. Защитная решетка вентилятора и вращающихся частей (опция ЕС) Дополнительный глушитель 9 дБ(A) поставляется отдельно | <p>Механическое регулирование.<br> Сборно-сварные рамы с антивибрационной подвеской.<br> Силовой автомат защиты.<br> Радиатор с механическим вентилятором.<br> Защитная решетка вентилятора и вращающихся частей (опция ЕС)<br> Дополнительный глушитель 9 дБ(A) поставляется отдельно.<br> Аккумуляторная батарея или батареи,заправленные электролитом.<br> Стартер и зарядный генератор 12 В.<br> Поставляется заправленным маслом и охлаждающей жидкостью с морозостойкостью –30 °C.</p> <div>Основные характеристики <table> <tr> <td>Серия</td> <td>PACIFIC</td> </tr> <tr> <td>Мощность PRP, кВт</td> <td>16</td> </tr> <tr> <td>Мощность ESP, кВт</td> <td>17.6</td> </tr> <tr> <td>Мощность PRP. кВА</td> <td>20</td> </tr> <tr> <td>Мощность ESP, кВА</td> <td>22</td> </tr> <tr> <td>Max сила тока, А</td> <td>32</td> </tr> <tr> <td>Номинальное напряжение, В</td> <td>400</td> </tr> <tr> <td>Число фаз</td> <td>Три</td> </tr> <tr> <td>*PRP - Основная Max. мощность, вырабатываемая генератором при переменной нагрузке вместо основной сети. Для неё не установлены ограничения продолжительности работы в течение года и допускается перегрузка 10% в течении часа каждые 12 часов работы.</td> <td>ISO 8528-1</td> </tr> <tr> <td>*ESP - Резервная Max. мощность для обеспечения электропитания переменной нагрузки в случае пропадания энергии в основной сети. Перегрузка не допускается и генераторная установка может работать не более 500 часов в год.</td> <td>ISO 8528-1</td> </tr> </table> </div> <div>Характеристики двигателя <table> <tr> <td>Марка двигателя</td> <td>Mitsubishi</td> </tr> <tr> <td>Модель двигателя</td> <td>S4Q2-SD</td> </tr> <tr> <td>Тип двигателя</td> <td>4-цилиндра, L-рядный</td> </tr> <tr> <td>Рабочий объём, л</td> <td>2.51</td> </tr> <tr> <td>Частота вращения, об/мин</td> <td>1500</td> </tr> <tr> <td>Система охлаждения</td> <td>Жидкостная</td> </tr> <tr> <td>Топливо</td> <td>Дизель</td> </tr> <tr> <td>Расход топлива при 110% нагрузке, л/ч</td> <td>6.8</td> </tr> <tr> <td>Расход топлива при 100% нагрузке, л/ч</td> <td>6.2</td> </tr> <tr> <td>Расход топлива при 75% нагрузке, л/ч</td> <td>4.7</td> </tr> <tr> <td>Расход топлива при 50% нагрузке, л/ч</td> <td>3.4</td> </tr> <tr> <td>Объём топливного бака, л</td> <td>100</td> </tr> <tr> <td>Объём масла, л</td> <td>6.5</td> </tr> </table> </div> <div>Пульт управления <table> <tr> <td>Стандартное исполнение</td> <td>APM303</td> </tr> <tr> <td>Опция</td> <td>TELYS</td> </tr> </table> </div> <div>Характеристики генератора переменного тока <table> <tr> <td>Марка генератора</td> <td>SDMO</td> </tr> <tr> <td>Модель генератора</td> <td>AT00404T</td> </tr> <tr> <td>Тип</td> <td>Безщёточный</td> </tr> <tr> <td>Регулятор напряжения</td> <td>Электронный</td> </tr> <tr> <td>Класс защиты</td> <td>IP 23</td> </tr> <tr> <td>Класс изоляции</td> <td>H</td> </tr> </table> </div> <div> <table> <tr> <td></td> <td></td> </tr> <tr> <td></td> <td></td> </tr> <tr> <td></td> <td></td> </tr> <tr> <td></td> <td></td> </tr> </table> </div>
Однофазный дизельный генератор SDMO T12KM | 8382,0 | EUR | шт. | Механическое регулирование. Сборно-сварные рамы с антивибрационной подвеской. Силовой автомат защиты. Радиатор с механическим вентилятором. Защитная решетка вентилятора и вращающихся частей (опция ЕС) Дополнительный глушитель 9 дБ(A) поставляется отдельно | <p>Механическое регулирование.<br> Сборно-сварные рамы с антивибрационной подвеской.<br> Силовой автомат защиты.<br> Радиатор с механическим вентилятором.<br> Защитная решетка вентилятора и вращающихся частей (опция ЕС)<br> Дополнительный глушитель 9 дБ(A) поставляется отдельно.<br> Аккумуляторная батарея или батареи,заправленные электролитом.<br> Стартер и зарядный генератор 12 В.<br> Поставляется заправленным маслом и охлаждающей жидкостью с морозостойкостью –30 °C.</p> <div> Основные характеристики <table> <tr> <td>Серия</td> <td>PACIFIC</td> </tr> <tr> <td>Мощность PRP, кВт</td> <td>10.9</td> </tr> <tr> <td>Мощность ESP, кВт</td> <td>12</td> </tr> <tr> <td>Мощность PRP. кВА</td> <td>10.9</td> </tr> <tr> <td>Мощность ESP, кВА</td> <td>12</td> </tr> <tr> <td>Max сила тока, А</td> <td>52</td> </tr> <tr> <td>Номинальное напряжение, В</td> <td>230</td> </tr> <tr> <td>Число фаз</td> <td>Одна</td> </tr> <tr> <td>*PRP - Основная Max. мощность, вырабатываемая генератором при переменной нагрузке вместо основной сети. Для неё не установлены ограничения продолжительности работы в течение года и допускается перегрузка 10% в течении часа каждые 12 часов работы.</td> <td>ISO 8528-1</td> </tr> <tr> <td>*ESP - Резервная Max. мощность для обеспечения электропитания переменной нагрузки в случае пропадания энергии в основной сети. Перегрузка не допускается и генераторная установка может работать не более 500 часов в год.</td> <td>ISO 8528-1</td> </tr> </table> </div> <div> Характеристики двигателя <table> <tr> <td>Марка двигателя</td> <td>Mitsubishi</td> </tr> <tr> <td>Модель двигателя</td> <td>S4L2-SD</td> </tr> <tr> <td>Тип двигателя</td> <td>4-цилиндра, L-рядный</td> </tr> <tr> <td>Рабочий объём, л</td> <td>1.76</td> </tr> <tr> <td>Частота вращения, об/мин</td> <td>1500</td> </tr> <tr> <td>Система охлаждения</td> <td>Жидкостная</td> </tr> <tr> <td>Топливо</td> <td>Дизель</td> </tr> <tr> <td>Расход топлива при 100% нагрузке, л/ч</td> <td>4.4</td> </tr> <tr> <td>Расход топлива при 75% нагрузке, л/ч</td> <td>3.4</td> </tr> <tr> <td>Расход топлива при 50% нагрузке, л/ч</td> <td>2.6</td> </tr> <tr> <td>Объём топливного бака, л</td> <td>50</td> </tr> <tr> <td>Объём масла, л</td> <td>5.9</td> </tr> </table> </div> <div> Пульт управления <table> <tr> <td>Стандартное исполнение</td> <td>APM303</td> </tr> <tr> <td>Опция</td> <td>TELYS</td> </tr> </table> </div> <div> Характеристики генератора переменного тока <table> <tr> <td>Марка генератора</td> <td>SDMO</td> </tr> <tr> <td>Модель генератора</td> <td>AT00404T</td> </tr> <tr> <td>Тип</td> <td>Безщёточный</td> </tr> <tr> <td>Регулятор напряжения</td> <td>Электронный</td> </tr> <tr> <td>Класс защиты</td> <td>IP 23</td> </tr> <tr> <td>Класс изоляции</td> <td>H</td> </tr> </table> </div> <div> Габариты и вес <table> <tr> <td>Длина, мм</td> <td>1405</td> </tr> <tr> <td>Ширина, мм</td> <td>715</td> </tr> <tr> <td>Высота, мм</td> <td>1053</td> </tr> <tr> <td>Вес без топлива, кг</td> <td>406</td> </tr> </table> </div>
Трёхфазный дизельный генератор SDMO K9 | 6858,0 | EUR | шт. | Механическое регулирование. Сборно-сварные рамы с антивибрационной подвеской. Силовой автомат защиты. Радиатор с механическим вентилятором. Защитная решетка вентилятора и вращающихся частей (опция ЕС) Дополнительный глушитель 9 дБ(A) поставляется отдельно | <p>Механическое регулирование.<br> Сборно-сварные рамы с антивибрационной подвеской.<br> Силовой автомат защиты.<br> Радиатор с механическим вентилятором.<br> Защитная решетка вентилятора и вращающихся частей (опция ЕС)<br> Дополнительный глушитель 9 дБ(A) поставляется отдельно.<br> Аккумуляторная батарея или батареи,заправленные электролитом.<br> Стартер и зарядный генератор 12 В.<br> Поставляется заправленным маслом и охлаждающей жидкостью с морозостойкостью –30 °C.</p> <div> Основные характеристики <table> <tr> <td>Серия</td> <td>ADRIATIC</td> </tr> <tr> <td>Мощность PRP, кВт</td> <td>6.5</td> </tr> <tr> <td>Мощность ESP, кВт</td> <td>7.1</td> </tr> <tr> <td>Мощность PRP. кВА</td> <td>8.1</td> </tr> <tr> <td>Мощность ESP, кВА</td> <td>8.9</td> </tr> <tr> <td>Max сила тока, А</td> <td>13</td> </tr> <tr> <td>Номинальное напряжение, В</td> <td>400</td> </tr> <tr> <td>Число фаз</td> <td>Три</td> </tr> <tr> <td>*PRP - Основная Max. мощность, вырабатываемая генератором при переменной нагрузке вместо основной сети. Для неё не установлены ограничения продолжительности работы в течение года и допускается перегрузка 10% в течении часа каждые 12 часов работы.</td> <td>ISO 8528-1</td> </tr> <tr> <td>*ESP - Резервная Max. мощность для обеспечения электропитания переменной нагрузки в случае пропадания энергии в основной сети. Перегрузка не допускается и генераторная установка может работать не более 500 часов в год.</td> <td>ISO 8528-1</td> </tr> </table> </div> <div> Характеристики двигателя <table> <tr> <td>Марка двигателя</td> <td>Kohler</td> </tr> <tr> <td>Модель двигателя</td> <td>KDW1003</td> </tr> <tr> <td>Тип двигателя</td> <td>3-цилиндра, L-рядный</td> </tr> <tr> <td>Рабочий объём, л</td> <td>1.03</td> </tr> <tr> <td>Частота вращения, об/мин</td> <td>1500</td> </tr> <tr> <td>Система охлаждения</td> <td>Жидкостная</td> </tr> <tr> <td>Топливо</td> <td>Дизель</td> </tr> <tr> <td>Расход топлива при 110% нагрузке, л/ч</td> <td>2.72</td> </tr> <tr> <td>Расход топлива при 100% нагрузке, л/ч</td> <td>2.50</td> </tr> <tr> <td>Расход топлива при 75% нагрузке, л/ч</td> <td>1.90</td> </tr> <tr> <td>Расход топлива при 50% нагрузке, л/ч</td> <td>1.26</td> </tr> <tr> <td>Объём топливного бака, л</td> <td>50</td> </tr> <tr> <td>Объём масла, л</td> <td>2.4</td> </tr> </table> </div> <div> Пульт управления <table> <tr> <td>Стандартное исполнение</td> <td>APM303</td> </tr> <tr> <td>Опция</td> <td>TELYS</td> </tr> </table> </div> <div> Характеристики генератора переменного тока <table> <tr> <td>Марка генератора</td> <td>SDMO</td> </tr> <tr> <td>Модель генератора</td> <td>AT00260T</td> </tr> <tr> <td>Тип</td> <td>Безщёточный</td> </tr> <tr> <td>Регулятор напряжения</td> <td>Электронный</td> </tr> <tr> <td>Класс защиты</td> <td>IP 23</td> </tr> <tr> <td>Класс изоляции</td> <td>H</td> </tr> </table> </div> <div> Габариты и вес <table> <tr> <td>Длина, мм</td> <td>1220</td> </tr> <tr> <td>Ширина, мм</td> <td>720</td> </tr> <tr> <td>Высота, мм</td> <td>920</td> </tr> <tr> <td>Вес без топлива, кг</td> <td>290</td> </tr> </table> </div>
Трёхфазный дизельный генератор SDMO V500 C2 | 61442,0 | EUR | шт. | Электронное регулирование. Сборно-сварные рамы с антивибрационной подвеской. Радиатор с механическим вентилятором. Защитная решетка вентилятора и вращающихся частей (опция ЕС). Дополнительный глушитель 9 дБ(A) поставляется отдельно. Аккумуляторная батарея | <p>Электронное регулирование.<br> Сборно-сварные рамы с антивибрационной подвеской.<br> Радиатор с механическим вентилятором.<br> Защитная решетка вентилятора и вращающихся частей (опция ЕС).<br> Дополнительный глушитель 9 дБ(A) поставляется отдельно.<br> Аккумуляторная батарея или батареи, заправленные электролитом.<br> Стартер и зарядный генератор 24 В.<br> Поставляется заправленным маслом и охлаждающей жидкостью с морозостойкостью –30 °C.</p> <div> Основные характеристики <table> <tr> <td>Мощность PRP, кВт</td> <td>364</td> </tr> <tr> <td>Мощность ESP, кВт</td> <td>400</td> </tr> <tr> <td>Мощность PRP. кВА</td> <td>455</td> </tr> <tr> <td>Мощность ESP, кВА</td> <td>500</td> </tr> <tr> <td>Max сила тока, А</td> <td>722</td> </tr> <tr> <td>Номинальное напряжение, В</td> <td>400/230</td> </tr> <tr> <td>Число фаз</td> <td>Три</td> </tr> <tr> <td>*PRP - Основная Max. мощность, вырабатываемая генератором при переменной нагрузке вместо основной сети. Для неё не установлены ограничения продолжительности работы в течение года и допускается перегрузка 10% в течении часа каждые 12 часов работы.</td> <td>ISO 8528-1</td> </tr> <tr> <td>*ESP - Резервная Max. мощность для обеспечения электропитания переменной нагрузки в случае пропадания энергии в основной сети. Перегрузка не допускается и генераторная установка может работать не более 500 часов в год.</td> <td>ISO 8528-1</td> </tr> </table> </div> <div> Характеристики двигателя <table> <tr> <td>Марка двигателя</td> <td>Volvo</td> </tr> <tr> <td>Модель двигателя</td> <td>TAD1345GE</td> </tr> <tr> <td>Тип двигателя</td> <td>6-цилиндров, L-рядный</td> </tr> <tr> <td>Рабочий объём, л</td> <td>12.78</td> </tr> <tr> <td>Частота вращения, об/мин</td> <td>1500</td> </tr> <tr> <td>Система охлаждения</td> <td>Жидкостная</td> </tr> <tr> <td>Топливо</td> <td>Дизель</td> </tr> <tr> <td>Расход топлива при 110% нагрузке, л/ч</td> <td>101.7</td> </tr> <tr> <td>Расход топлива при 100% нагрузке, л/ч</td> <td>91.8</td> </tr> <tr> <td>Расход топлива при 75% нагрузке, л/ч</td> <td>69.2</td> </tr> <tr> <td>Расход топлива при 50% нагрузке, л/ч</td> <td>46.6</td> </tr> <tr> <td>Объём топливного бака, л</td> <td>470</td> </tr> <tr> <td>Объём масла, л</td> <td>36</td> </tr> </table> </div> <div> Пульт управления <table> <tr> <td>Стандартное исполнение</td> <td>TELYS</td> </tr> <tr> <td>Опция</td> <td>APM802</td> </tr> </table> </div> <div> Характеристики генератора переменного тока <table> <tr> <td>Марка генератора</td> <td>SDMO</td> </tr> <tr> <td>Модель генератора</td> <td>AT02070T</td> </tr> <tr> <td>Тип</td> <td>Безщёточный</td> </tr> <tr> <td>Регулятор напряжения</td> <td>Электронный</td> </tr> <tr> <td>Класс защиты</td> <td>IP 23</td> </tr> <tr> <td>Класс изоляции</td> <td>H</td> </tr> </table> </div> <div> Габариты и вес <table> <tr> <td>Длина, мм</td> <td>3160</td> </tr> <tr> <td>Ширина, мм</td> <td>1340</td> </tr> <tr> <td>Высота, мм</td> <td>1805</td> </tr> <tr> <td>Вес без топлива, кг</td> <td>3250</td> </tr> </table> </div>
Дизельный генератор SDMO D330 | 29984,0 | EUR | шт. | Электронное регулирование. Сборно-сварные рамы с антивибрационной подвеской. Силовой автомат защиты. Радиатор с механическим вентилятором. Защитная решетка вентилятора и вращающихся частей (опция ЕС) Дополнительный глушитель 9 дБ(A) поставляется отдельно. | <p>Электронной регулирование.<br> Сборно-сварные рамы с антивибрационной подвеской.<br> Силовой автомат защиты.<br> Радиатор с механическим вентилятором.<br> Защитная решетка вентилятора и вращающихся частей (опция ЕС)<br> Дополнительный глушитель 9 дБ(A) поставляется отдельно.<br> Аккумуляторная батарея или батареи,заправленные электролитом.<br> Стартер и зарядный генератор 24 В.<br> Поставляется заправленным маслом и охлаждающей жидкостью с морозостойкостью –30 °C.</p> <p><strong>Основные характеристики</strong></p> <table border="1" cellpadding="0"> <tr> <td> <p>Серия</p> </td> <td> <p>OCEANIC</p> </td> </tr> <tr> <td> <p>Мощность PRP, кВт</p> </td> <td> <p>240</p> </td> </tr> <tr> <td> <p>Мощность ESP, кВт</p> </td> <td> <p>264</p> </td> </tr> <tr> <td> <p>Мощность PRP. кВА</p> </td> <td> <p>300</p> </td> </tr> <tr> <td> <p>Мощность ESP, кВА</p> </td> <td> <p>330</p> </td> </tr> <tr> <td> <p>Max сила тока, А</p> </td> <td> <p>476</p> </td> </tr> <tr> <td> <p>Номинальное напряжение, В</p> </td> <td> <p>400</p> </td> </tr> <tr> <td> <p>Число фаз</p> </td> <td> <p>Три</p> </td> </tr> <tr> <td> <p>*PRP - Основная Max. мощность, вырабатываемая генератором при переменной нагрузке вместо основной сети. Для неё не установлены ограничения продолжительности работы в течение года и допускается перегрузка 10% в течении часа каждые 12 часов работы.</p> </td> <td> <p>ISO 8528-1</p> </td> </tr> <tr> <td> <p>*ESP - Резервная Max. мощность для обеспечения электропитания переменной нагрузки в случае пропадания энергии в основной сети. Перегрузка не допускается и генераторная установка может работать не более 500 часов в год.</p> </td> <td> <p>ISO 8528-1</p> </td> </tr> </table> <p><strong>Характеристики двигателя</strong></p> <table border="1" cellpadding="0"> <tr> <td> <p>Марка двигателя</p> </td> <td> <p>Doosan</p> </td> </tr> <tr> <td> <p>Модель двигателя</p> </td> <td> <p>P126TI-II</p> </td> </tr> <tr> <td> <p>Тип двигателя</p> </td> <td> <p>6-цилиндров, L-рядный</p> </td> </tr> <tr> <td> <p>Рабочий объём, л</p> </td> <td> <p>11.05</p> </td> </tr> <tr> <td> <p>Частота вращения, об/мин</p> </td> <td> <p>1500</p> </td> </tr> <tr> <td> <p>Система охлаждения</p> </td> <td> <p>Жидкостная</p> </td> </tr> <tr> <td> <p>Топливо</p> </td> <td> <p>Дизель</p> </td> </tr> <tr> <td> <p>Расход топлива при 110% нагрузке, л/ч</p> </td> <td> <p>77.6</p> </td> </tr> <tr> <td> <p>Расход топлива при 100% нагрузке, л/ч</p> </td> <td> <p>63.1</p> </td> </tr> <tr> <td> <p>Расход топлива при 75% нагрузке, л/ч</p> </td> <td> <p>47</p> </td> </tr> <tr> <td> <p>Расход топлива при 50% нагрузке, л/ч</p> </td> <td> <p>31.3</p> </td> </tr> <tr> <td> <p>Объём топливного бака, л</p> </td> <td> <p>470</p> </td> </tr> <tr> <td> <p>Объём масла, л</p> </td> <td> <p>25</p> </td> </tr> </table> <p><strong>Пульт управления</strong></p> <table border="1" cellpadding="0"> <tr> <td> <p>Стандартное исполнение</p> </td> <td> <p>APM303</p> </td> </tr> <tr> <td> <p>Опция</p> </td> <td> <p>TELYS / APM802</p> </td> </tr> </table> <p><strong>Характеристики генератора переменного тока</strong></p> <table border="1" cellpadding="0"> <tr> <td> <p>Марка генератора</p> </td> <td> <p>SDMO</p> </td> </tr> <tr> <td> <p>Модель генератора</p> </td> <td> <p>AT01720T</p> </td> </tr> <tr> <td> <p>Тип</p> </td> <td> <p>Безщёточный</p> </td> </tr> <tr> <td> <p>Регулятор напряжения</p> </td> <td> <p>Электронный</p> </td> </tr> <tr> <td> <p>Класс защиты</p> </td> <td> <p>IP 23</p> </td> </tr> <tr> <td> <p>Класс изоляции</p> </td> <td> <p>H</p> </td> </tr> </table> <p><strong>Габариты и вес </strong></p> <table border="1" cellpadding="0"> <tr> <td> <p>Длина, мм</p> </td> <td> <p>3160</p> </td> </tr> <tr> <td> <p>Ширина, мм</p> </td> <td> <p>1340</p> </td> </tr> <tr> <td> <p>Высота, мм</p> </td> <td> <p>1592</p> </td> </tr> <tr> <td> <p>Вес без топлива, кг</p> </td> <td> <p>2440</p> </td> </tr> </table>
Однофазный дизельный генератор SDMO T8HKM | 6541,0 | EUR | шт. | Механическое регулирование. Сборно-сварные рамы с антивибрационной подвеской. Силовой автомат защиты. Радиатор с механическим вентилятором. Защитная решетка вентилятора и вращающихся частей (опция ЕС) Дополнительный глушитель 9 дБ(A) поставляется отдельно | <div> Механическое регулирование.<br> Сборно-сварные рамы с антивибрационной подвеской.<br> Силовой автомат защиты.<br> Радиатор с механическим вентилятором.<br> Защитная решетка вентилятора и вращающихся частей (опция ЕС)<br> Дополнительный глушитель 9 дБ(A) поставляется отдельно.<br> Аккумуляторная батарея или батареи,заправленные электролитом.<br> Стартер и зарядный генератор 12 В.<br> Поставляется заправленным маслом и охлаждающей жидкостью с морозостойкостью –30 °C. Основные характеристики <table> <tr> <td>Серия</td> <td>PACIFIC</td> </tr> <tr> <td>Мощность ESP, кВт</td> <td>7.5</td> </tr> <tr> <td>Мощность ESP, кВА</td> <td>7.5</td> </tr> <tr> <td>Max сила тока, А</td> <td>33</td> </tr> <tr> <td>Номинальное напряжение, В</td> <td>230</td> </tr> <tr> <td>Число фаз</td> <td>Одна</td> </tr> <tr> <td>*ESP - Резервная Max. мощность для обеспечения электропитания переменной нагрузки в случае пропадания энергии в основной сети. Перегрузка не допускается и генераторная установка может работать не более 500 часов в год.</td> <td>ISO 8528-1</td> </tr> </table> </div> <div> Характеристики двигателя <table> <tr> <td>Марка двигателя</td> <td>Mitsubishi</td> </tr> <tr> <td>Модель двигателя</td> <td>L2E-SDH</td> </tr> <tr> <td>Тип двигателя</td> <td>2-цилиндра, L-рядный</td> </tr> <tr> <td>Рабочий объём, л</td> <td>0.64</td> </tr> <tr> <td>Частота вращения, об/мин</td> <td>3000</td> </tr> <tr> <td>Система охлаждения</td> <td>Жидкостная</td> </tr> <tr> <td>Запуск</td> <td>Электро</td> </tr> <tr> <td>Топливо</td> <td>Дизель</td> </tr> <tr> <td>Расход топлива при 100% нагрузке, л/ч</td> <td>3.3</td> </tr> <tr> <td>Расход топлива при 75% нагрузке, л/ч</td> <td>2.6</td> </tr> <tr> <td>Расход топлива при 50% нагрузке, л/ч</td> <td>2.1</td> </tr> <tr> <td>Объём топливного бака, л</td> <td>50</td> </tr> <tr> <td>Объём масла, л</td> <td>4.1</td> </tr> </table> </div> <div> Пульт управления <table> <tr> <td>Стандартное исполнение</td> <td>APM303</td> </tr> <tr> <td>Опция</td> <td>TELYS</td> </tr> </table> </div> <div> Характеристики генератора переменного тока <table> <tr> <td>Марка генератора</td> <td>SDMO</td> </tr> <tr> <td>Модель генератора</td> <td>AT00265M</td> </tr> <tr> <td>Тип</td> <td>Безщёточный</td> </tr> <tr> <td>Регулятор напряжения</td> <td>Электронный</td> </tr> <tr> <td>Класс защиты</td> <td>IP 23</td> </tr> <tr> <td>Класс изоляции</td> <td>H</td> </tr> </table> </div> <div> Габариты и вес <table> <tr> <td>Длина, мм</td> <td>1220</td> </tr> <tr> <td>Ширина, мм</td> <td>700</td> </tr> <tr> <td>Высота, мм</td> <td>922</td> </tr> <tr> <td>Вес без топлива, кг</td> <td>220</td> </tr> </table> </div>
Однофазный дизельный генератор SDMO T17KM | 10460,0 | EUR | шт. | Механическое регулирование. Сборно-сварные рамы с антивибрационной подвеской. Силовой автомат защиты. Радиатор с механическим вентилятором. Защитная решетка вентилятора и вращающихся частей (опция ЕС) Дополнительный глушитель 9 дБ(A) поставляется отдельно | <p>Механическое регулирование.<br> Сборно-сварные рамы с антивибрационной подвеской.<br> Силовой автомат защиты.<br> Радиатор с механическим вентилятором.<br> Защитная решетка вентилятора и вращающихся частей (опция ЕС)<br> Дополнительный глушитель 9 дБ(A) поставляется отдельно.<br> Аккумуляторная батарея или батареи,заправленные электролитом.<br> Стартер и зарядный генератор 12 В.<br> Поставляется заправленным маслом и охлаждающей жидкостью с морозостойкостью –30 °C.</p> <div> Основные характеристики <table> <tr> <td>Серия</td> <td>PACIFIC</td> </tr> <tr> <td>Мощность PRP, кВт</td> <td>15.5</td> </tr> <tr> <td>Мощность ESP, кВт</td> <td>17</td> </tr> <tr> <td>Мощность PRP. кВА</td> <td>15.5</td> </tr> <tr> <td>Мощность ESP, кВА</td> <td>17</td> </tr> <tr> <td>Max сила тока, А</td> <td>74</td> </tr> <tr> <td>Номинальное напряжение, В</td> <td>230</td> </tr> <tr> <td>Число фаз</td> <td>Одна</td> </tr> <tr> <td>*PRP - Основная Max. мощность, вырабатываемая генератором при переменной нагрузке вместо основной сети. Для неё не установлены ограничения продолжительности работы в течение года и допускается перегрузка 10% в течении часа каждые 12 часов работы.</td> <td>ISO 8528-1</td> </tr> <tr> <td>*ESP - Резервная Max. мощность для обеспечения электропитания переменной нагрузки в случае пропадания энергии в основной сети. Перегрузка не допускается и генераторная установка может работать не более 500 часов в год.</td> <td>ISO 8528-1</td> </tr> </table> </div> <div> Характеристики двигателя <table> <tr> <td>Марка двигателя</td> <td>Mitsubishi</td> </tr> <tr> <td>Модель двигателя</td> <td>S4Q2-SD</td> </tr> <tr> <td>Тип двигателя</td> <td>4-цилиндра, L-рядный</td> </tr> <tr> <td>Рабочий объём, л</td> <td>2.51</td> </tr> <tr> <td>Частота вращения, об/мин</td> <td>1500</td> </tr> <tr> <td>Система охлаждения</td> <td>Жидкостная</td> </tr> <tr> <td>Топливо</td> <td>Дизель</td> </tr> <tr> <td>Расход топлива при 110% нагрузке, л/ч</td> <td>6.8</td> </tr> <tr> <td>Расход топлива при 100% нагрузке, л/ч</td> <td>6.2</td> </tr> <tr> <td>Расход топлива при 75% нагрузке, л/ч</td> <td>4.7</td> </tr> <tr> <td>Расход топлива при 50% нагрузке, л/ч</td> <td>3.4</td> </tr> <tr> <td>Объём топливного бака, л</td> <td>100</td> </tr> <tr> <td>Объём масла, л</td> <td>6.5</td> </tr> </table> </div> <div> Пульт управления <table> <tr> <td>Стандартное исполнение</td> <td>APM303</td> </tr> <tr> <td>Опция</td> <td>TELYS</td> </tr> </table> </div> <div> Характеристики генератора переменного тока <table> <tr> <td>Марка генератора</td> <td>SDMO</td> </tr> <tr> <td>Модель генератора</td> <td>AT00630T</td> </tr> <tr> <td>Тип</td> <td>Безщёточный</td> </tr> <tr> <td>Регулятор напряжения</td> <td>Электронный</td> </tr> <tr> <td>Класс защиты</td> <td>IP 23</td> </tr> <tr> <td>Класс изоляции</td> <td>H</td> </tr> </table> </div> <div> Габариты и вес <table> <tr> <td>Длина, мм</td> <td>1700</td> </tr> <tr> <td>Ширина, мм</td> <td>896</td> </tr> <tr> <td>Высота, мм</td> <td>1121</td> </tr> <tr> <td>Вес без топлива, кг</td> <td>590</td> </tr> </table> </div>
Трёхфазный дизельный генератор SDMO K22 | 9227,0 | EUR | шт. | Механическое регулирование. Сборно-сварные рамы с антивибрационной подвеской. Силовой автомат защиты. Радиатор с механическим вентилятором. Защитная решетка вентилятора и вращающихся частей (опция ЕС) Дополнительный глушитель 9 дБ(A) поставляется отдельно | <p>Механическое регулирование.<br> Сборно-сварные рамы с антивибрационной подвеской.<br> Силовой автомат защиты.<br> Радиатор с механическим вентилятором.<br> Защитная решетка вентилятора и вращающихся частей (опция ЕС)<br> Дополнительный глушитель 9 дБ(A) поставляется отдельно.<br> Аккумуляторная батарея или батареи,заправленные электролитом.<br> Стартер и зарядный генератор 12 В.<br> Поставляется заправленным маслом и охлаждающей жидкостью с морозостойкостью –30 °C.</p> <div> Основные характеристики <table> <tr> <td>Серия</td> <td>ADRIATIC</td> </tr> <tr> <td>Мощность PRP, кВт</td> <td>15.6</td> </tr> <tr> <td>Мощность ESP, кВт</td> <td>17.2</td> </tr> <tr> <td>Мощность PRP. кВА</td> <td>19.5</td> </tr> <tr> <td>Мощность ESP, кВА</td> <td>21.5</td> </tr> <tr> <td>Max сила тока, А</td> <td>31</td> </tr> <tr> <td>Номинальное напряжение, В</td> <td>400</td> </tr> <tr> <td>Число фаз</td> <td>Три</td> </tr> <tr> <td>*PRP - Основная Max. мощность, вырабатываемая генератором при переменной нагрузке вместо основной сети. Для неё не установлены ограничения продолжительности работы в течение года и допускается перегрузка 10% в течении часа каждые 12 часов работы.</td> <td>ISO 8528-1</td> </tr> <tr> <td>*ESP - Резервная Max. мощность для обеспечения электропитания переменной нагрузки в случае пропадания энергии в основной сети. Перегрузка не допускается и генераторная установка может работать не более 500 часов в год.</td> <td>ISO 8528-1</td> </tr> </table> </div> <div> Характеристики двигателя <table> <tr> <td>Марка двигателя</td> <td>Kohler</td> </tr> <tr> <td>Модель двигателя</td> <td>KDI1903M</td> </tr> <tr> <td>Тип двигателя</td> <td>3-цилиндра, L-рядный</td> </tr> <tr> <td>Рабочий объём, л</td> <td>1.86</td> </tr> <tr> <td>Частота вращения, об/мин</td> <td>1500</td> </tr> <tr> <td>Система охлаждения</td> <td>Жидкостная</td> </tr> <tr> <td>Топливо</td> <td>Дизель</td> </tr> <tr> <td>Расход топлива при 110% нагрузке, л/ч</td> <td>5.50</td> </tr> <tr> <td>Расход топлива при 100% нагрузке, л/ч</td> <td>4.80</td> </tr> <tr> <td>Расход топлива при 75% нагрузке, л/ч</td> <td>3.50</td> </tr> <tr> <td>Расход топлива при 50% нагрузке, л/ч</td> <td>2.40</td> </tr> <tr> <td>Объём топливного бака, л</td> <td>50</td> </tr> <tr> <td>Объём масла, л</td> <td>8.7</td> </tr> </table> </div> <div> Пульт управления <table> <tr> <td>Стандартное исполнение</td> <td>APM303</td> </tr> <tr> <td>Опция</td> <td>TELYS</td> </tr> </table> </div> <div> Характеристики генератора переменного тока <table> <tr> <td>Марка генератора</td> <td>SDMO</td> </tr> <tr> <td>Модель генератора</td> <td>AT00404T</td> </tr> <tr> <td>Тип</td> <td>Безщёточный</td> </tr> <tr> <td>Регулятор напряжения</td> <td>Электронный</td> </tr> <tr> <td>Класс защиты</td> <td>IP 23</td> </tr> <tr> <td>Класс изоляции</td> <td>H</td> </tr> </table> </div> <div> Габариты и вес <table> <tr> <td>Длина, мм</td> <td>1410</td> </tr> <tr> <td>Ширина, мм</td> <td>720</td> </tr> <tr> <td>Высота, мм</td> <td>1080</td> </tr> <tr> <td>Вес без топлива, кг</td> <td>490</td> </tr> </table> </div>
Трёхфазный дизельный генератор SDMO K44 | 10807,0 | EUR | шт. | Механическое регулирование. Сборно-сварные рамы с антивибрационной подвеской. Силовой автомат защиты. Радиатор с механическим вентилятором. Защитная решетка вентилятора и вращающихся частей (опция ЕС) Дополнительный глушитель 9 дБ(A) поставляется отдельно | <p>Механическое регулирование.<br> Сборно-сварные рамы с антивибрационной подвеской.<br> Силовой автомат защиты.<br> Радиатор с механическим вентилятором.<br> Защитная решетка вентилятора и вращающихся частей (опция ЕС)<br> Дополнительный глушитель 9 дБ(A) поставляется отдельно.<br> Аккумуляторная батарея или батареи,заправленные электролитом.<br> Стартер и зарядный генератор 12 В.<br> Поставляется заправленным маслом и охлаждающей жидкостью с морозостойкостью –30 °C.</p> <div> Основные характеристики <table> <tr> <td>Серия</td> <td>ADRIATIC</td> </tr> <tr> <td>Мощность PRP, кВт</td> <td>32</td> </tr> <tr> <td>Мощность ESP, кВт</td> <td>35</td> </tr> <tr> <td>Мощность PRP. кВА</td> <td>40</td> </tr> <tr> <td>Мощность ESP, кВА</td> <td>44</td> </tr> <tr> <td>Max сила тока, А</td> <td>64</td> </tr> <tr> <td>Номинальное напряжение, В</td> <td>400/230</td> </tr> <tr> <td>Число фаз</td> <td>Три</td> </tr> <tr> <td>*PRP - Основная Max. мощность, вырабатываемая генератором при переменной нагрузке вместо основной сети. Для неё не установлены ограничения продолжительности работы в течение года и допускается перегрузка 10% в течении часа каждые 12 часов работы.</td> <td>ISO 8528-1</td> </tr> <tr> <td>*ESP - Резервная Max. мощность для обеспечения электропитания переменной нагрузки в случае пропадания энергии в основной сети. Перегрузка не допускается и генераторная установка может работать не более 500 часов в год.</td> <td>ISO 8528-1</td> </tr> </table> </div> <div> Характеристики двигателя <table> <tr> <td>Марка двигателя</td> <td>Kohler</td> </tr> <tr> <td>Модель двигателя</td> <td>KDI2504TM-40</td> </tr> <tr> <td>Тип двигателя</td> <td>4-цилиндра, L-рядный</td> </tr> <tr> <td>Рабочий объём, л</td> <td>2.48</td> </tr> <tr> <td>Частота вращения, об/мин</td> <td>1500</td> </tr> <tr> <td>Система охлаждения</td> <td>Жидкостная</td> </tr> <tr> <td>Топливо</td> <td>Дизель</td> </tr> <tr> <td>Расход топлива при 100% нагрузке, л/ч</td> <td>9.90</td> </tr> <tr> <td>Расход топлива при 75% нагрузке, л/ч</td> <td>7.50</td> </tr> <tr> <td>Расход топлива при 50% нагрузке, л/ч</td> <td>5.16</td> </tr> <tr> <td>Объём топливного бака, л</td> <td>50</td> </tr> <tr> <td>Объём масла, л</td> <td>11.5</td> </tr> </table> </div> <div> Пульт управления <table> <tr> <td>Стандартное исполнение</td> <td>APM303</td> </tr> <tr> <td>Опция</td> <td>TELYS</td> </tr> </table> </div> <div> Характеристики генератора переменного тока <table> <tr> <td>Марка генератора</td> <td>SDMO</td> </tr> <tr> <td>Модель генератора</td> <td>AT00500T</td> </tr> <tr> <td>Тип</td> <td>Безщёточный</td> </tr> <tr> <td>Регулятор напряжения</td> <td>Электронный</td> </tr> <tr> <td>Класс защиты</td> <td>IP 23</td> </tr> <tr> <td>Класс изоляции</td> <td>H</td> </tr> </table> </div> <div> Габариты и вес <table> <tr> <td>Длина, мм</td> <td>1700</td> </tr> <tr> <td>Ширина, мм</td> <td>896</td> </tr> <tr> <td>Высота, мм</td> <td>1255</td> </tr> <tr> <td>Вес без топлива, кг</td> <td>690</td> </tr> </table> </div>
Трёхфазный дизельный генератор SDMO V275 C2 | 38515,0 | EUR | шт. | Электронное регулирование. Сборно-сварные рамы с антивибрационной подвеской. Радиатор с механическим вентилятором. Защитная решетка вентилятора и вращающихся частей (опция ЕС). Дополнительный глушитель 9 дБ(A) поставляется отдельно. Аккумуляторная батарея | <p>Электронное регулирование.<br> Сборно-сварные рамы с антивибрационной подвеской.<br> Радиатор с механическим вентилятором.<br> Защитная решетка вентилятора и вращающихся частей (опция ЕС).<br> Дополнительный глушитель 9 дБ(A) поставляется отдельно.<br> Аккумуляторная батарея или батареи, заправленные электролитом.<br> Стартер и зарядный генератор 24 В.<br> Поставляется заправленным маслом и охлаждающей жидкостью с морозостойкостью –30 °C.</p> <div> Основные характеристики <table> <tr> <td>Мощность PRP, кВт</td> <td>200</td> </tr> <tr> <td>Мощность ESP, кВт</td> <td>220</td> </tr> <tr> <td>Мощность PRP. кВА</td> <td>250</td> </tr> <tr> <td>Мощность ESP, кВА</td> <td>275</td> </tr> <tr> <td>Max сила тока, А</td> <td>397</td> </tr> <tr> <td>Номинальное напряжение, В</td> <td>400/230</td> </tr> <tr> <td>Число фаз</td> <td>Три</td> </tr> <tr> <td>*PRP - Основная Max. мощность, вырабатываемая генератором при переменной нагрузке вместо основной сети. Для неё не установлены ограничения продолжительности работы в течение года и допускается перегрузка 10% в течении часа каждые 12 часов работы.</td> <td>ISO 8528-1</td> </tr> <tr> <td>*ESP - Резервная Max. мощность для обеспечения электропитания переменной нагрузки в случае пропадания энергии в основной сети. Перегрузка не допускается и генераторная установка может работать не более 500 часов в год.</td> <td>ISO 8528-1</td> </tr> </table> </div> <div> Характеристики двигателя <table> <tr> <td>Марка двигателя</td> <td>Volvo</td> </tr> <tr> <td>Модель двигателя</td> <td>TAD734GE</td> </tr> <tr> <td>Тип двигателя</td> <td>6-цилиндров, L-рядный</td> </tr> <tr> <td>Рабочий объём, л</td> <td>7.15</td> </tr> <tr> <td>Частота вращения, об/мин</td> <td>1500</td> </tr> <tr> <td>Система охлаждения</td> <td>Жидкостная</td> </tr> <tr> <td>Топливо</td> <td>Дизель</td> </tr> <tr> <td>Расход топлива при 110% нагрузке, л/ч</td> <td>59.6</td> </tr> <tr> <td>Расход топлива при 100% нагрузке, л/ч</td> <td>53.4</td> </tr> <tr> <td>Расход топлива при 75% нагрузке, л/ч</td> <td>42.6</td> </tr> <tr> <td>Расход топлива при 50% нагрузке, л/ч</td> <td>30.5</td> </tr> <tr> <td>Объём топливного бака, л</td> <td>390</td> </tr> <tr> <td>Объём масла, л</td> <td>29</td> </tr> </table> </div> <div> Пульт управления <table> <tr> <td>Стандартное исполнение</td> <td>TELYS</td> </tr> <tr> <td>Опция</td> <td>APM802</td> </tr> </table> </div> <div> Характеристики генератора переменного тока <table> <tr> <td>Марка генератора</td> <td>SDMO</td> </tr> <tr> <td>Модель генератора</td> <td>AT01512T</td> </tr> <tr> <td>Тип</td> <td>Безщёточный</td> </tr> <tr> <td>Регулятор напряжения</td> <td>Электронный</td> </tr> <tr> <td>Класс защиты</td> <td>IP 23</td> </tr> <tr> <td>Класс изоляции</td> <td>H</td> </tr> </table> </div> <div> Габариты и вес <table> <tr> <td>Длина, мм</td> <td>2900</td> </tr> <tr> <td>Ширина, мм</td> <td>1300</td> </tr> <tr> <td>Высота, мм</td> <td>1590</td> </tr> <tr> <td>Вес без топлива, кг</td> <td>2200</td> </tr> </table> </div>
Трёхфазный дизельный генератор SDMO V350 C2 | 43819,0 | EUR | шт. | Электронное регулирование. Сборно-сварные рамы с антивибрационной подвеской. Радиатор с механическим вентилятором. Защитная решетка вентилятора и вращающихся частей (опция ЕС). Дополнительный глушитель 9 дБ(A) поставляется отдельно. Аккумуляторная батарея | <p>Электронное регулирование.<br> Сборно-сварные рамы с антивибрационной подвеской.<br> Радиатор с механическим вентилятором.<br> Защитная решетка вентилятора и вращающихся частей (опция ЕС).<br> Дополнительный глушитель 9 дБ(A) поставляется отдельно.<br> Аккумуляторная батарея или батареи, заправленные электролитом.<br> Стартер и зарядный генератор 24 В.<br> Поставляется заправленным маслом и охлаждающей жидкостью с морозостойкостью –30 °C.</p> <div> Основные характеристики <table> <tr> <td>Мощность PRP, кВт</td> <td>255</td> </tr> <tr> <td>Мощность ESP, кВт</td> <td>280</td> </tr> <tr> <td>Мощность PRP. кВА</td> <td>318</td> </tr> <tr> <td>Мощность ESP, кВА</td> <td>350</td> </tr> <tr> <td>Max сила тока, А</td> <td>505</td> </tr> <tr> <td>Номинальное напряжение, В</td> <td>400/230</td> </tr> <tr> <td>Число фаз</td> <td>Три</td> </tr> <tr> <td>*PRP - Основная Max. мощность, вырабатываемая генератором при переменной нагрузке вместо основной сети. Для неё не установлены ограничения продолжительности работы в течение года и допускается перегрузка 10% в течении часа каждые 12 часов работы.</td> <td>ISO 8528-1</td> </tr> <tr> <td>*ESP - Резервная Max. мощность для обеспечения электропитания переменной нагрузки в случае пропадания энергии в основной сети. Перегрузка не допускается и генераторная установка может работать не более 500 часов в год.</td> <td>ISO 8528-1</td> </tr> </table> </div> <div> Характеристики двигателя <table> <tr> <td>Марка двигателя</td> <td>Volvo</td> </tr> <tr> <td>Модель двигателя</td> <td>TAD1341GE</td> </tr> <tr> <td>Тип двигателя</td> <td>6-цилиндров, L-рядный</td> </tr> <tr> <td>Рабочий объём, л</td> <td>12.78</td> </tr> <tr> <td>Частота вращения, об/мин</td> <td>1500</td> </tr> <tr> <td>Система охлаждения</td> <td>Жидкостная</td> </tr> <tr> <td>Топливо</td> <td>Дизель</td> </tr> <tr> <td>Расход топлива при 110% нагрузке, л/ч</td> <td>69</td> </tr> <tr> <td>Расход топлива при 100% нагрузке, л/ч</td> <td>62</td> </tr> <tr> <td>Расход топлива при 75% нагрузке, л/ч</td> <td>48</td> </tr> <tr> <td>Расход топлива при 50% нагрузке, л/ч</td> <td>33</td> </tr> <tr> <td>Объём топливного бака, л</td> <td>470</td> </tr> <tr> <td>Объём масла, л</td> <td>36</td> </tr> </table> </div> <div> Пульт управления <table> <tr> <td>Стандартное исполнение</td> <td>TELYS</td> </tr> <tr> <td>Опция</td> <td>APM802</td> </tr> </table> </div> <div> Характеристики генератора переменного тока <table> <tr> <td>Марка генератора</td> <td>SDMO</td> </tr> <tr> <td>Модель генератора</td> <td>AT02260T</td> </tr> <tr> <td>Тип</td> <td>Безщёточный</td> </tr> <tr> <td>Регулятор напряжения</td> <td>Электронный</td> </tr> <tr> <td>Класс защиты</td> <td>IP 23</td> </tr> <tr> <td>Класс изоляции</td> <td>H</td> </tr> </table> </div> <div> Габариты и вес <table> <tr> <td>Длина, мм</td> <td>3160</td> </tr> <tr> <td>Ширина, мм</td> <td>1340</td> </tr> <tr> <td>Высота, мм</td> <td>1761</td> </tr> <tr> <td>Вес без топлива, кг</td> <td>3110</td> </tr> </table> </div>
Трёхфазный дизельный генератор SDMO V440 C2 | 54442,0 | EUR | шт. | Электронное регулирование. Сборно-сварные рамы с антивибрационной подвеской. Радиатор с механическим вентилятором. Защитная решетка вентилятора и вращающихся частей (опция ЕС). Дополнительный глушитель 9 дБ(A) поставляется отдельно. Аккумуляторная батарея | <p>Электронное регулирование.<br> Сборно-сварные рамы с антивибрационной подвеской.<br> Радиатор с механическим вентилятором.<br> Защитная решетка вентилятора и вращающихся частей (опция ЕС).<br> Дополнительный глушитель 9 дБ(A) поставляется отдельно.<br> Аккумуляторная батарея или батареи, заправленные электролитом.<br> Стартер и зарядный генератор 24 В.<br> Поставляется заправленным маслом и охлаждающей жидкостью с морозостойкостью –30 °C.</p> <div> Основные характеристики <table> <tr> <td>Мощность PRP, кВт</td> <td>320</td> </tr> <tr> <td>Мощность ESP, кВт</td> <td>352</td> </tr> <tr> <td>Мощность PRP. кВА</td> <td>400</td> </tr> <tr> <td>Мощность ESP, кВА</td> <td>440</td> </tr> <tr> <td>Max сила тока, А</td> <td>635</td> </tr> <tr> <td>Номинальное напряжение, В</td> <td>400/230</td> </tr> <tr> <td>Число фаз</td> <td>Три</td> </tr> <tr> <td>*PRP - Основная Max. мощность, вырабатываемая генератором при переменной нагрузке вместо основной сети. Для неё не установлены ограничения продолжительности работы в течение года и допускается перегрузка 10% в течении часа каждые 12 часов работы.</td> <td>ISO 8528-1</td> </tr> <tr> <td>*ESP - Резервная Max. мощность для обеспечения электропитания переменной нагрузки в случае пропадания энергии в основной сети. Перегрузка не допускается и генераторная установка может работать не более 500 часов в год.</td> <td>ISO 8528-1</td> </tr> </table> </div> <div> Характеристики двигателя <table> <tr> <td>Марка двигателя</td> <td>Volvo</td> </tr> <tr> <td>Модель двигателя</td> <td>TAD1344GE</td> </tr> <tr> <td>Тип двигателя</td> <td>6-цилиндров, L-рядный</td> </tr> <tr> <td>Рабочий объём, л</td> <td>12.78</td> </tr> <tr> <td>Частота вращения, об/мин</td> <td>1500</td> </tr> <tr> <td>Система охлаждения</td> <td>Жидкостная</td> </tr> <tr> <td>Топливо</td> <td>Дизель</td> </tr> <tr> <td>Расход топлива при 110% нагрузке, л/ч</td> <td>91.5</td> </tr> <tr> <td>Расход топлива при 100% нагрузке, л/ч</td> <td>83.1</td> </tr> <tr> <td>Расход топлива при 75% нагрузке, л/ч</td> <td>63.3</td> </tr> <tr> <td>Расход топлива при 50% нагрузке, л/ч</td> <td>42.8</td> </tr> <tr> <td>Объём топливного бака, л</td> <td>470</td> </tr> <tr> <td>Объём масла, л</td> <td>36</td> </tr> </table> </div> <div> Пульт управления <table> <tr> <td>Стандартное исполнение</td> <td>TELYS</td> </tr> <tr> <td>Опция</td> <td>APM802</td> </tr> </table> </div> <div> Характеристики генератора переменного тока <table> <tr> <td>Марка генератора</td> <td>SDMO</td> </tr> <tr> <td>Модель генератора</td> <td>AT01741T</td> </tr> <tr> <td>Тип</td> <td>Безщёточный</td> </tr> <tr> <td>Регулятор напряжения</td> <td>Электронный</td> </tr> <tr> <td>Класс защиты</td> <td>IP 23</td> </tr> <tr> <td>Класс изоляции</td> <td>H</td> </tr> </table> </div> <div> Габариты и вес <table> <tr> <td>Длина, мм</td> <td>3160</td> </tr> <tr> <td>Ширина, мм</td> <td>1340</td> </tr> <tr> <td>Высота, мм</td> <td>1805</td> </tr> <tr> <td>Вес без топлива, кг</td> <td>3110</td> </tr> </table> </div>
Трёхфазный дизельный генератор SDMO V650 C2 | 82407,0 | EUR | шт. | Электронное регулирование. Сборно-сварные рамы с антивибрационной подвеской. Радиатор с механическим вентилятором. Защитная решетка вентилятора и вращающихся частей (опция ЕС). Дополнительный глушитель 9 дБ(A) поставляется отдельно. Аккумуляторная батарея | <p>Электронное регулирование.<br> Сборно-сварные рамы с антивибрационной подвеской.<br> Радиатор с механическим вентилятором.<br> Защитная решетка вентилятора и вращающихся частей (опция ЕС).<br> Дополнительный глушитель 9 дБ(A) поставляется отдельно.<br> Аккумуляторная батарея или батареи, заправленные электролитом.<br> Стартер и зарядный генератор 24 В.<br> Поставляется заправленным маслом и охлаждающей жидкостью с морозостойкостью –30 °C.</p> <div> Основные характеристики <table> <tr> <td>Мощность PRP, кВт</td> <td>473</td> </tr> <tr> <td>Мощность ESP, кВт</td> <td>520</td> </tr> <tr> <td>Мощность PRP. кВА</td> <td>591</td> </tr> <tr> <td>Мощность ESP, кВА</td> <td>650</td> </tr> <tr> <td>Max сила тока, А</td> <td>938</td> </tr> <tr> <td>Номинальное напряжение, В</td> <td>400/230</td> </tr> <tr> <td>Число фаз</td> <td>Три</td> </tr> <tr> <td>*PRP - Основная Max. мощность, вырабатываемая генератором при переменной нагрузке вместо основной сети. Для неё не установлены ограничения продолжительности работы в течение года и допускается перегрузка 10% в течении часа каждые 12 часов работы.</td> <td>ISO 8528-1</td> </tr> <tr> <td>*ESP - Резервная Max. мощность для обеспечения электропитания переменной нагрузки в случае пропадания энергии в основной сети. Перегрузка не допускается и генераторная установка может работать не более 500 часов в год.</td> <td>ISO 8528-1</td> </tr> </table> </div> <div> Характеристики двигателя <table> <tr> <td>Марка двигателя</td> <td>Volvo</td> </tr> <tr> <td>Модель двигателя</td> <td>TAD1642GE</td> </tr> <tr> <td>Тип двигателя</td> <td>6-цилиндров, L-рядный</td> </tr> <tr> <td>Рабочий объём, л</td> <td>16.12</td> </tr> <tr> <td>Частота вращения, об/мин</td> <td>1500</td> </tr> <tr> <td>Система охлаждения</td> <td>Жидкостная</td> </tr> <tr> <td>Топливо</td> <td>Дизель</td> </tr> <tr> <td>Расход топлива при 110% нагрузке, л/ч</td> <td>129.75</td> </tr> <tr> <td>Расход топлива при 100% нагрузке, л/ч</td> <td>115.93</td> </tr> <tr> <td>Расход топлива при 75% нагрузке, л/ч</td> <td>85.21</td> </tr> <tr> <td>Расход топлива при 50% нагрузке, л/ч</td> <td>57.10</td> </tr> <tr> <td>Объём топливного бака, л</td> <td>610</td> </tr> <tr> <td>Объём масла, л</td> <td>48</td> </tr> </table> </div> <div> Пульт управления <table> <tr> <td>Стандартное исполнение</td> <td>TELYS</td> </tr> <tr> <td>Опция</td> <td>APM802</td> </tr> </table> </div> <div> Характеристики генератора переменного тока <table> <tr> <td>Марка генератора</td> <td>SDMO</td> </tr> <tr> <td>Модель генератора</td> <td>AT02880T</td> </tr> <tr> <td>Тип</td> <td>Безщёточный</td> </tr> <tr> <td>Регулятор напряжения</td> <td>Электронный</td> </tr> <tr> <td>Класс защиты</td> <td>IP 23</td> </tr> <tr> <td>Класс изоляции</td> <td>H</td> </tr> </table> </div> <div> Габариты и вес <table> <tr> <td>Длина, мм</td> <td>3470</td> </tr> <tr> <td>Ширина, мм</td> <td>1630</td> </tr> <tr> <td>Высота, мм</td> <td>2095</td> </tr> <tr> <td>Вес без топлива, кг</td> <td>3780</td> </tr> </table> </div>
Трёхфазный дизельный генератор SDMO V400 C2 | 48038,0 | EUR | шт. | Электронное регулирование. Сборно-сварные рамы с антивибрационной подвеской. Радиатор с механическим вентилятором. Защитная решетка вентилятора и вращающихся частей (опция ЕС). Дополнительный глушитель 9 дБ(A) поставляется отдельно. Аккумуляторная батарея | <p>Электронное регулирование.<br> Сборно-сварные рамы с антивибрационной подвеской.<br> Радиатор с механическим вентилятором.<br> Защитная решетка вентилятора и вращающихся частей (опция ЕС).<br> Дополнительный глушитель 9 дБ(A) поставляется отдельно.<br> Аккумуляторная батарея или батареи, заправленные электролитом.<br> Стартер и зарядный генератор 24 В.<br> Поставляется заправленным маслом и охлаждающей жидкостью с морозостойкостью –30 °C.</p> <div> Основные характеристики <table> <tr> <td>Мощность PRP, кВт</td> <td>281</td> </tr> <tr> <td>Мощность ESP, кВт</td> <td>310</td> </tr> <tr> <td>Мощность PRP. кВА</td> <td>352</td> </tr> <tr> <td>Мощность ESP, кВА</td> <td>387</td> </tr> <tr> <td>Max сила тока, А</td> <td>559</td> </tr> <tr> <td>Номинальное напряжение, В</td> <td>400/230</td> </tr> <tr> <td>Число фаз</td> <td>Три</td> </tr> <tr> <td>*PRP - Основная Max. мощность, вырабатываемая генератором при переменной нагрузке вместо основной сети. Для неё не установлены ограничения продолжительности работы в течение года и допускается перегрузка 10% в течении часа каждые 12 часов работы.</td> <td>ISO 8528-1</td> </tr> <tr> <td>*ESP - Резервная Max. мощность для обеспечения электропитания переменной нагрузки в случае пропадания энергии в основной сети. Перегрузка не допускается и генераторная установка может работать не более 500 часов в год.</td> <td>ISO 8528-1</td> </tr> </table> </div> <div> Характеристики двигателя <table> <tr> <td>Марка двигателя</td> <td>Volvo</td> </tr> <tr> <td>Модель двигателя</td> <td>TAD1342GE</td> </tr> <tr> <td>Тип двигателя</td> <td>6-цилиндров, L-рядный</td> </tr> <tr> <td>Рабочий объём, л</td> <td>12.78</td> </tr> <tr> <td>Частота вращения, об/мин</td> <td>1500</td> </tr> <tr> <td>Система охлаждения</td> <td>Жидкостная</td> </tr> <tr> <td>Топливо</td> <td>Дизель</td> </tr> <tr> <td>Расход топлива при 110% нагрузке, л/ч</td> <td>84</td> </tr> <tr> <td>Расход топлива при 100% нагрузке, л/ч</td> <td>76</td> </tr> <tr> <td>Расход топлива при 75% нагрузке, л/ч</td> <td>58</td> </tr> <tr> <td>Расход топлива при 50% нагрузке, л/ч</td> <td>40</td> </tr> <tr> <td>Объём топливного бака, л</td> <td>470</td> </tr> <tr> <td>Объём масла, л</td> <td>36</td> </tr> </table> </div> <div> Пульт управления <table> <tr> <td>Стандартное исполнение</td> <td>TELYS</td> </tr> <tr> <td>Опция</td> <td>APM802</td> </tr> </table> </div> <div> Характеристики генератора переменного тока <table> <tr> <td>Марка генератора</td> <td>SDMO</td> </tr> <tr> <td>Модель генератора</td> <td>AT01630T</td> </tr> <tr> <td>Тип</td> <td>Безщёточный</td> </tr> <tr> <td>Регулятор напряжения</td> <td>Электронный</td> </tr> <tr> <td>Класс защиты</td> <td>IP 23</td> </tr> <tr> <td>Класс изоляции</td> <td>H</td> </tr> </table> </div> <div> Габариты и вес <table> <tr> <td>Длина, мм</td> <td>3160</td> </tr> <tr> <td>Ширина, мм</td> <td>1340</td> </tr> <tr> <td>Высота, мм</td> <td>1761</td> </tr> <tr> <td>Вес без топлива, кг</td> <td>3060</td> </tr> </table> </div>
Трёхфазный дизельный генератор SDMO V550 C2 | 65790,0 | EUR | шт. | Электронное регулирование. Сборно-сварные рамы с антивибрационной подвеской. Радиатор с механическим вентилятором. Защитная решетка вентилятора и вращающихся частей (опция ЕС). Дополнительный глушитель 9 дБ(A) поставляется отдельно. Аккумуляторная батарея | <p>Электронное регулирование.<br> Сборно-сварные рамы с антивибрационной подвеской.<br> Радиатор с механическим вентилятором.<br> Защитная решетка вентилятора и вращающихся частей (опция ЕС).<br> Дополнительный глушитель 9 дБ(A) поставляется отдельно.<br> Аккумуляторная батарея или батареи, заправленные электролитом.<br> Стартер и зарядный генератор 24 В.<br> Поставляется заправленным маслом и охлаждающей жидкостью с морозостойкостью –30 °C.</p> <div> Основные характеристики <table> <tr> <td>Мощность PRP, кВт</td> <td>400</td> </tr> <tr> <td>Мощность ESP, кВт</td> <td>440</td> </tr> <tr> <td>Мощность PRP. кВА</td> <td>500</td> </tr> <tr> <td>Мощность ESP, кВА</td> <td>550</td> </tr> <tr> <td>Max сила тока, А</td> <td>794</td> </tr> <tr> <td>Номинальное напряжение, В</td> <td>400/230</td> </tr> <tr> <td>Число фаз</td> <td>Три</td> </tr> <tr> <td>*PRP - Основная Max. мощность, вырабатываемая генератором при переменной нагрузке вместо основной сети. Для неё не установлены ограничения продолжительности работы в течение года и допускается перегрузка 10% в течении часа каждые 12 часов работы.</td> <td>ISO 8528-1</td> </tr> <tr> <td>*ESP - Резервная Max. мощность для обеспечения электропитания переменной нагрузки в случае пропадания энергии в основной сети. Перегрузка не допускается и генераторная установка может работать не более 500 часов в год.</td> <td>ISO 8528-1</td> </tr> </table> </div> <div> Характеристики двигателя <table> <tr> <td>Марка двигателя</td> <td>Volvo</td> </tr> <tr> <td>Модель двигателя</td> <td>TAD1641GE</td> </tr> <tr> <td>Тип двигателя</td> <td>6-цилиндров, L-рядный</td> </tr> <tr> <td>Рабочий объём, л</td> <td>16.12</td> </tr> <tr> <td>Частота вращения, об/мин</td> <td>1500</td> </tr> <tr> <td>Система охлаждения</td> <td>Жидкостная</td> </tr> <tr> <td>Топливо</td> <td>Дизель</td> </tr> <tr> <td>Расход топлива при 110% нагрузке, л/ч</td> <td>112.5</td> </tr> <tr> <td>Расход топлива при 100% нагрузке, л/ч</td> <td>102.05</td> </tr> <tr> <td>Расход топлива при 75% нагрузке, л/ч</td> <td>75.38</td> </tr> <tr> <td>Расход топлива при 50% нагрузке, л/ч</td> <td>51.02</td> </tr> <tr> <td>Объём топливного бака, л</td> <td>500</td> </tr> <tr> <td>Объём масла, л</td> <td>48</td> </tr> </table> </div> <div> Пульт управления <table> <tr> <td>Стандартное исполнение</td> <td>TELYS</td> </tr> <tr> <td>Опция</td> <td>APM802</td> </tr> </table> </div> <div> Характеристики генератора переменного тока <table> <tr> <td>Марка генератора</td> <td>SDMO</td> </tr> <tr> <td>Модель генератора</td> <td>AT02450T</td> </tr> <tr> <td>Тип</td> <td>Безщёточный</td> </tr> <tr> <td>Регулятор напряжения</td> <td>Электронный</td> </tr> <tr> <td>Класс защиты</td> <td>IP 23</td> </tr> <tr> <td>Класс изоляции</td> <td>H</td> </tr> </table> </div> <div> Габариты и вес <table> <tr> <td>Длина, мм</td> <td>3470</td> </tr> <tr> <td>Ширина, мм</td> <td>1500</td> </tr> <tr> <td>Высота, мм</td> <td>2043</td> </tr> <tr> <td>Вес без топлива, кг</td> <td>3620</td> </tr> </table> </div>
Дизельный генератор ТМЗ АД-200 | 1270000,0 | RUR | шт. | Дизель генераторная установка промышленного класса надежности, способная обеспечить надежное электроснабжение объектов любой сложности – как в качестве основного, так и резервного источника электроэнергии. | <p>Дизельный генератор 200 кВт ТМЗ / ДГУ АД-200-Т400 предназначен для выработки трехфазного переменного электрического тока частотой 50 Гц, напряжением 400 В, основной (номинальной) мощностью <strong>200 кВт / 250 кВА</strong>, резервной мощностью - <strong>220 кВт / 275 кВА</strong>.</p> <p>Дизель-генератор 200 кВт ТМЗ оборудован V-образным 17-литровым турбированным дизельным двигателем ТМЗ 8481.10-05 с промежуточным охлаждением наддувочного воздуха, механическим регулятором впрыска топлива и жидкостным охлаждением.</p> <table border="1" cellpadding="0" style="width:455px"> <tr> <td colspan="2"> <p><strong>ОСНОВНЫЕ ХАРАКТЕРИСТИКИ ДЭС</strong></p> </td> </tr> <tr> <td> <p>Основная мощность<sup> 1</sup></p> </td> <td> <p>200 кВт / 250 кВА</p> </td> </tr> <tr> <td> <p>Резервная мощность<sup> 2</sup></p> </td> <td> <p>220 кВт / 275 кВА</p> </td> </tr> <tr> <td> <p>Род тока</p> </td> <td> <p>переменный, 3-фазный</p> </td> </tr> <tr> <td> <p>Номинальная частота</p> </td> <td> <p>50 Гц</p> </td> </tr> <tr> <td> <p>Номинальное напряжение</p> </td> <td> <p>400 В</p> </td> </tr> <tr> <td> <p>Номинальная сила тока</p> </td> <td> <p>360 А</p> </td> </tr> <tr> <td> <p>Коэффициент мощности, cos φ</p> </td> <td> <p>0,8</p> </td> </tr> <tr> <td> <p>Класс применения ДЭС по ГОСТ Р 53987-2010 / ИСО 8528-1:2005</p> </td> <td> </td> </tr> <tr> <td colspan="2"> <p>РАСХОД ТОПЛИВА</p> </td> </tr> <tr> <td> <p>При 100% мощности</p> </td> <td> <p>55,6 л/ч</p> </td> </tr> <tr> <td> <p>При 75% мощности</p> </td> <td> <p>43,5 л/ч</p> </td> </tr> <tr> <td> <p>При 50% мощности</p> </td> <td> <p>31,4 л/ч</p> </td> </tr> <tr> <td> <p>Автономная работа от встроенного топливного бака, при 75% мощ.</p> </td> <td> <p>9,2 ч</p> </td> </tr> <tr> <td> <p>Топливная эффективность - затраты ДТ на выработку 1000 кВт*ч электрической энергии</p> </td> <td> <p>290,0 л</p> </td> </tr> <tr> <td colspan="2"> <p>ЗАПРАВОЧНЫЕ ЕМКОСТИ</p> </td> </tr> <tr> <td> <p>Топливный бак</p> </td> <td> <p>400 л</p> </td> </tr> <tr> <td> <p>Система охлаждения</p> </td> <td> <p>54 л</p> </td> </tr> <tr> <td> <p>Система смазки</p> </td> <td> <p>33 л</p> </td> </tr> <tr> <td> <p>Аккумуляторные батареи (АКБ)</p> </td> <td> <p>2 x 190 А*ч</p> </td> </tr> <tr> <td colspan="2"> <p>ОТКРЫТОЕ ИСПОЛНЕНИЕ ДЭС</p> </td> </tr> <tr> <td> <p>Габариты, Д х Ш х В<sup> 4</sup></p> </td> <td> <p>3000 х 1300 х 1790 мм</p> </td> </tr> <tr> <td> <p>Масса<sup> 5</sup></p> </td> <td> <p>2890 кг</p> </td> </tr> <tr> <td colspan="2"> <p><strong>ХАРАКТЕРИСТИКИ ДВИГАТЕЛЯ</strong></p> </td> </tr> <tr> <td> <p>Модель двигателя</p> </td> <td> <p>ТМЗ 8481.10-05</p> </td> </tr> <tr> <td> <p>Страна производства</p> </td> <td> <p><img src="file:///C:%5CUsers%5CMasterPu%5CAppData%5CLocal%5CTemp%5Cmsohtmlclip1%5C01%5Cclip_image001.jpg" style="height:20px; width:20px" /> Россия</p> </td> </tr> <tr> <td> <p>Тип двигателя</p> </td> <td> <p>дизельный, 4-тактный</p> </td> </tr> <tr> <td> <p>Основная мощность</p> </td> <td> <p>237 кВт</p> </td> </tr> <tr> <td> <p>Резервная мощность</p> </td> <td> <p>261 кВт</p> </td> </tr> <tr> <td> <p>Рабочий объём двигателя</p> </td> <td> <p>17,24 л</p> </td> </tr> <tr> <td> <p>Число, расположение цилиндров</p> </td> <td> <p>8, V-образное</p> </td> </tr> <tr> <td> <p>Диаметр цилиндра / ход поршня</p> </td> <td> <p>140 х 140 мм</p> </td> </tr> <tr> <td> <p>Степень сжатия</p> </td> <td> <p>15,5:1</p> </td> </tr> <tr> <td> <p>Порядок работы цилиндров</p> </td> <td> <p>1-5-4-2-6-3-7-8</p> </td> </tr> <tr> <td> <p>Номинальная частота вращения</p> </td> <td> <p>1500 мин<sup>-1</sup></p> </td> </tr> <tr> <td> <p>Тип регулятора частоты вращения</p> </td> <td> <p>механическая, без поддержки CAN-шины</p> </td> </tr> <tr> <td> <p>Система впрыска топлива</p> </td> <td> <p>прямой впрыск, ТНВД с механическим регулятором</p> </td> </tr> <tr> <td> <p>Вид наддува воздуха</p> </td> <td> <p>турбонаддув с интеркулером типа "воздух-воздух"</p> </td> </tr> <tr> <td> <p>Система охлаждения</p> </td> <td> <p>жидкостная</p> </td> </tr> <tr> <td> <p>Отбор мощности на вентилятор</p> </td> <td> <p>11 кВт</p> </td> </tr> <tr> <td> <p>Шаг приема нагрузки (step-load, G2), отн. основной мощности</p> </td> <td> <p>%</p> </td> </tr> <tr> <td> <p>Номинальное напряжение электрической системы</p> </td> <td> <p>24 В</p> </td> </tr> <tr> <td> <p>Удельный расход топлива<sup> 3</sup>:</p> </td> <td> </td> </tr> <tr> <td> <p>при 100% ном. мощности</p> </td> <td> <p>204 г/кВт*ч</p> </td> </tr> <tr> <td> <p>при 75% ном. мощности</p> </td> <td> <p>209 г/кВт*ч</p> </td> </tr> <tr> <td> <p>при 50% ном. мощности</p> </td> <td> <p>218 г/кВт*ч</p> </td> </tr> <tr> <td> <p>Удельный расход масла на угар (100% ном. мощн.):</p> </td> <td> </td> </tr> <tr> <td> <p>- относительно расхода топлива</p> </td> <td> <p>0.3 %</p> </td> </tr> <tr> <td> <p>- абсолютный расход</p> </td> <td> <p>0,17 л/ч</p> </td> </tr> <tr> <td> <p>- удельный расход</p> </td> <td> <p>0,6 г/кВт*ч</p> </td> </tr> <tr> <td> <p>Стандартный период замены<br /> моторного масла<sup> 6</sup></p> </td> <td> <p>250 моточасов</p> </td> </tr> <tr> <td> <p>Рабочий ресурс двигателя</p> </td> <td> <p>10000 моточасов</p> </td> </tr> <tr> <td colspan="2"> <p><strong>ПРОЧЕЕ ОБОРУДОВАНИЕ ДЭС</strong></p> </td> </tr> <tr> <td> <p>Глушитель</p> </td> <td> <p>промышленный глушитель (уровень демпфирования шума 12 -15 дБА), с сильфоном и искрогасителем</p> </td> </tr> <tr> <td> <p>Защита генератора</p> </td> <td> <p>3-фазный автомат защиты с независимым расцепителем</p> </td> </tr> </table>
Дизель генератор Aksa AD-275 | 22540,0 | EUR | шт. | Генераторы AKSA обладают повышенным моторесурсом, экономично расходуют топливо и быстро принимают нагрузку, стабильно выдавая ток с заданными параметрами.Оборудование отличается высоким качеством и пригодно для эксплуатации в суровых российских условиях | <p>При создании генератора используется двигатель марки Doosan (Дусан), отличающийся современной системой впрыска топлива. 3-х фазная электростанция характеризуется высоким КПД и универсальностью, открывающей возможность подключения как однофазных, так и трехфазных потребителей</p> <table cellpadding="0" cellspacing="0" width="100%"> <tr> <td class="title" colspan="2">Основные характеристики</td> </tr> <tr> <td> <div> <div class="hint_container"> <div class="hint_opener"></div> </div> <div class="fl f-label no_margin">Мощность номинальная:</div> <div class="clear"></div> </div> </td> <td class="params_value">200 кВт (250 кВА)</td> </tr> <tr> <td> <div> <div class="hint_container"> <div class="hint_opener"></div> </div> <div class="fl f-label no_margin">Мощность максимальная:</div> <div class="clear"></div> </div> </td> <td class="params_value">220 кВт</td> </tr> <tr> <td> <div> <div class="hint_container"> <div class="hint_opener"></div> </div> <div class="fl f-label no_margin">Напряжение:</div> <div class="clear"></div> </div> </td> <td class="params_value">230/400 В</td> </tr> <tr> <td> <div> <div class="hint_container"> <div class="hint_opener"></div> </div> <div class="fl f-label no_margin">Число фаз:</div> <div class="clear"></div> </div> </td> <td class="params_value">3</td> </tr> <tr> <td> <div> <div class="hint_container"> <div class="hint_opener"></div> </div> <div class="fl f-label no_margin">Частота:</div> <div class="clear"></div> </div> </td> <td class="params_value">50 Гц</td> </tr> <tr> <td> <div> <div class="fl f-label no_margin">Инверторная модель:</div> <div class="clear"></div> </div> </td> <td class="params_value">нет</td> </tr> <tr> <td> <div> <div class="fl f-label no_margin">Тип генератора:</div> <div class="clear"></div> </div> </td> <td class="params_value">Синхронный</td> </tr> <tr> <td> <div> <div class="hint_container"> <div class="hint_opener"></div> </div> <div class="fl f-label no_margin">Пуск:</div> <div class="clear"></div> </div> </td> <td class="params_value">электростартер</td> </tr> <tr> <td> <div> <div class="hint_container"> <div class="hint_opener"></div> </div> <div class="fl f-label no_margin">Наличие автомата ввода резерва (АВР):</div> <div class="clear"></div> </div> </td> <td class="params_value">нет</td> </tr> <tr> <td> <div> <div class="hint_container"> <div class="hint_opener"></div> </div> <div class="fl f-label no_margin">Исполнение:</div> <div class="clear"></div> </div> </td> <td class="params_value">открытое</td> </tr> <tr> <td> <div> <div class="hint_container"> <div class="hint_opener"></div> </div> <div class="fl f-label no_margin">Функция сварки:</div> <div class="clear"></div> </div> </td> <td class="params_value">нет</td> </tr> <tr> <td> <div> <div class="fl f-label no_margin">Расход топлива при 75% нагрузке:</div> <div class="clear"></div> </div> </td> <td class="params_value">43.6 л/ч</td> </tr> <tr> <td> <div> <div class="fl f-label no_margin">Объем топливного бака:</div> <div class="clear"></div> </div> </td> <td class="params_value">470 л</td> </tr> <tr> <td> <div> <div class="f-label no_margin">Модель:</div> <div class="clear"></div> </div> </td> <td class="params_value">Aksa AD-275</td> </tr> <tr> <td class="title" colspan="2">Двигатель</td> </tr> <tr> <td> <div> <div class="fl f-label no_margin">Производитель двигателя:</div> <div class="clear"></div> </div> </td> <td class="params_value">Doosan</td> </tr> <tr> <td> <div> <div class="fl f-label no_margin">Модель двигателя:</div> <div class="clear"></div> </div> </td> <td class="params_value">P126TI</td> </tr> <tr> <td> <div> <div class="fl f-label no_margin">Генератор:</div> <div class="clear"></div> </div> </td> <td class="params_value">Aksa</td> </tr> <tr> <td> <div> <div class="fl f-label no_margin">Топливо:</div> <div class="clear"></div> </div> </td> <td class="params_value">дизель</td> </tr> <tr> <td> <div> <div class="hint_container"> <div class="hint_opener"></div> </div> <div class="fl f-label no_margin">Система охлаждения:</div> <div class="clear"></div> </div> </td> <td class="params_value">жидкостная</td> </tr> <tr> <td> <div> <div class="hint_container"> <div class="hint_opener"></div> </div> <div class="fl f-label no_margin">Частота вращения двигателя:</div> <div class="clear"></div> </div> </td> <td class="params_value">1500 об/мин</td> </tr> <tr> <td class="title" colspan="2">Размеры</td> </tr> <tr> <td> <div> <div class="fl f-label no_margin">Масса:</div> <div class="clear"></div> </div> </td> <td class="params_value">2350 кг</td> </tr> <tr> <td> <div> <div class="fl f-label no_margin">Длина:</div> <div class="clear"></div> </div> </td> <td class="params_value">2900 мм</td> </tr> <tr> <td> <div> <div class="fl f-label no_margin">Ширина:</div> <div class="clear"></div> </div> </td> <td class="params_value">1300 мм</td> </tr> <tr> <td> <div> <div class="fl f-label no_margin">Высота:</div> <div class="clear"></div> </div> </td> <td class="params_value">1650 мм</td> </tr> <tr> <td class="title" colspan="2">Производитель</td> </tr> <tr> <td> <div> <div class="fl f-label no_margin">Страна происхождения:</div> <div class="clear"></div> </div> </td> <td class="params_value">Турция</td> </tr> <tr> <td> <div> <div class="fl f-label no_margin">Гарантия:</div> <div class="clear"></div> </div> </td> <td class="params_value">1 год</td> </tr> </table>
Дизель генератор Aksa AD 490 | 34400,0 | EUR | шт. | Генераторы AKSA обладают повышенным моторесурсом, экономично расходуют топливо и быстро принимают нагрузку, стабильно выдавая ток с заданными параметрами.Оборудование отличается высоким качеством и пригодно для эксплуатации в суровых российских условиях | <p>Дизель генераторы AKSA AD490 (номинальной мощностью 340 кВт и частотой 50 Гц) изготавливаются на основе корейского дизельного двигателя Doosan и предназначены для производства 3-хфазного электрического тока напряжением 400 В для обеспечения основного и резервного электроснабжения потребителей.</p> <table cellpadding="0" cellspacing="0" width="100%"> <tr> <td class="title" colspan="2">Основные характеристики</td> </tr> <tr> <td> <div> <div class="hint_container"> <div class="hint_opener"></div> </div> <div class="fl f-label no_margin">Мощность номинальная:</div> <div class="clear"></div> </div> </td> <td class="params_value">340 кВт (425 кВА)</td> </tr> <tr> <td> <div> <div class="hint_container"> <div class="hint_opener"></div> </div> <div class="fl f-label no_margin">Мощность максимальная:</div> <div class="clear"></div> </div> </td> <td class="params_value">388 кВт</td> </tr> <tr> <td> <div> <div class="hint_container"> <div class="hint_opener"></div> </div> <div class="fl f-label no_margin">Напряжение:</div> <div class="clear"></div> </div> </td> <td class="params_value">230/400 В</td> </tr> <tr> <td> <div> <div class="hint_container"> <div class="hint_opener"></div> </div> <div class="fl f-label no_margin">Число фаз:</div> <div class="clear"></div> </div> </td> <td class="params_value">3</td> </tr> <tr> <td> <div> <div class="hint_container"> <div class="hint_opener"></div> </div> <div class="fl f-label no_margin">Частота:</div> <div class="clear"></div> </div> </td> <td class="params_value">50 Гц</td> </tr> <tr> <td> <div> <div class="fl f-label no_margin">Инверторная модель:</div> <div class="clear"></div> </div> </td> <td class="params_value">нет</td> </tr> <tr> <td> <div> <div class="fl f-label no_margin">Тип генератора:</div> <div class="clear"></div> </div> </td> <td class="params_value">Синхронный</td> </tr> <tr> <td> <div> <div class="hint_container"> <div class="hint_opener"></div> </div> <div class="fl f-label no_margin">Пуск:</div> <div class="clear"></div> </div> </td> <td class="params_value">электростартер</td> </tr> <tr> <td> <div> <div class="hint_container"> <div class="hint_opener"></div> </div> <div class="fl f-label no_margin">Наличие автомата ввода резерва (АВР):</div> <div class="clear"></div> </div> </td> <td class="params_value">нет</td> </tr> <tr> <td> <div> <div class="hint_container"> <div class="hint_opener"></div> </div> <div class="fl f-label no_margin">Исполнение:</div> <div class="clear"></div> </div> </td> <td class="params_value">открытое</td> </tr> <tr> <td> <div> <div class="hint_container"> <div class="hint_opener"></div> </div> <div class="fl f-label no_margin">Функция сварки:</div> <div class="clear"></div> </div> </td> <td class="params_value">нет</td> </tr> <tr> <td> <div> <div class="fl f-label no_margin">Расход топлива при 75% нагрузке:</div> <div class="clear"></div> </div> </td> <td class="params_value">65.1 л/ч</td> </tr> <tr> <td> <div> <div class="fl f-label no_margin">Объем топливного бака:</div> <div class="clear"></div> </div> </td> <td class="params_value">700 л</td> </tr> <tr> <td> <div> <div class="f-label no_margin">Модель:</div> <div class="clear"></div> </div> </td> <td class="params_value">Aksa AD-490</td> </tr> <tr> <td class="title" colspan="2">Двигатель</td> </tr> <tr> <td> <div> <div class="fl f-label no_margin">Производитель двигателя:</div> <div class="clear"></div> </div> </td> <td class="params_value">Doosan</td> </tr> <tr> <td> <div> <div class="fl f-label no_margin">Модель двигателя:</div> <div class="clear"></div> </div> </td> <td class="params_value">P158LE</td> </tr> <tr> <td> <div> <div class="fl f-label no_margin">Генератор:</div> <div class="clear"></div> </div> </td> <td class="params_value">Aksa</td> </tr> <tr> <td> <div> <div class="fl f-label no_margin">Топливо:</div> <div class="clear"></div> </div> </td> <td class="params_value">дизель</td> </tr> <tr> <td> <div> <div class="hint_container"> <div class="hint_opener"></div> </div> <div class="fl f-label no_margin">Система охлаждения:</div> <div class="clear"></div> </div> </td> <td class="params_value">жидкостная</td> </tr> <tr> <td> <div> <div class="hint_container"> <div class="hint_opener"></div> </div> <div class="fl f-label no_margin">Частота вращения двигателя:</div> <div class="clear"></div> </div> </td> <td class="params_value">1500 об/мин</td> </tr> <tr> <td class="title" colspan="2">Размеры</td> </tr> <tr> <td> <div> <div class="fl f-label no_margin">Масса:</div> <div class="clear"></div> </div> </td> <td class="params_value">2950 кг</td> </tr> <tr> <td> <div> <div class="fl f-label no_margin">Длина:</div> <div class="clear"></div> </div> </td> <td class="params_value">3360 мм</td> </tr> <tr> <td> <div> <div class="fl f-label no_margin">Ширина:</div> <div class="clear"></div> </div> </td> <td class="params_value">1400 мм</td> </tr> <tr> <td> <div> <div class="fl f-label no_margin">Высота:</div> <div class="clear"></div> </div> </td> <td class="params_value">2040 мм</td> </tr> <tr> <td class="title" colspan="2">Производитель</td> </tr> <tr> <td> <div> <div class="fl f-label no_margin">Страна происхождения:</div> <div class="clear"></div> </div> </td> <td class="params_value">Турция</td> </tr> <tr> <td> <div> <div class="fl f-label no_margin">Гарантия:</div> <div class="clear"></div> </div> </td> <td class="params_value">1 год</td> </tr> </table>
Дизель генератор Aksa AP 22 | 6900,0 | EUR | шт. | Генераторы AKSA обладают повышенным моторесурсом, экономично расходуют топливо и быстро принимают нагрузку, стабильно выдавая ток с заданными параметрами.Оборудование отличается высоким качеством и пригодно для эксплуатации в суровых российских условиях | <p>Дизель генераторы AKSA AP22 премиум-класса (номинальной мощностью 16 кВт и частотой 50 Гц) изготавливаются на основе дизельного двигателя Perkins 404A-22G1 (Великобритания), и предназначены для производства 3-хфазного электрического тока напряжением 400 В для обеспечения основного и резервного электроснабжения потребителей.</p> <table cellpadding="0" cellspacing="0" width="100%"> <tr> <td class="title" colspan="2">Основные характеристики</td> </tr> <tr> <td> <div> <div class="hint_container"> <div class="hint_opener"></div> </div> <div class="fl f-label no_margin">Мощность номинальная:</div> <div class="clear"></div> </div> </td> <td class="params_value">16 кВт (20 кВА)</td> </tr> <tr> <td> <div> <div class="hint_container"> <div class="hint_opener"></div> </div> <div class="fl f-label no_margin">Мощность максимальная:</div> <div class="clear"></div> </div> </td> <td class="params_value">17.6 кВт</td> </tr> <tr> <td> <div> <div class="hint_container"> <div class="hint_opener"></div> </div> <div class="fl f-label no_margin">Напряжение:</div> <div class="clear"></div> </div> </td> <td class="params_value">230/400 В</td> </tr> <tr> <td> <div> <div class="hint_container"> <div class="hint_opener"></div> </div> <div class="fl f-label no_margin">Число фаз:</div> <div class="clear"></div> </div> </td> <td class="params_value">3</td> </tr> <tr> <td> <div> <div class="hint_container"> <div class="hint_opener"></div> </div> <div class="fl f-label no_margin">Частота:</div> <div class="clear"></div> </div> </td> <td class="params_value">50 Гц</td> </tr> <tr> <td> <div> <div class="fl f-label no_margin">Инверторная модель:</div> <div class="clear"></div> </div> </td> <td class="params_value">нет</td> </tr> <tr> <td> <div> <div class="fl f-label no_margin">Тип генератора:</div> <div class="clear"></div> </div> </td> <td class="params_value">Синхронный</td> </tr> <tr> <td> <div> <div class="hint_container"> <div class="hint_opener"></div> </div> <div class="fl f-label no_margin">Пуск:</div> <div class="clear"></div> </div> </td> <td class="params_value">электростартер</td> </tr> <tr> <td> <div> <div class="hint_container"> <div class="hint_opener"></div> </div> <div class="fl f-label no_margin">Наличие автомата ввода резерва (АВР):</div> <div class="clear"></div> </div> </td> <td class="params_value">нет</td> </tr> <tr> <td> <div> <div class="hint_container"> <div class="hint_opener"></div> </div> <div class="fl f-label no_margin">Исполнение:</div> <div class="clear"></div> </div> </td> <td class="params_value">открытое</td> </tr> <tr> <td> <div> <div class="hint_container"> <div class="hint_opener"></div> </div> <div class="fl f-label no_margin">Функция сварки:</div> <div class="clear"></div> </div> </td> <td class="params_value">нет</td> </tr> <tr> <td> <div> <div class="fl f-label no_margin">Расход топлива при 75% нагрузке:</div> <div class="clear"></div> </div> </td> <td class="params_value">4 л/ч</td> </tr> <tr> <td> <div> <div class="fl f-label no_margin">Объем топливного бака:</div> <div class="clear"></div> </div> </td> <td class="params_value">38 л</td> </tr> <tr> <td> <div> <div class="fl f-label no_margin">Степень защиты:</div> <div class="clear"></div> </div> </td> <td class="params_value">IP 23</td> </tr> <tr> <td> <div> <div class="f-label no_margin">Модель:</div> <div class="clear"></div> </div> </td> <td class="params_value">Aksa AP 22</td> </tr> <tr> <td class="title" colspan="2">Двигатель</td> </tr> <tr> <td> <div> <div class="fl f-label no_margin">Производитель двигателя:</div> <div class="clear"></div> </div> </td> <td class="params_value">Perkins</td> </tr> <tr> <td> <div> <div class="fl f-label no_margin">Модель двигателя:</div> <div class="clear"></div> </div> </td> <td class="params_value">404A-22G1</td> </tr> <tr> <td> <div> <div class="fl f-label no_margin">Генератор:</div> <div class="clear"></div> </div> </td> <td class="params_value">Mecc Alte</td> </tr> <tr> <td> <div> <div class="fl f-label no_margin">Топливо:</div> <div class="clear"></div> </div> </td> <td class="params_value">дизель</td> </tr> <tr> <td> <div> <div class="hint_container"> <div class="hint_opener"></div> </div> <div class="fl f-label no_margin">Система охлаждения:</div> <div class="clear"></div> </div> </td> <td class="params_value">жидкостная</td> </tr> <tr> <td> <div> <div class="hint_container"> <div class="hint_opener"></div> </div> <div class="fl f-label no_margin">Частота вращения двигателя:</div> <div class="clear"></div> </div> </td> <td class="params_value">1500 об/мин</td> </tr> <tr> <td class="title" colspan="2">Размеры</td> </tr> <tr> <td> <div> <div class="fl f-label no_margin">Масса:</div> <div class="clear"></div> </div> </td> <td class="params_value">655 кг</td> </tr> <tr> <td> <div> <div class="fl f-label no_margin">Длина:</div> <div class="clear"></div> </div> </td> <td class="params_value">1500 мм</td> </tr> <tr> <td> <div> <div class="fl f-label no_margin">Ширина:</div> <div class="clear"></div> </div> </td> <td class="params_value">900 мм</td> </tr> <tr> <td> <div> <div class="fl f-label no_margin">Высота:</div> <div class="clear"></div> </div> </td> <td class="params_value">1180 мм</td> </tr> <tr> <td class="title" colspan="2">Производитель</td> </tr> <tr> <td> <div> <div class="fl f-label no_margin">Страна происхождения:</div> <div class="clear"></div> </div> </td> <td class="params_value">Китай</td> </tr> <tr> <td> <div> <div class="fl f-label no_margin">Гарантия:</div> <div class="clear"></div> </div> </td> <td class="params_value">1 год</td> </tr> </table>
Дизель генератор Aksa AP 50 | 9800,0 | EUR | шт. | Генераторы AKSA обладают повышенным моторесурсом, экономично расходуют топливо и быстро принимают нагрузку, стабильно выдавая ток с заданными параметрами.Оборудование отличается высоким качеством и пригодно для эксплуатации в суровых российских условиях | <p>Дизель генераторы AKSA AP50 премиум-класса (номинальной мощностью 36 кВт и частотой 50 Гц) изготавливаются на основе дизельного двигателя Perkins 1103A-33TG1 (Великобритания), и предназначены для производства 3-хфазного электрического тока напряжением 400 В для обеспечения основного и резервного электроснабжения потребителей.</p> <table cellpadding="0" cellspacing="0" width="100%"> <tr> <td class="title" colspan="2">Основные характеристики</td> </tr> <tr> <td> <div> <div class="hint_container"> <div class="hint_opener"></div> </div> <div class="fl f-label no_margin">Мощность номинальная:</div> <div class="clear"></div> </div> </td> <td class="params_value">36 кВт (45 кВА)</td> </tr> <tr> <td> <div> <div class="hint_container"> <div class="hint_opener"></div> </div> <div class="fl f-label no_margin">Мощность максимальная:</div> <div class="clear"></div> </div> </td> <td class="params_value">40 кВт</td> </tr> <tr> <td> <div> <div class="hint_container"> <div class="hint_opener"></div> </div> <div class="fl f-label no_margin">Напряжение:</div> <div class="clear"></div> </div> </td> <td class="params_value">230/400 В</td> </tr> <tr> <td> <div> <div class="hint_container"> <div class="hint_opener"></div> </div> <div class="fl f-label no_margin">Число фаз:</div> <div class="clear"></div> </div> </td> <td class="params_value">3</td> </tr> <tr> <td> <div> <div class="hint_container"> <div class="hint_opener"></div> </div> <div class="fl f-label no_margin">Частота:</div> <div class="clear"></div> </div> </td> <td class="params_value">50 Гц</td> </tr> <tr> <td> <div> <div class="fl f-label no_margin">Инверторная модель:</div> <div class="clear"></div> </div> </td> <td class="params_value">нет</td> </tr> <tr> <td> <div> <div class="fl f-label no_margin">Тип генератора:</div> <div class="clear"></div> </div> </td> <td class="params_value">Синхронный</td> </tr> <tr> <td> <div> <div class="hint_container"> <div class="hint_opener"></div> </div> <div class="fl f-label no_margin">Пуск:</div> <div class="clear"></div> </div> </td> <td class="params_value">электростартер</td> </tr> <tr> <td> <div> <div class="hint_container"> <div class="hint_opener"></div> </div> <div class="fl f-label no_margin">Наличие автомата ввода резерва (АВР):</div> <div class="clear"></div> </div> </td> <td class="params_value">нет</td> </tr> <tr> <td> <div> <div class="hint_container"> <div class="hint_opener"></div> </div> <div class="fl f-label no_margin">Исполнение:</div> <div class="clear"></div> </div> </td> <td class="params_value">открытое</td> </tr> <tr> <td> <div> <div class="hint_container"> <div class="hint_opener"></div> </div> <div class="fl f-label no_margin">Функция сварки:</div> <div class="clear"></div> </div> </td> <td class="params_value">нет</td> </tr> <tr> <td> <div> <div class="fl f-label no_margin">Расход топлива при 75% нагрузке:</div> <div class="clear"></div> </div> </td> <td class="params_value">8.2 л/ч</td> </tr> <tr> <td> <div> <div class="fl f-label no_margin">Объем топливного бака:</div> <div class="clear"></div> </div> </td> <td class="params_value">100 л</td> </tr> <tr> <td> <div> <div class="fl f-label no_margin">Степень защиты:</div> <div class="clear"></div> </div> </td> <td class="params_value">IP 21</td> </tr> <tr> <td> <div> <div class="f-label no_margin">Модель:</div> <div class="clear"></div> </div> </td> <td class="params_value">Aksa AP 50</td> </tr> <tr> <td class="title" colspan="2">Двигатель</td> </tr> <tr> <td> <div> <div class="fl f-label no_margin">Производитель двигателя:</div> <div class="clear"></div> </div> </td> <td class="params_value">Perkins</td> </tr> <tr> <td> <div> <div class="fl f-label no_margin">Модель двигателя:</div> <div class="clear"></div> </div> </td> <td class="params_value">1103A-33TG1</td> </tr> <tr> <td> <div> <div class="fl f-label no_margin">Генератор:</div> <div class="clear"></div> </div> </td> <td class="params_value">Mecc Alte</td> </tr> <tr> <td> <div> <div class="fl f-label no_margin">Топливо:</div> <div class="clear"></div> </div> </td> <td class="params_value">дизель</td> </tr> <tr> <td> <div> <div class="hint_container"> <div class="hint_opener"></div> </div> <div class="fl f-label no_margin">Система охлаждения:</div> <div class="clear"></div> </div> </td> <td class="params_value">жидкостная</td> </tr> <tr> <td> <div> <div class="hint_container"> <div class="hint_opener"></div> </div> <div class="fl f-label no_margin">Частота вращения двигателя:</div> <div class="clear"></div> </div> </td> <td class="params_value">1500 об/мин</td> </tr> <tr> <td class="title" colspan="2">Размеры</td> </tr> <tr> <td> <div> <div class="fl f-label no_margin">Масса:</div> <div class="clear"></div> </div> </td> <td class="params_value">800 кг</td> </tr> <tr> <td> <div> <div class="fl f-label no_margin">Длина:</div> <div class="clear"></div> </div> </td> <td class="params_value">1730 мм</td> </tr> <tr> <td> <div> <div class="fl f-label no_margin">Ширина:</div> <div class="clear"></div> </div> </td> <td class="params_value">900 мм</td> </tr> <tr> <td> <div> <div class="fl f-label no_margin">Высота:</div> <div class="clear"></div> </div> </td> <td class="params_value">1180 мм</td> </tr> <tr> <td class="title" colspan="2">Производитель</td> </tr> <tr> <td> <div> <div class="fl f-label no_margin">Страна происхождения:</div> <div class="clear"></div> </div> </td> <td class="params_value">Китай</td> </tr> <tr> <td> <div> <div class="fl f-label no_margin">Гарантия:</div> <div class="clear"></div> </div> </td> <td class="params_value">1 год</td> </tr> </table>
Дизель генератор Aksa AP 72 | 11900,0 | EUR | шт. | Генераторы AKSA обладают повышенным моторесурсом, экономично расходуют топливо и быстро принимают нагрузку, стабильно выдавая ток с заданными параметрами.Оборудование отличается высоким качеством и пригодно для эксплуатации в суровых российских условиях | <p>Дизель генераторы AKSA AP72 премиум-класса (номинальной мощностью 52,8 кВт и частотой 50 Гц) изготавливаются на основе дизельного двигателя Perkins 1104A-44TG1 (Великобритания), и предназначены для производства 3-хфазного электрического тока напряжением 400 В для обеспечения основного и резервного электроснабжения потребителей.</p> <table cellpadding="0" cellspacing="0" width="100%"> <tr> <td class="title" colspan="2">Основные характеристики</td> </tr> <tr> <td> <div> <div class="hint_container"> <div class="hint_opener"></div> </div> <div class="fl f-label no_margin">Мощность номинальная:</div> <div class="clear"></div> </div> </td> <td class="params_value">52.8 кВт (66 кВА)</td> </tr> <tr> <td> <div> <div class="hint_container"> <div class="hint_opener"></div> </div> <div class="fl f-label no_margin">Мощность максимальная:</div> <div class="clear"></div> </div> </td> <td class="params_value">57.6 кВт</td> </tr> <tr> <td> <div> <div class="hint_container"> <div class="hint_opener"></div> </div> <div class="fl f-label no_margin">Напряжение:</div> <div class="clear"></div> </div> </td> <td class="params_value">230/400 В</td> </tr> <tr> <td> <div> <div class="hint_container"> <div class="hint_opener"></div> </div> <div class="fl f-label no_margin">Число фаз:</div> <div class="clear"></div> </div> </td> <td class="params_value">3</td> </tr> <tr> <td> <div> <div class="hint_container"> <div class="hint_opener"></div> </div> <div class="fl f-label no_margin">Частота:</div> <div class="clear"></div> </div> </td> <td class="params_value">50 Гц</td> </tr> <tr> <td> <div> <div class="fl f-label no_margin">Инверторная модель:</div> <div class="clear"></div> </div> </td> <td class="params_value">нет</td> </tr> <tr> <td> <div> <div class="fl f-label no_margin">Тип генератора:</div> <div class="clear"></div> </div> </td> <td class="params_value">Синхронный</td> </tr> <tr> <td> <div> <div class="hint_container"> <div class="hint_opener"></div> </div> <div class="fl f-label no_margin">Пуск:</div> <div class="clear"></div> </div> </td> <td class="params_value">электростартер</td> </tr> <tr> <td> <div> <div class="hint_container"> <div class="hint_opener"></div> </div> <div class="fl f-label no_margin">Наличие автомата ввода резерва (АВР):</div> <div class="clear"></div> </div> </td> <td class="params_value">нет</td> </tr> <tr> <td> <div> <div class="hint_container"> <div class="hint_opener"></div> </div> <div class="fl f-label no_margin">Исполнение:</div> <div class="clear"></div> </div> </td> <td class="params_value">открытое</td> </tr> <tr> <td> <div> <div class="hint_container"> <div class="hint_opener"></div> </div> <div class="fl f-label no_margin">Функция сварки:</div> <div class="clear"></div> </div> </td> <td class="params_value">нет</td> </tr> <tr> <td> <div> <div class="fl f-label no_margin">Расход топлива при 75% нагрузке:</div> <div class="clear"></div> </div> </td> <td class="params_value">11.2 л/ч</td> </tr> <tr> <td> <div> <div class="fl f-label no_margin">Объем топливного бака:</div> <div class="clear"></div> </div> </td> <td class="params_value">100 л</td> </tr> <tr> <td> <div> <div class="fl f-label no_margin">Степень защиты:</div> <div class="clear"></div> </div> </td> <td class="params_value">IP 21</td> </tr> <tr> <td> <div> <div class="f-label no_margin">Модель:</div> <div class="clear"></div> </div> </td> <td class="params_value">Aksa AP 72</td> </tr> <tr> <td class="title" colspan="2">Двигатель</td> </tr> <tr> <td> <div> <div class="fl f-label no_margin">Производитель двигателя:</div> <div class="clear"></div> </div> </td> <td class="params_value">Perkins</td> </tr> <tr> <td> <div> <div class="fl f-label no_margin">Модель двигателя:</div> <div class="clear"></div> </div> </td> <td class="params_value">1104A-44TG1</td> </tr> <tr> <td> <div> <div class="fl f-label no_margin">Генератор:</div> <div class="clear"></div> </div> </td> <td class="params_value">Mecc Alte</td> </tr> <tr> <td> <div> <div class="fl f-label no_margin">Топливо:</div> <div class="clear"></div> </div> </td> <td class="params_value">дизель</td> </tr> <tr> <td> <div> <div class="hint_container"> <div class="hint_opener"></div> </div> <div class="fl f-label no_margin">Система охлаждения:</div> <div class="clear"></div> </div> </td> <td class="params_value">жидкостная</td> </tr> <tr> <td> <div> <div class="hint_container"> <div class="hint_opener"></div> </div> <div class="fl f-label no_margin">Частота вращения двигателя:</div> <div class="clear"></div> </div> </td> <td class="params_value">1500 об/мин</td> </tr> <tr> <td class="title" colspan="2">Размеры</td> </tr> <tr> <td> <div> <div class="fl f-label no_margin">Масса:</div> <div class="clear"></div> </div> </td> <td class="params_value">970 кг</td> </tr> <tr> <td> <div> <div class="fl f-label no_margin">Длина:</div> <div class="clear"></div> </div> </td> <td class="params_value">1860 мм</td> </tr> <tr> <td> <div> <div class="fl f-label no_margin">Ширина:</div> <div class="clear"></div> </div> </td> <td class="params_value">900 мм</td> </tr> <tr> <td> <div> <div class="fl f-label no_margin">Высота:</div> <div class="clear"></div> </div> </td> <td class="params_value">1280 мм</td> </tr> <tr> <td class="title" colspan="2">Производитель</td> </tr> <tr> <td> <div> <div class="fl f-label no_margin">Страна происхождения:</div> <div class="clear"></div> </div> </td> <td class="params_value">Китай</td> </tr> <tr> <td> <div> <div class="fl f-label no_margin">Гарантия:</div> <div class="clear"></div> </div> </td> <td class="params_value">1 год</td> </tr> </table>
Дизель генератор Aksa AP 80 | 12870,0 | EUR | шт. | Генераторы AKSA обладают повышенным моторесурсом, экономично расходуют топливо и быстро принимают нагрузку, стабильно выдавая ток с заданными параметрами.Оборудование отличается высоким качеством и пригодно для эксплуатации в суровых российских условиях | <p>Дизель генераторы AKSA AP88 премиум-класса (номинальной мощностью 64 кВт и частотой 50 Гц) изготавливаются на основе дизельного двигателя Perkins 1104A-44TG2 (Великобритания), и предназначены для производства 3-хфазного электрического тока напряжением 400 В. для обеспечения основного и резервного электроснабжения потребителей.</p> <table cellpadding="0" cellspacing="0" width="100%"> <tr> <td class="title" colspan="2">Основные характеристики</td> </tr> <tr> <td> <div> <div class="hint_container"> <div class="hint_opener"></div> </div> <div class="fl f-label no_margin">Мощность номинальная:</div> <div class="clear"></div> </div> </td> <td class="params_value">64 кВт (80 кВА)</td> </tr> <tr> <td> <div> <div class="hint_container"> <div class="hint_opener"></div> </div> <div class="fl f-label no_margin">Мощность максимальная:</div> <div class="clear"></div> </div> </td> <td class="params_value">70.4 кВт</td> </tr> <tr> <td> <div> <div class="hint_container"> <div class="hint_opener"></div> </div> <div class="fl f-label no_margin">Напряжение:</div> <div class="clear"></div> </div> </td> <td class="params_value">230/400 В</td> </tr> <tr> <td> <div> <div class="hint_container"> <div class="hint_opener"></div> </div> <div class="fl f-label no_margin">Число фаз:</div> <div class="clear"></div> </div> </td> <td class="params_value">3</td> </tr> <tr> <td> <div> <div class="hint_container"> <div class="hint_opener"></div> </div> <div class="fl f-label no_margin">Частота:</div> <div class="clear"></div> </div> </td> <td class="params_value">50 Гц</td> </tr> <tr> <td> <div> <div class="fl f-label no_margin">Инверторная модель:</div> <div class="clear"></div> </div> </td> <td class="params_value">нет</td> </tr> <tr> <td> <div> <div class="fl f-label no_margin">Тип генератора:</div> <div class="clear"></div> </div> </td> <td class="params_value">Синхронный</td> </tr> <tr> <td> <div> <div class="hint_container"> <div class="hint_opener"></div> </div> <div class="fl f-label no_margin">Пуск:</div> <div class="clear"></div> </div> </td> <td class="params_value">электростартер</td> </tr> <tr> <td> <div> <div class="hint_container"> <div class="hint_opener"></div> </div> <div class="fl f-label no_margin">Наличие автомата ввода резерва (АВР):</div> <div class="clear"></div> </div> </td> <td class="params_value">нет</td> </tr> <tr> <td> <div> <div class="hint_container"> <div class="hint_opener"></div> </div> <div class="fl f-label no_margin">Исполнение:</div> <div class="clear"></div> </div> </td> <td class="params_value">открытое</td> </tr> <tr> <td> <div> <div class="hint_container"> <div class="hint_opener"></div> </div> <div class="fl f-label no_margin">Функция сварки:</div> <div class="clear"></div> </div> </td> <td class="params_value">нет</td> </tr> <tr> <td> <div> <div class="fl f-label no_margin">Расход топлива при 75% нагрузке:</div> <div class="clear"></div> </div> </td> <td class="params_value">14 л/ч</td> </tr> <tr> <td> <div> <div class="fl f-label no_margin">Объем топливного бака:</div> <div class="clear"></div> </div> </td> <td class="params_value">240 л</td> </tr> <tr> <td> <div> <div class="fl f-label no_margin">Степень защиты:</div> <div class="clear"></div> </div> </td> <td class="params_value">IP 21</td> </tr> <tr> <td> <div> <div class="f-label no_margin">Модель:</div> <div class="clear"></div> </div> </td> <td class="params_value">Aksa AP 88</td> </tr> <tr> <td class="title" colspan="2">Двигатель</td> </tr> <tr> <td> <div> <div class="fl f-label no_margin">Производитель двигателя:</div> <div class="clear"></div> </div> </td> <td class="params_value">Perkins</td> </tr> <tr> <td> <div> <div class="fl f-label no_margin">Модель двигателя:</div> <div class="clear"></div> </div> </td> <td class="params_value">1104A-44TG2</td> </tr> <tr> <td> <div> <div class="fl f-label no_margin">Генератор:</div> <div class="clear"></div> </div> </td> <td class="params_value">Mecc Alte</td> </tr> <tr> <td> <div> <div class="fl f-label no_margin">Топливо:</div> <div class="clear"></div> </div> </td> <td class="params_value">дизель</td> </tr> <tr> <td> <div> <div class="hint_container"> <div class="hint_opener"></div> </div> <div class="fl f-label no_margin">Система охлаждения:</div> <div class="clear"></div> </div> </td> <td class="params_value">жидкостная</td> </tr> <tr> <td> <div> <div class="hint_container"> <div class="hint_opener"></div> </div> <div class="fl f-label no_margin">Частота вращения двигателя:</div> <div class="clear"></div> </div> </td> <td class="params_value">1500 об/мин</td> </tr> <tr> <td class="title" colspan="2">Размеры</td> </tr> <tr> <td> <div> <div class="fl f-label no_margin">Масса:</div> <div class="clear"></div> </div> </td> <td class="params_value">1015 кг</td> </tr> <tr> <td> <div> <div class="fl f-label no_margin">Длина:</div> <div class="clear"></div> </div> </td> <td class="params_value">1860 мм</td> </tr> <tr> <td> <div> <div class="fl f-label no_margin">Ширина:</div> <div class="clear"></div> </div> </td> <td class="params_value">900 мм</td> </tr> <tr> <td> <div> <div class="fl f-label no_margin">Высота:</div> <div class="clear"></div> </div> </td> <td class="params_value">1280 мм</td> </tr> <tr> <td class="title" colspan="2">Производитель</td> </tr> <tr> <td> <div> <div class="fl f-label no_margin">Страна происхождения:</div> <div class="clear"></div> </div> </td> <td class="params_value">Китай</td> </tr> <tr> <td> <div> <div class="fl f-label no_margin">Гарантия:</div> <div class="clear"></div> </div> </td> <td class="params_value">1 год</td> </tr> </table>
Дизель генератор Aksa AP 200 | 22600,0 | EUR | шт. | Генераторы AKSA обладают повышенным моторесурсом, экономично расходуют топливо и быстро принимают нагрузку, стабильно выдавая ток с заданными параметрами.Оборудование отличается высоким качеством и пригодно для эксплуатации в суровых российских условиях | <p>Дизель генераторы AKSA AP200 премиум-класса (номинальной мощностью 144 кВт и частотой 50 Гц) изготавливаются на основе дизельного двигателя Perkins 1106A-70TAG3 (Великобритания), и предназначены для производства 3-хфазного электрического тока напряжением 400 В для обеспечения основного и резервного электроснабжения потребителей.</p> <table cellpadding="0" cellspacing="0" width="100%"> <tr> <td class="title" colspan="2">Основные характеристики</td> </tr> <tr> <td> <div> <div class="hint_container"> <div class="hint_opener"></div> </div> <div class="fl f-label no_margin">Мощность номинальная:</div> <div class="clear"></div> </div> </td> <td class="params_value">144 кВт (180 кВА)</td> </tr> <tr> <td> <div> <div class="hint_container"> <div class="hint_opener"></div> </div> <div class="fl f-label no_margin">Мощность максимальная:</div> <div class="clear"></div> </div> </td> <td class="params_value">160 кВт</td> </tr> <tr> <td> <div> <div class="hint_container"> <div class="hint_opener"></div> </div> <div class="fl f-label no_margin">Напряжение:</div> <div class="clear"></div> </div> </td> <td class="params_value">230/400 В</td> </tr> <tr> <td> <div> <div class="hint_container"> <div class="hint_opener"></div> </div> <div class="fl f-label no_margin">Число фаз:</div> <div class="clear"></div> </div> </td> <td class="params_value">3</td> </tr> <tr> <td> <div> <div class="hint_container"> <div class="hint_opener"></div> </div> <div class="fl f-label no_margin">Частота:</div> <div class="clear"></div> </div> </td> <td class="params_value">50 Гц</td> </tr> <tr> <td> <div> <div class="fl f-label no_margin">Инверторная модель:</div> <div class="clear"></div> </div> </td> <td class="params_value">нет</td> </tr> <tr> <td> <div> <div class="fl f-label no_margin">Тип генератора:</div> <div class="clear"></div> </div> </td> <td class="params_value">Синхронный</td> </tr> <tr> <td> <div> <div class="hint_container"> <div class="hint_opener"></div> </div> <div class="fl f-label no_margin">Пуск:</div> <div class="clear"></div> </div> </td> <td class="params_value">электростартер</td> </tr> <tr> <td> <div> <div class="hint_container"> <div class="hint_opener"></div> </div> <div class="fl f-label no_margin">Наличие автомата ввода резерва (АВР):</div> <div class="clear"></div> </div> </td> <td class="params_value">нет</td> </tr> <tr> <td> <div> <div class="hint_container"> <div class="hint_opener"></div> </div> <div class="fl f-label no_margin">Исполнение:</div> <div class="clear"></div> </div> </td> <td class="params_value">открытое</td> </tr> <tr> <td> <div> <div class="hint_container"> <div class="hint_opener"></div> </div> <div class="fl f-label no_margin">Функция сварки:</div> <div class="clear"></div> </div> </td> <td class="params_value">нет</td> </tr> <tr> <td> <div> <div class="fl f-label no_margin">Расход топлива при 75% нагрузке:</div> <div class="clear"></div> </div> </td> <td class="params_value">32 л/ч</td> </tr> <tr> <td> <div> <div class="fl f-label no_margin">Объем топливного бака:</div> <div class="clear"></div> </div> </td> <td class="params_value">380 л</td> </tr> <tr> <td> <div> <div class="fl f-label no_margin">Степень защиты:</div> <div class="clear"></div> </div> </td> <td class="params_value">IP 21</td> </tr> <tr> <td> <div> <div class="f-label no_margin">Модель:</div> <div class="clear"></div> </div> </td> <td class="params_value">Aksa AP 200</td> </tr> <tr> <td class="title" colspan="2">Двигатель</td> </tr> <tr> <td> <div> <div class="fl f-label no_margin">Производитель двигателя:</div> <div class="clear"></div> </div> </td> <td class="params_value">Perkins</td> </tr> <tr> <td> <div> <div class="fl f-label no_margin">Модель двигателя:</div> <div class="clear"></div> </div> </td> <td class="params_value">1106A-70TAG3</td> </tr> <tr> <td> <div> <div class="fl f-label no_margin">Генератор:</div> <div class="clear"></div> </div> </td> <td class="params_value">Mecc Alte</td> </tr> <tr> <td> <div> <div class="fl f-label no_margin">Топливо:</div> <div class="clear"></div> </div> </td> <td class="params_value">дизель</td> </tr> <tr> <td> <div> <div class="hint_container"> <div class="hint_opener"></div> </div> <div class="fl f-label no_margin">Система охлаждения:</div> <div class="clear"></div> </div> </td> <td class="params_value">жидкостная</td> </tr> <tr> <td> <div> <div class="hint_container"> <div class="hint_opener"></div> </div> <div class="fl f-label no_margin">Частота вращения двигателя:</div> <div class="clear"></div> </div> </td> <td class="params_value">1500 об/мин</td> </tr> <tr> <td class="title" colspan="2">Размеры</td> </tr> <tr> <td> <div> <div class="fl f-label no_margin">Масса:</div> <div class="clear"></div> </div> </td> <td class="params_value">1930 кг</td> </tr> <tr> <td> <div> <div class="fl f-label no_margin">Длина:</div> <div class="clear"></div> </div> </td> <td class="params_value">2350 мм</td> </tr> <tr> <td> <div> <div class="fl f-label no_margin">Ширина:</div> <div class="clear"></div> </div> </td> <td class="params_value">1100 мм</td> </tr> <tr> <td> <div> <div class="fl f-label no_margin">Высота:</div> <div class="clear"></div> </div> </td> <td class="params_value">1640 мм</td> </tr> <tr> <td class="title" colspan="2">Производитель</td> </tr> <tr> <td> <div> <div class="fl f-label no_margin">Страна происхождения:</div> <div class="clear"></div> </div> </td> <td class="params_value">Китай</td> </tr> <tr> <td> <div> <div class="fl f-label no_margin">Гарантия:</div> <div class="clear"></div> </div> </td> <td class="params_value">1 год</td> </tr> </table>
Дизель генератор Aksa APD20A | 4800,0 | USD | шт. | Генераторы AKSA обладают повышенным моторесурсом, экономично расходуют топливо и быстро принимают нагрузку, стабильно выдавая ток с заданными параметрами.Оборудование отличается высоким качеством и пригодно для эксплуатации в суровых российских условиях | <p><span style="font-family: Arial, Helvetica;">Дизель-генераторы AKSA APD 20 A (номинальной мощностью 14,4 кВт и частотой 50 Гц) предназначены для производства 3-хфазного электрического тока напряжением 400 В для обеспечения основного и резервного электроснабжения потребителей. </span></p> <table cellpadding="0" cellspacing="0" width="100%"> <tr> <td class="title" colspan="2">Основные характеристики</td> </tr> <tr> <td> <div> <div class="hint_container"> <div class="hint_opener"></div> </div> <div class="fl f-label no_margin">Мощность номинальная:</div> <div class="clear"></div> </div> </td> <td class="params_value">14.4 кВт (18 кВА)</td> </tr> <tr> <td> <div> <div class="hint_container"> <div class="hint_opener"></div> </div> <div class="fl f-label no_margin">Мощность максимальная:</div> <div class="clear"></div> </div> </td> <td class="params_value">16 кВт</td> </tr> <tr> <td> <div> <div class="hint_container"> <div class="hint_opener"></div> </div> <div class="fl f-label no_margin">Напряжение:</div> <div class="clear"></div> </div> </td> <td class="params_value">230/400 В</td> </tr> <tr> <td> <div> <div class="hint_container"> <div class="hint_opener"></div> </div> <div class="fl f-label no_margin">Число фаз:</div> <div class="clear"></div> </div> </td> <td class="params_value">3</td> </tr> <tr> <td> <div> <div class="hint_container"> <div class="hint_opener"></div> </div> <div class="fl f-label no_margin">Частота:</div> <div class="clear"></div> </div> </td> <td class="params_value">50 Гц</td> </tr> <tr> <td> <div> <div class="fl f-label no_margin">Инверторная модель:</div> <div class="clear"></div> </div> </td> <td class="params_value">нет</td> </tr> <tr> <td> <div> <div class="fl f-label no_margin">Тип генератора:</div> <div class="clear"></div> </div> </td> <td class="params_value">Синхронный</td> </tr> <tr> <td> <div> <div class="hint_container"> <div class="hint_opener"></div> </div> <div class="fl f-label no_margin">Пуск:</div> <div class="clear"></div> </div> </td> <td class="params_value">электростартер</td> </tr> <tr> <td> <div> <div class="hint_container"> <div class="hint_opener"></div> </div> <div class="fl f-label no_margin">Наличие автомата ввода резерва (АВР):</div> <div class="clear"></div> </div> </td> <td class="params_value">нет</td> </tr> <tr> <td> <div> <div class="hint_container"> <div class="hint_opener"></div> </div> <div class="fl f-label no_margin">Исполнение:</div> <div class="clear"></div> </div> </td> <td class="params_value">открытое</td> </tr> <tr> <td> <div> <div class="hint_container"> <div class="hint_opener"></div> </div> <div class="fl f-label no_margin">Функция сварки:</div> <div class="clear"></div> </div> </td> <td class="params_value">нет</td> </tr> <tr> <td> <div> <div class="fl f-label no_margin">Расход топлива при 75% нагрузке:</div> <div class="clear"></div> </div> </td> <td class="params_value">3.4 л/ч</td> </tr> <tr> <td> <div> <div class="fl f-label no_margin">Объем топливного бака:</div> <div class="clear"></div> </div> </td> <td class="params_value">95 л</td> </tr> <tr> <td> <div> <div class="f-label no_margin">Модель:</div> <div class="clear"></div> </div> </td> <td class="params_value">Aksa APD20A</td> </tr> <tr> <td class="title" colspan="2">Двигатель</td> </tr> <tr> <td> <div> <div class="fl f-label no_margin">Производитель двигателя:</div> <div class="clear"></div> </div> </td> <td class="params_value">Aksa</td> </tr> <tr> <td> <div> <div class="fl f-label no_margin">Модель двигателя:</div> <div class="clear"></div> </div> </td> <td class="params_value">A4CRX24</td> </tr> <tr> <td> <div> <div class="fl f-label no_margin">Генератор:</div> <div class="clear"></div> </div> </td> <td class="params_value">Aksa</td> </tr> <tr> <td> <div> <div class="fl f-label no_margin">Топливо:</div> <div class="clear"></div> </div> </td> <td class="params_value">дизель</td> </tr> <tr> <td> <div> <div class="hint_container"> <div class="hint_opener"></div> </div> <div class="fl f-label no_margin">Система охлаждения:</div> <div class="clear"></div> </div> </td> <td class="params_value">жидкостная</td> </tr> <tr> <td> <div> <div class="hint_container"> <div class="hint_opener"></div> </div> <div class="fl f-label no_margin">Частота вращения двигателя:</div> <div class="clear"></div> </div> </td> <td class="params_value">1500 об/мин</td> </tr> <tr> <td class="title" colspan="2">Размеры</td> </tr> <tr> <td> <div> <div class="fl f-label no_margin">Масса:</div> <div class="clear"></div> </div> </td> <td class="params_value">640 кг</td> </tr> <tr> <td> <div> <div class="fl f-label no_margin">Длина:</div> <div class="clear"></div> </div> </td> <td class="params_value">1500 мм</td> </tr> <tr> <td> <div> <div class="fl f-label no_margin">Ширина:</div> <div class="clear"></div> </div> </td> <td class="params_value">900 мм</td> </tr> <tr> <td> <div> <div class="fl f-label no_margin">Высота:</div> <div class="clear"></div> </div> </td> <td class="params_value">1060 мм</td> </tr> <tr> <td class="title" colspan="2">Производитель</td> </tr> <tr> <td> <div> <div class="fl f-label no_margin">Страна происхождения:</div> <div class="clear"></div> </div> </td> <td class="params_value">Китай</td> </tr> <tr> <td> <div> <div class="fl f-label no_margin">Гарантия:</div> <div class="clear"></div> </div> </td> <td class="params_value">1 год</td> </tr> </table> <p></p>
Дизель генератор Aksa APD33A | 5700,0 | USD | шт. | Генераторы AKSA обладают повышенным моторесурсом, экономично расходуют топливо и быстро принимают нагрузку, стабильно выдавая ток с заданными параметрами.Оборудование отличается высоким качеством и пригодно для эксплуатации в суровых российских условиях | <p>Дизель-генераторы AKSA APD 33 A (номинальной мощностью 24 кВт и частотой 50 Гц) для обеспечения основного и резервного электроснабжения потребителей.</p> <table cellpadding="0" cellspacing="0" width="100%"> <tr> <td class="title" colspan="2">Основные характеристики</td> </tr> <tr> <td> <div> <div class="hint_container"> <div class="hint_opener"></div> </div> <div class="fl f-label no_margin">Мощность номинальная:</div> <div class="clear"></div> </div> </td> <td class="params_value">24 кВт (30 кВА)</td> </tr> <tr> <td> <div> <div class="hint_container"> <div class="hint_opener"></div> </div> <div class="fl f-label no_margin">Мощность максимальная:</div> <div class="clear"></div> </div> </td> <td class="params_value">26.4 кВт</td> </tr> <tr> <td> <div> <div class="hint_container"> <div class="hint_opener"></div> </div> <div class="fl f-label no_margin">Напряжение:</div> <div class="clear"></div> </div> </td> <td class="params_value">230/400 В</td> </tr> <tr> <td> <div> <div class="hint_container"> <div class="hint_opener"></div> </div> <div class="fl f-label no_margin">Число фаз:</div> <div class="clear"></div> </div> </td> <td class="params_value">3</td> </tr> <tr> <td> <div> <div class="hint_container"> <div class="hint_opener"></div> </div> <div class="fl f-label no_margin">Частота:</div> <div class="clear"></div> </div> </td> <td class="params_value">50 Гц</td> </tr> <tr> <td> <div> <div class="fl f-label no_margin">Инверторная модель:</div> <div class="clear"></div> </div> </td> <td class="params_value">нет</td> </tr> <tr> <td> <div> <div class="fl f-label no_margin">Тип генератора:</div> <div class="clear"></div> </div> </td> <td class="params_value">Синхронный</td> </tr> <tr> <td> <div> <div class="hint_container"> <div class="hint_opener"></div> </div> <div class="fl f-label no_margin">Пуск:</div> <div class="clear"></div> </div> </td> <td class="params_value">электростартер</td> </tr> <tr> <td> <div> <div class="hint_container"> <div class="hint_opener"></div> </div> <div class="fl f-label no_margin">Наличие автомата ввода резерва (АВР):</div> <div class="clear"></div> </div> </td> <td class="params_value">нет</td> </tr> <tr> <td> <div> <div class="hint_container"> <div class="hint_opener"></div> </div> <div class="fl f-label no_margin">Исполнение:</div> <div class="clear"></div> </div> </td> <td class="params_value">открытое</td> </tr> <tr> <td> <div> <div class="hint_container"> <div class="hint_opener"></div> </div> <div class="fl f-label no_margin">Функция сварки:</div> <div class="clear"></div> </div> </td> <td class="params_value">нет</td> </tr> <tr> <td> <div> <div class="fl f-label no_margin">Расход топлива при 75% нагрузке:</div> <div class="clear"></div> </div> </td> <td class="params_value">5.1 л/ч</td> </tr> <tr> <td> <div> <div class="fl f-label no_margin">Объем топливного бака:</div> <div class="clear"></div> </div> </td> <td class="params_value">95 л</td> </tr> <tr> <td> <div> <div class="f-label no_margin">Модель:</div> <div class="clear"></div> </div> </td> <td class="params_value">Aksa APD33A</td> </tr> <tr> <td class="title" colspan="2">Двигатель</td> </tr> <tr> <td> <div> <div class="fl f-label no_margin">Производитель двигателя:</div> <div class="clear"></div> </div> </td> <td class="params_value">Aksa</td> </tr> <tr> <td> <div> <div class="fl f-label no_margin">Модель двигателя:</div> <div class="clear"></div> </div> </td> <td class="params_value">A4CRX25T</td> </tr> <tr> <td> <div> <div class="fl f-label no_margin">Генератор:</div> <div class="clear"></div> </div> </td> <td class="params_value">Aksa</td> </tr> <tr> <td> <div> <div class="fl f-label no_margin">Топливо:</div> <div class="clear"></div> </div> </td> <td class="params_value">дизель</td> </tr> <tr> <td> <div> <div class="hint_container"> <div class="hint_opener"></div> </div> <div class="fl f-label no_margin">Система охлаждения:</div> <div class="clear"></div> </div> </td> <td class="params_value">жидкостная</td> </tr> <tr> <td> <div> <div class="hint_container"> <div class="hint_opener"></div> </div> <div class="fl f-label no_margin">Частота вращения двигателя:</div> <div class="clear"></div> </div> </td> <td class="params_value">1500 об/мин</td> </tr> <tr> <td class="title" colspan="2">Размеры</td> </tr> <tr> <td> <div> <div class="fl f-label no_margin">Масса:</div> <div class="clear"></div> </div> </td> <td class="params_value">680 кг</td> </tr> <tr> <td> <div> <div class="fl f-label no_margin">Длина:</div> <div class="clear"></div> </div> </td> <td class="params_value">1500 мм</td> </tr> <tr> <td> <div> <div class="fl f-label no_margin">Ширина:</div> <div class="clear"></div> </div> </td> <td class="params_value">900 мм</td> </tr> <tr> <td> <div> <div class="fl f-label no_margin">Высота:</div> <div class="clear"></div> </div> </td> <td class="params_value">1060 мм</td> </tr> <tr> <td class="title" colspan="2">Производитель</td> </tr> <tr> <td> <div> <div class="fl f-label no_margin">Страна происхождения:</div> <div class="clear"></div> </div> </td> <td class="params_value">Китай</td> </tr> <tr> <td> <div> <div class="fl f-label no_margin">Гарантия:</div> <div class="clear"></div> </div> </td> <td class="params_value">1 год</td> </tr> </table>
Дизель генератор Aksa APD40A | 6700,0 | USD | шт. | Генераторы AKSA обладают повышенным моторесурсом, экономично расходуют топливо и быстро принимают нагрузку, стабильно выдавая ток с заданными параметрами.Оборудование отличается высоким качеством и пригодно для эксплуатации в суровых российских условиях | <p>Дизель-генераторы AKSA APD 40 A (номинальной мощностью 28,8 кВт и частотой 50 Гц) предназначены для производства 3-хфазного электрического тока напряжением 400 В для обеспечения основного и резервного электроснабжения потребителей.</p> <table cellpadding="0" cellspacing="0" width="100%"> <tr> <td class="title" colspan="2">Основные характеристики</td> </tr> <tr> <td> <div> <div class="hint_container"> <div class="hint_opener"></div> </div> <div class="fl f-label no_margin">Мощность номинальная:</div> <div class="clear"></div> </div> </td> <td class="params_value">28.8 кВт (36 кВА)</td> </tr> <tr> <td> <div> <div class="hint_container"> <div class="hint_opener"></div> </div> <div class="fl f-label no_margin">Мощность максимальная:</div> <div class="clear"></div> </div> </td> <td class="params_value">32 кВт</td> </tr> <tr> <td> <div> <div class="hint_container"> <div class="hint_opener"></div> </div> <div class="fl f-label no_margin">Напряжение:</div> <div class="clear"></div> </div> </td> <td class="params_value">230/400 В</td> </tr> <tr> <td> <div> <div class="hint_container"> <div class="hint_opener"></div> </div> <div class="fl f-label no_margin">Число фаз:</div> <div class="clear"></div> </div> </td> <td class="params_value">3</td> </tr> <tr> <td> <div> <div class="hint_container"> <div class="hint_opener"></div> </div> <div class="fl f-label no_margin">Частота:</div> <div class="clear"></div> </div> </td> <td class="params_value">50 Гц</td> </tr> <tr> <td> <div> <div class="fl f-label no_margin">Инверторная модель:</div> <div class="clear"></div> </div> </td> <td class="params_value">нет</td> </tr> <tr> <td> <div> <div class="fl f-label no_margin">Тип генератора:</div> <div class="clear"></div> </div> </td> <td class="params_value">Синхронный</td> </tr> <tr> <td> <div> <div class="hint_container"> <div class="hint_opener"></div> </div> <div class="fl f-label no_margin">Пуск:</div> <div class="clear"></div> </div> </td> <td class="params_value">электростартер</td> </tr> <tr> <td> <div> <div class="hint_container"> <div class="hint_opener"></div> </div> <div class="fl f-label no_margin">Наличие автомата ввода резерва (АВР):</div> <div class="clear"></div> </div> </td> <td class="params_value">нет</td> </tr> <tr> <td> <div> <div class="hint_container"> <div class="hint_opener"></div> </div> <div class="fl f-label no_margin">Исполнение:</div> <div class="clear"></div> </div> </td> <td class="params_value">открытое</td> </tr> <tr> <td> <div> <div class="hint_container"> <div class="hint_opener"></div> </div> <div class="fl f-label no_margin">Функция сварки:</div> <div class="clear"></div> </div> </td> <td class="params_value">нет</td> </tr> <tr> <td> <div> <div class="fl f-label no_margin">Расход топлива при 75% нагрузке:</div> <div class="clear"></div> </div> </td> <td class="params_value">6.5 л/ч</td> </tr> <tr> <td> <div> <div class="fl f-label no_margin">Объем топливного бака:</div> <div class="clear"></div> </div> </td> <td class="params_value">82 л</td> </tr> <tr> <td> <div> <div class="f-label no_margin">Модель:</div> <div class="clear"></div> </div> </td> <td class="params_value">Aksa APD40A</td> </tr> <tr> <td class="title" colspan="2">Двигатель</td> </tr> <tr> <td> <div> <div class="fl f-label no_margin">Производитель двигателя:</div> <div class="clear"></div> </div> </td> <td class="params_value">Aksa</td> </tr> <tr> <td> <div> <div class="fl f-label no_margin">Модель двигателя:</div> <div class="clear"></div> </div> </td> <td class="params_value">A3CRX32T</td> </tr> <tr> <td> <div> <div class="fl f-label no_margin">Генератор:</div> <div class="clear"></div> </div> </td> <td class="params_value">Aksa</td> </tr> <tr> <td> <div> <div class="fl f-label no_margin">Топливо:</div> <div class="clear"></div> </div> </td> <td class="params_value">дизель</td> </tr> <tr> <td> <div> <div class="hint_container"> <div class="hint_opener"></div> </div> <div class="fl f-label no_margin">Система охлаждения:</div> <div class="clear"></div> </div> </td> <td class="params_value">жидкостная</td> </tr> <tr> <td> <div> <div class="hint_container"> <div class="hint_opener"></div> </div> <div class="fl f-label no_margin">Частота вращения двигателя:</div> <div class="clear"></div> </div> </td> <td class="params_value">1500 об/мин</td> </tr> <tr> <td class="title" colspan="2">Размеры</td> </tr> <tr> <td> <div> <div class="fl f-label no_margin">Масса:</div> <div class="clear"></div> </div> </td> <td class="params_value">892 кг</td> </tr> <tr> <td> <div> <div class="fl f-label no_margin">Длина:</div> <div class="clear"></div> </div> </td> <td class="params_value">1730 мм</td> </tr> <tr> <td> <div> <div class="fl f-label no_margin">Ширина:</div> <div class="clear"></div> </div> </td> <td class="params_value">900 мм</td> </tr> <tr> <td> <div> <div class="fl f-label no_margin">Высота:</div> <div class="clear"></div> </div> </td> <td class="params_value">1140 мм</td> </tr> <tr> <td class="title" colspan="2">Производитель</td> </tr> <tr> <td> <div> <div class="fl f-label no_margin">Страна происхождения:</div> <div class="clear"></div> </div> </td> <td class="params_value">Китай</td> </tr> <tr> <td> <div> <div class="fl f-label no_margin">Гарантия:</div> <div class="clear"></div> </div> </td> <td class="params_value">1 год</td> </tr> </table>
Дизель генератор Aksa APD50A | 7700,0 | USD | шт. | Генераторы AKSA обладают повышенным моторесурсом, экономично расходуют топливо и быстро принимают нагрузку, стабильно выдавая ток с заданными параметрами.Оборудование отличается высоким качеством и пригодно для эксплуатации в суровых российских условиях | <p>Дизель-генераторы AKSA APD 50 A (номинальной мощностью 36 кВт и частотой 50 Гц) предназначены для производства 3-хфазного электрического тока напряжением 400 В для обеспечения основного и резервного электроснабжения потребителей.</p> <table cellpadding="0" cellspacing="0" width="100%"> <tr> <td class="title" colspan="2">Основные характеристики</td> </tr> <tr> <td> <div> <div class="hint_container"> <div class="hint_opener"></div> </div> <div class="fl f-label no_margin">Мощность номинальная:</div> <div class="clear"></div> </div> </td> <td class="params_value">36 кВт (45 кВА)</td> </tr> <tr> <td> <div> <div class="hint_container"> <div class="hint_opener"></div> </div> <div class="fl f-label no_margin">Мощность максимальная:</div> <div class="clear"></div> </div> </td> <td class="params_value">40 кВт</td> </tr> <tr> <td> <div> <div class="hint_container"> <div class="hint_opener"></div> </div> <div class="fl f-label no_margin">Напряжение:</div> <div class="clear"></div> </div> </td> <td class="params_value">230/400 В</td> </tr> <tr> <td> <div> <div class="hint_container"> <div class="hint_opener"></div> </div> <div class="fl f-label no_margin">Число фаз:</div> <div class="clear"></div> </div> </td> <td class="params_value">3</td> </tr> <tr> <td> <div> <div class="hint_container"> <div class="hint_opener"></div> </div> <div class="fl f-label no_margin">Частота:</div> <div class="clear"></div> </div> </td> <td class="params_value">50 Гц</td> </tr> <tr> <td> <div> <div class="fl f-label no_margin">Инверторная модель:</div> <div class="clear"></div> </div> </td> <td class="params_value">нет</td> </tr> <tr> <td> <div> <div class="fl f-label no_margin">Тип генератора:</div> <div class="clear"></div> </div> </td> <td class="params_value">Синхронный</td> </tr> <tr> <td> <div> <div class="hint_container"> <div class="hint_opener"></div> </div> <div class="fl f-label no_margin">Пуск:</div> <div class="clear"></div> </div> </td> <td class="params_value">электростартер</td> </tr> <tr> <td> <div> <div class="hint_container"> <div class="hint_opener"></div> </div> <div class="fl f-label no_margin">Наличие автомата ввода резерва (АВР):</div> <div class="clear"></div> </div> </td> <td class="params_value">нет</td> </tr> <tr> <td> <div> <div class="hint_container"> <div class="hint_opener"></div> </div> <div class="fl f-label no_margin">Исполнение:</div> <div class="clear"></div> </div> </td> <td class="params_value">открытое</td> </tr> <tr> <td> <div> <div class="hint_container"> <div class="hint_opener"></div> </div> <div class="fl f-label no_margin">Функция сварки:</div> <div class="clear"></div> </div> </td> <td class="params_value">нет</td> </tr> <tr> <td> <div> <div class="fl f-label no_margin">Расход топлива при 75% нагрузке:</div> <div class="clear"></div> </div> </td> <td class="params_value">8.3 л/ч</td> </tr> <tr> <td> <div> <div class="fl f-label no_margin">Объем топливного бака:</div> <div class="clear"></div> </div> </td> <td class="params_value">154 л</td> </tr> <tr> <td> <div> <div class="f-label no_margin">Модель:</div> <div class="clear"></div> </div> </td> <td class="params_value">Aksa APD50A</td> </tr> <tr> <td class="title" colspan="2">Двигатель</td> </tr> <tr> <td> <div> <div class="fl f-label no_margin">Производитель двигателя:</div> <div class="clear"></div> </div> </td> <td class="params_value">Aksa</td> </tr> <tr> <td> <div> <div class="fl f-label no_margin">Модель двигателя:</div> <div class="clear"></div> </div> </td> <td class="params_value">A4CRX47</td> </tr> <tr> <td> <div> <div class="fl f-label no_margin">Генератор:</div> <div class="clear"></div> </div> </td> <td class="params_value">Aksa</td> </tr> <tr> <td> <div> <div class="fl f-label no_margin">Топливо:</div> <div class="clear"></div> </div> </td> <td class="params_value">дизель</td> </tr> <tr> <td> <div> <div class="hint_container"> <div class="hint_opener"></div> </div> <div class="fl f-label no_margin">Система охлаждения:</div> <div class="clear"></div> </div> </td> <td class="params_value">жидкостная</td> </tr> <tr> <td> <div> <div class="hint_container"> <div class="hint_opener"></div> </div> <div class="fl f-label no_margin">Частота вращения двигателя:</div> <div class="clear"></div> </div> </td> <td class="params_value">1500 об/мин</td> </tr> <tr> <td class="title" colspan="2">Размеры</td> </tr> <tr> <td> <div> <div class="fl f-label no_margin">Масса:</div> <div class="clear"></div> </div> </td> <td class="params_value">960 кг</td> </tr> <tr> <td> <div> <div class="fl f-label no_margin">Длина:</div> <div class="clear"></div> </div> </td> <td class="params_value">1860 мм</td> </tr> <tr> <td> <div> <div class="fl f-label no_margin">Ширина:</div> <div class="clear"></div> </div> </td> <td class="params_value">900 мм</td> </tr> <tr> <td> <div> <div class="fl f-label no_margin">Высота:</div> <div class="clear"></div> </div> </td> <td class="params_value">1340 мм</td> </tr> <tr> <td class="title" colspan="2">Производитель</td> </tr> <tr> <td> <div> <div class="fl f-label no_margin">Страна происхождения:</div> <div class="clear"></div> </div> </td> <td class="params_value">Китай</td> </tr> <tr> <td> <div> <div class="fl f-label no_margin">Гарантия:</div> <div class="clear"></div> </div> </td> <td class="params_value">1 год</td> </tr> </table>
Дизель генератор Aksa APD90A | 10600,0 | USD | шт. | Генераторы AKSA обладают повышенным моторесурсом, экономично расходуют топливо и быстро принимают нагрузку, стабильно выдавая ток с заданными параметрами.Оборудование отличается высоким качеством и пригодно для эксплуатации в суровых российских условиях | <p>Дизель-генераторы AKSA APD 90 A (номинальной мощностью 68 кВт и частотой 50 Гц) предназначены для производства 3-хфазного электрического тока напряжением 400 В.для обеспечения основного и резервного электроснабжения потребителей.</p> <table cellpadding="0" cellspacing="0" width="100%"> <tr> <td class="title" colspan="2">Основные характеристики</td> </tr> <tr> <td> <div> <div class="hint_container"> <div class="hint_opener"></div> </div> <div class="fl f-label no_margin">Мощность номинальная:</div> <div class="clear"></div> </div> </td> <td class="params_value">68 кВт (85 кВА)</td> </tr> <tr> <td> <div> <div class="hint_container"> <div class="hint_opener"></div> </div> <div class="fl f-label no_margin">Мощность максимальная:</div> <div class="clear"></div> </div> </td> <td class="params_value">74.4 кВт</td> </tr> <tr> <td> <div> <div class="hint_container"> <div class="hint_opener"></div> </div> <div class="fl f-label no_margin">Напряжение:</div> <div class="clear"></div> </div> </td> <td class="params_value">230/400 В</td> </tr> <tr> <td> <div> <div class="hint_container"> <div class="hint_opener"></div> </div> <div class="fl f-label no_margin">Число фаз:</div> <div class="clear"></div> </div> </td> <td class="params_value">3</td> </tr> <tr> <td> <div> <div class="hint_container"> <div class="hint_opener"></div> </div> <div class="fl f-label no_margin">Частота:</div> <div class="clear"></div> </div> </td> <td class="params_value">50 Гц</td> </tr> <tr> <td> <div> <div class="fl f-label no_margin">Инверторная модель:</div> <div class="clear"></div> </div> </td> <td class="params_value">нет</td> </tr> <tr> <td> <div> <div class="fl f-label no_margin">Тип генератора:</div> <div class="clear"></div> </div> </td> <td class="params_value">Синхронный</td> </tr> <tr> <td> <div> <div class="hint_container"> <div class="hint_opener"></div> </div> <div class="fl f-label no_margin">Пуск:</div> <div class="clear"></div> </div> </td> <td class="params_value">электростартер</td> </tr> <tr> <td> <div> <div class="hint_container"> <div class="hint_opener"></div> </div> <div class="fl f-label no_margin">Наличие автомата ввода резерва (АВР):</div> <div class="clear"></div> </div> </td> <td class="params_value">нет</td> </tr> <tr> <td> <div> <div class="hint_container"> <div class="hint_opener"></div> </div> <div class="fl f-label no_margin">Исполнение:</div> <div class="clear"></div> </div> </td> <td class="params_value">открытое</td> </tr> <tr> <td> <div> <div class="hint_container"> <div class="hint_opener"></div> </div> <div class="fl f-label no_margin">Функция сварки:</div> <div class="clear"></div> </div> </td> <td class="params_value">нет</td> </tr> <tr> <td> <div> <div class="fl f-label no_margin">Расход топлива при 75% нагрузке:</div> <div class="clear"></div> </div> </td> <td class="params_value">14.5 л/ч</td> </tr> <tr> <td> <div> <div class="fl f-label no_margin">Объем топливного бака:</div> <div class="clear"></div> </div> </td> <td class="params_value">195 л</td> </tr> <tr> <td> <div> <div class="f-label no_margin">Модель:</div> <div class="clear"></div> </div> </td> <td class="params_value">Aksa APD90A</td> </tr> <tr> <td class="title" colspan="2">Двигатель</td> </tr> <tr> <td> <div> <div class="fl f-label no_margin">Производитель двигателя:</div> <div class="clear"></div> </div> </td> <td class="params_value">Aksa</td> </tr> <tr> <td> <div> <div class="fl f-label no_margin">Модель двигателя:</div> <div class="clear"></div> </div> </td> <td class="params_value">A4CRX46TI</td> </tr> <tr> <td> <div> <div class="fl f-label no_margin">Генератор:</div> <div class="clear"></div> </div> </td> <td class="params_value">Aksa</td> </tr> <tr> <td> <div> <div class="fl f-label no_margin">Топливо:</div> <div class="clear"></div> </div> </td> <td class="params_value">дизель</td> </tr> <tr> <td> <div> <div class="hint_container"> <div class="hint_opener"></div> </div> <div class="fl f-label no_margin">Система охлаждения:</div> <div class="clear"></div> </div> </td> <td class="params_value">жидкостная</td> </tr> <tr> <td> <div> <div class="hint_container"> <div class="hint_opener"></div> </div> <div class="fl f-label no_margin">Частота вращения двигателя:</div> <div class="clear"></div> </div> </td> <td class="params_value">1500 об/мин</td> </tr> <tr> <td class="title" colspan="2">Размеры</td> </tr> <tr> <td> <div> <div class="fl f-label no_margin">Масса:</div> <div class="clear"></div> </div> </td> <td class="params_value">1265 кг</td> </tr> <tr> <td> <div> <div class="fl f-label no_margin">Длина:</div> <div class="clear"></div> </div> </td> <td class="params_value">2150 мм</td> </tr> <tr> <td> <div> <div class="fl f-label no_margin">Ширина:</div> <div class="clear"></div> </div> </td> <td class="params_value">1000 мм</td> </tr> <tr> <td> <div> <div class="fl f-label no_margin">Высота:</div> <div class="clear"></div> </div> </td> <td class="params_value">1460 мм</td> </tr> <tr> <td class="title" colspan="2">Производитель</td> </tr> <tr> <td> <div> <div class="fl f-label no_margin">Страна происхождения:</div> <div class="clear"></div> </div> </td> <td class="params_value">Китай</td> </tr> <tr> <td> <div> <div class="fl f-label no_margin">Гарантия:</div> <div class="clear"></div> </div> </td> <td class="params_value">1 год</td> </tr> </table>
Дизель генератор Aksa APD150A | 14100,0 | USD | шт. | Генераторы AKSA обладают повышенным моторесурсом, экономично расходуют топливо и быстро принимают нагрузку, стабильно выдавая ток с заданными параметрами.Оборудование отличается высоким качеством и пригодно для эксплуатации в суровых российских условиях | <p>Дизель-генераторы AKSA APD 150 A (номинальной мощностью 110 кВт и частотой 50 Гц) предназначены для производства 3-хфазного электрического тока напряжением 400 В для обеспечения основного и резервного электроснабжения потребителей.</p> <table cellpadding="0" cellspacing="0" width="100%"> <tr> <td class="title" colspan="2">Основные характеристики</td> </tr> <tr> <td> <div> <div class="hint_container"> <div class="hint_opener"></div> </div> <div class="fl f-label no_margin">Мощность номинальная:</div> <div class="clear"></div> </div> </td> <td class="params_value">110 кВт (138 кВА)</td> </tr> <tr> <td> <div> <div class="hint_container"> <div class="hint_opener"></div> </div> <div class="fl f-label no_margin">Мощность максимальная:</div> <div class="clear"></div> </div> </td> <td class="params_value">120 кВт</td> </tr> <tr> <td> <div> <div class="hint_container"> <div class="hint_opener"></div> </div> <div class="fl f-label no_margin">Напряжение:</div> <div class="clear"></div> </div> </td> <td class="params_value">230/400 В</td> </tr> <tr> <td> <div> <div class="hint_container"> <div class="hint_opener"></div> </div> <div class="fl f-label no_margin">Число фаз:</div> <div class="clear"></div> </div> </td> <td class="params_value">3</td> </tr> <tr> <td> <div> <div class="hint_container"> <div class="hint_opener"></div> </div> <div class="fl f-label no_margin">Частота:</div> <div class="clear"></div> </div> </td> <td class="params_value">50 Гц</td> </tr> <tr> <td> <div> <div class="fl f-label no_margin">Инверторная модель:</div> <div class="clear"></div> </div> </td> <td class="params_value">нет</td> </tr> <tr> <td> <div> <div class="fl f-label no_margin">Тип генератора:</div> <div class="clear"></div> </div> </td> <td class="params_value">Синхронный</td> </tr> <tr> <td> <div> <div class="hint_container"> <div class="hint_opener"></div> </div> <div class="fl f-label no_margin">Пуск:</div> <div class="clear"></div> </div> </td> <td class="params_value">электростартер</td> </tr> <tr> <td> <div> <div class="hint_container"> <div class="hint_opener"></div> </div> <div class="fl f-label no_margin">Наличие автомата ввода резерва (АВР):</div> <div class="clear"></div> </div> </td> <td class="params_value">нет</td> </tr> <tr> <td> <div> <div class="hint_container"> <div class="hint_opener"></div> </div> <div class="fl f-label no_margin">Исполнение:</div> <div class="clear"></div> </div> </td> <td class="params_value">открытое</td> </tr> <tr> <td> <div> <div class="hint_container"> <div class="hint_opener"></div> </div> <div class="fl f-label no_margin">Функция сварки:</div> <div class="clear"></div> </div> </td> <td class="params_value">нет</td> </tr> <tr> <td> <div> <div class="fl f-label no_margin">Расход топлива при 75% нагрузке:</div> <div class="clear"></div> </div> </td> <td class="params_value">24.4 л/ч</td> </tr> <tr> <td> <div> <div class="fl f-label no_margin">Объем топливного бака:</div> <div class="clear"></div> </div> </td> <td class="params_value">195 л</td> </tr> <tr> <td> <div> <div class="f-label no_margin">Модель:</div> <div class="clear"></div> </div> </td> <td class="params_value">Aksa APD150A</td> </tr> <tr> <td class="title" colspan="2">Двигатель</td> </tr> <tr> <td> <div> <div class="fl f-label no_margin">Производитель двигателя:</div> <div class="clear"></div> </div> </td> <td class="params_value">Aksa</td> </tr> <tr> <td> <div> <div class="fl f-label no_margin">Модель двигателя:</div> <div class="clear"></div> </div> </td> <td class="params_value">A6CRX69TI</td> </tr> <tr> <td> <div> <div class="fl f-label no_margin">Генератор:</div> <div class="clear"></div> </div> </td> <td class="params_value">Aksa</td> </tr> <tr> <td> <div> <div class="fl f-label no_margin">Топливо:</div> <div class="clear"></div> </div> </td> <td class="params_value">дизель</td> </tr> <tr> <td> <div> <div class="hint_container"> <div class="hint_opener"></div> </div> <div class="fl f-label no_margin">Система охлаждения:</div> <div class="clear"></div> </div> </td> <td class="params_value">жидкостная</td> </tr> <tr> <td> <div> <div class="hint_container"> <div class="hint_opener"></div> </div> <div class="fl f-label no_margin">Частота вращения двигателя:</div> <div class="clear"></div> </div> </td> <td class="params_value">1500 об/мин</td> </tr> <tr> <td class="title" colspan="2">Размеры</td> </tr> <tr> <td> <div> <div class="fl f-label no_margin">Масса:</div> <div class="clear"></div> </div> </td> <td class="params_value">1150 кг</td> </tr> <tr> <td> <div> <div class="fl f-label no_margin">Длина:</div> <div class="clear"></div> </div> </td> <td class="params_value">2150 мм</td> </tr> <tr> <td> <div> <div class="fl f-label no_margin">Ширина:</div> <div class="clear"></div> </div> </td> <td class="params_value">1000 мм</td> </tr> <tr> <td> <div> <div class="fl f-label no_margin">Высота:</div> <div class="clear"></div> </div> </td> <td class="params_value">1500 мм</td> </tr> <tr> <td class="title" colspan="2">Производитель</td> </tr> <tr> <td> <div> <div class="fl f-label no_margin">Страна происхождения:</div> <div class="clear"></div> </div> </td> <td class="params_value">Китай</td> </tr> <tr> <td> <div> <div class="fl f-label no_margin">Гарантия:</div> <div class="clear"></div> </div> </td> <td class="params_value">1 год</td> </tr> </table>
Дизельный генератор 6 кВт АМПЕРОС LDG 7500CLE-3 с автозапуском | 67000,0 | RUR | шт. | Дизeльный гeнератор 6 кВт АМПЕРOС LDG 7500CLE-3 с автoзапуском. | <p>Дизельная генераторная установка АМПЕРОС LDG7500CLE-3 предназначена для питания потребителей трехфазным напряжением 400В и однофазным напряжением 230В\50Гц. Имеет встроенную панель управления с автоматом защиты, вольметром, выходными розетками евростандарта.</p> <div>Генераторная установка оснащена дизельным двигателем воздушного охлаждения 3000 об\мин. Топливный бак большой емкости 12,5 л, что обеспечивает автономность 7 часов.</div> <p> </p> <div> <div> <div> <div>Генераторная установка профессионального качества, сертифицирована на российскому стандарту, имеет европейский сертификат CE и немецкий сертификат TUV.</div> <div> </div> <div>Установка с автоматическим запуском оборудована устройством автоматического запуска\останова генераторной установки при пропадании внешней сети. В резервном режиме блок автозапуска производит автоматическую подзарядку аккумулятора. При пропадании сети блок автоматически производит запуск генератора и переключение на него нагрузки ( при неудачном старте максимальное количество попыток запуска 3). После появления основной сети, генератор останавливается автоматически, нагрузка переключается на сеть.</div> <div> </div> <div>Гарантия - 12 мес.</div> <div> </div> <div><strong>Технические характеристики генераторной установки</strong>. <div> </div> <div> <table align="left" border="2" cellpadding="1" cellspacing="1"> <tr> <td>Модель </td> <td> АМПЕРОС LDG 7500CLE-3</td> </tr> <tr> <td>Частота выходного напряжения </td> <td> 50 Гц</td> </tr> <tr> <td>Номинальная мощность</td> <td> 6,8 кВА ( 5,5 кВт )</td> </tr> <tr> <td>Максимальная мощность</td> <td> 7,5 кВА ( 6 кВт )</td> </tr> <tr> <td>Выходное напряжение</td> <td> 400\230 В</td> </tr> <tr> <td>Дополнительный выход</td> <td>12В(постоянный),8А</td> </tr> <tr> <td colspan="1">Двигатель дизельный</td> <td colspan="1"> EA188FA (11 л.с.)</td> </tr> <tr> <td colspan="1">Обороты двигателя</td> <td colspan="1"> 3000 об\мин</td> </tr> <tr> <td colspan="1">Охлаждение двигателя</td> <td colspan="1"> Воздушное</td> </tr> <tr> <td colspan="1">Система запуска</td> <td colspan="1"> Электростартер</td> </tr> <tr> <td colspan="1">Аккумулятор</td> <td colspan="1"> Необслуживаемый</td> </tr> <tr> <td>Применяемое топливо</td> <td> дизельное топливо.</td> </tr> <tr> <td>Топливный бак</td> <td> 12,5 л</td> </tr> <tr> <td colspan="1">Расход топлива (75% нагрузки)</td> <td colspan="1"> 1,7 л\ч</td> </tr> <tr> <td>Размеры</td> <td> 740х475х590 мм</td> </tr> <tr> <td>Вес</td> <td> 105 кг</td> </tr> </table> </div> </div> </div> </div> </div>
Дизельный генератор 5 кВт АМПЕРОС LDG 6500S-3 | 70000,0 | RUR | шт. | Дизeльный гeнератор трехфазный в шумозащитном кожухе номинальной мощностью 6,2 кВА (5 кВт) \ максимальной мощностью 6,8 кВА ( 5,5 кВт ) с электростартером и аккумулятором. Дизель 3000 об\мин. Возможна поставка с автозапуском. | <p>Дизельная генераторная установка АМПЕРОС LDG6500S-3 предназначена для питания потребителей трехфазным напряжением 400В и однофазным напряжением 230В\50Гц. Имеет встроенную панель управления с автоматом защиты, вольметром, выходными розетками евростандарта.</p> <div>Генераторная установка оснащена дизельным двигателем воздушного охлаждения 3000 об\мин. Топливный бак большой емкости 12,5 л, что обеспечивает автономность 8-10 часов.</div> <div>Генераторная установка оснащена колесами для перемещения по ровной поверхности. <div> <div> <div>Генераторная установка профессионального качества, сертифицирована на российскому стандарту, имеет европейский сертификат CE и немецкий сертификат TUV.</div> <div> </div> <div>Гарантия - 12 мес.</div> <div> </div> <div>Дополнительные опции: </div> <div>-система автоматического запуска при пропадании основной сети.</div> <div> </div> <div><strong>Технические характеристики генераторной установки</strong>. <div> </div> <div> <table align="left" border="2" cellpadding="1" cellspacing="1"> <tr> <td>Модель </td> <td> АМПЕРОС LDG 6500S-3</td> </tr> <tr> <td>Частота выходного напряжения </td> <td> 50 Гц</td> </tr> <tr> <td>Номинальная мощность</td> <td> 6,2 кВА ( 5 кВт )</td> </tr> <tr> <td>Максимальная мощность</td> <td> 6,8 кВА ( 5,5 кВт )</td> </tr> <tr> <td>Выходное напряжение</td> <td> 400\230 В</td> </tr> <tr> <td>Дополнительный выход</td> <td>12В(постоянный),8А</td> </tr> <tr> <td colspan="1">Двигатель дизельный</td> <td colspan="1"> EA186FA (10 л.с.)</td> </tr> <tr> <td colspan="1">Обороты двигателя</td> <td colspan="1"> 3000 об\мин</td> </tr> <tr> <td colspan="1">Охлаждение двигателя</td> <td colspan="1"> Воздушное</td> </tr> <tr> <td colspan="1">Система запуска</td> <td colspan="1"> Электростартер</td> </tr> <tr> <td colspan="1">Аккумулятор</td> <td colspan="1"> Необслуживаемый</td> </tr> <tr> <td>Применяемое топливо</td> <td> дизельное топливо.</td> </tr> <tr> <td>Топливный бак</td> <td> 12,5 л</td> </tr> <tr> <td colspan="1">Расход топлива (75% нагрузки)</td> <td colspan="1"> 1,5 л\ч</td> </tr> <tr> <td>Размеры</td> <td> 910х520х670 мм</td> </tr> <tr> <td>Вес</td> <td> 160 кг</td> </tr> </table> </div> </div> </div> </div> </div>
Источник бесперебойного питания ИМПУЛЬС ПРОМ 33-120 | 19929,0 | USD | шт. | Обеспечивает снижение рисков сбоев и выхода из строя дорогостоящего оборудования и техники предприятий и офисов различного масштаба,снижение информационных рисков, связанных с потерей ценной информации из-за сбоев в электропитании систем хранения данных. | <p>Обеспечивает снижение расходов на ИТ-инфраструктуру и защиту электропитания ответственного оборудования предприятия, офисов различных размеров, домашней техники.</p><p>Примениместь:медицинское и диагностическое оборудование, лифтовое, промышленное оборудование, системы автоматизированного управления производством.</p><p class="detail-teh-char-title">Технические характеристики</p> <table class="table"> <tr> <th>Серия ИБП</th> <td>ПРОМ 33</td> </tr> <tr> <th>Модель</th> <td>ПРОМ 33-120</td> </tr> <tr> <th>Тип ИБП</th> <td>on-line</td> </tr> <tr> <th>Номинальная мощность</th> <td>120 кВА / 96 кВт</td> </tr> <tr> <th>Число фаз (вход)</th> <td>3</td> </tr> <tr> <th>Входное напряжение</th> <td>380 В</td> </tr> <tr> <th>Диапазон входного напряжения</th> <td>220/380 VAC - %15 + %18 3P + N + PE</td> </tr> <tr> <th>Напряжение (батарея), В</th> <td>372</td> </tr> <tr> <th>Выходное напряжение</th> <td>~380-400-415 В</td> </tr> <tr> <th>Входной коэффициент мощности</th> <td>&gt; 0.99 при полной нагрузке</td> </tr> <tr> <th>Число фаз (выход)</th> <td>3</td> </tr> <tr> <th>Выходной коэффициент мощности</th> <td>0.8</td> </tr> <tr> <th>Входная частота</th> <td>45-65 Гц (возможность регулирования)</td> </tr> <tr> <th>Диапазон входной частоты</th> <td>45-65 Гц</td> </tr> <tr> <th>Искажение - линейная нагрузка</th> <td>&lt;2%</td> </tr> <tr> <th>Искажение - нелинейная нагрузка</th> <td>&lt;6%</td> </tr> <tr> <th>Искажение входного тока</th> <td>&lt;3%</td> </tr> <tr> <th>Количество 12 В блоков</th> <td>62</td> </tr> <tr> <th>Вес без батареи</th> <td>350 кг</td> </tr> <tr> <th>Общее кол-во батарей</th> <td>62</td> </tr> <tr> <th>Габариты, ШхГхВ</th> <td>880x770x1660</td> </tr> <tr> <th>КПД</th> <td>до 93%</td> </tr> <tr> <th>Уровень шума</th> <td>60 дБ</td> </tr> <tr> <th>Перегрузочная способность инвертора</th> <td>%125 - 10 мин., %150 - 1 мин</td> </tr> <tr> <th>Тип подключаемых АКБ</th> <td>12В/9Ач*62</td> </tr> <tr> <th>Количество выходных разъемов питания</th> <td>1</td> </tr> <tr> <th>Тип выходных разъемов</th> <td>Клеммная колодка</td> </tr> <tr> <th>Страна производства</th> <td>Россия, Турция</td> </tr> <tr> <th>Гарантия</th> <td>2 года</td> </tr> <tr> <th>Габариты АКБ (мм)</th> <td>151×65×104</td> </tr> <tr> <th>Емкость встроенных АКБ</th> <td>7 Ач</td> </tr> <tr> <th>Форма выходного сигнала</th> <td>Синусоида</td> </tr> <tr> <th>ЖК-дисплей</th> <td>да</td> </tr> <tr> <th>RS232</th> <td>есть</td> </tr> <tr> <th>RS232</th> <td>есть</td> </tr> <tr> <th>Защита от перегрузки</th> <td>да</td> </tr> </table>
Источник бесперебойного питания ИМПУЛЬС СПРИНТЕР 33-20 | 5224,0 | USD | шт. | Обеспечивает снижение рисков сбоев и выхода из строя дорогостоящего оборудования и техники предприятий и офисов различного масштаба,снижение информационных рисков, связанных с потерей ценной информации из-за сбоев в электропитании систем хранения данных. | <p>Обеспечивает снижение расходов на ИТ-инфраструктуру и защиту электропитания ответственного оборудования предприятия, офисов различных размеров, домашней техники.</p><p>Применимость: серверные, малые ЦОД, системы хранения данных, системы видеонаблюдения, PLC-контроллеры, дежурное освещение, малое промышленное оборудование.</p><p class="detail-teh-char-title">Технические характеристики</p> <table class="table"> <tr> <th>Серия ИБП</th> <td>СПРИНТЕР 33</td> </tr> <tr> <th>Модель</th> <td>СПРИНТЕР 33-20</td> </tr> <tr> <th>Тип ИБП</th> <td>on-line</td> </tr> <tr> <th>Номинальная мощность</th> <td>20 кВА / 18 кВт</td> </tr> <tr> <th>Число фаз (вход)</th> <td>3</td> </tr> <tr> <th>Входное напряжение</th> <td>380/400/415 В</td> </tr> <tr> <th>Диапазон входного напряжения</th> <td>304 - 478 В</td> </tr> <tr> <th>Выходное напряжение</th> <td>380/400/415 В</td> </tr> <tr> <th>Входной коэффициент мощности</th> <td>≥0.99</td> </tr> <tr> <th>Число фаз (выход)</th> <td>3</td> </tr> <tr> <th>Выходной коэффициент мощности</th> <td>0.9</td> </tr> <tr> <th>Входная частота</th> <td>50 Гц / 60 Гц</td> </tr> <tr> <th>Диапазон входной частоты</th> <td>45-55 Гц при 50 Гц /54-66 Гц при 60 Гц (автоматически)</td> </tr> <tr> <th>Искажение - линейная нагрузка</th> <td>≤2%</td> </tr> <tr> <th>Искажение - нелинейная нагрузка</th> <td>≤5%</td> </tr> <tr> <th>Искажение входного тока</th> <td>≤3% (при 100% нелинейной нагрузка)</td> </tr> <tr> <th>Количество 12 В блоков</th> <td>±120 В (2х20 шт. 9 Ач)</td> </tr> <tr> <th>Вес, включая батареи</th> <td>171 кг</td> </tr> <tr> <th>Габариты, ШхГхВ</th> <td>250x828х868</td> </tr> <tr> <th>КПД</th> <td>ECO режим ≥97%; нормальный режим ≥94,5%</td> </tr> <tr> <th>Уровень шума</th> <td>&lt; 60 Дб (на расстоянии 1м)</td> </tr> <tr> <th>Перегрузочная способность инвертора</th> <td>Нагрузка ≤110%: 60 мин, ≤125%: 10 мин, ≤150%: 1 мин, ≥150% немедленный переход на байпас</td> </tr> <tr> <th>Время зарядки</th> <td>8 ч</td> </tr> <tr> <th>Интерфейс USB</th> <td>есть</td> </tr> <tr> <th>Количество выходных разъемов питания</th> <td>1</td> </tr> <tr> <th>Тип выходных разъемов</th> <td>Клеммная колодка</td> </tr> <tr> <th>Холодный старт</th> <td>есть</td> </tr> <tr> <th>Страна производства</th> <td>Россия, Китай</td> </tr> <tr> <th>Гарантия</th> <td>2 года</td> </tr> <tr> <th>Форма выходного сигнала</th> <td>Синусоида</td> </tr> <tr> <th>ЖК-дисплей</th> <td>да</td> </tr> <tr> <th>RS232</th> <td>есть</td> </tr> <tr> <th>RS232</th> <td>есть</td> </tr> <tr> <th>Холодный старт</th> <td>да</td> </tr> <tr> <th>Защита от перегрузки</th> <td>да</td> </tr> <tr> <th>Комплектация</th> <td> <ul> <li>- ИБП</li> <li>- USB кабель</li> <li>- Кабель параллельной работы (при налиции опции)</li> <li>- Диск с ПО</li> <li>- Инструкция</li> <li>- Гарантийный талон</li> </ul> </td> </tr> </table>
Источник бесперебойного питания ИМПУЛЬС СТАЙЕР 31-20 | 3298,0 | USD | шт. | Обеспечивает снижение рисков сбоев и выхода из строя дорогостоящего оборудования и техники предприятий и офисов различного масштаба,снижение информационных рисков, связанных с потерей ценной информации из-за сбоев в электропитании систем хранения данных. | <p>Обеспечивает снижение расходов на ИТ-инфраструктуру и защиту электропитания ответственного оборудования предприятия, офисов различных размеров, домашней техники.</p><p>Примениместь: инженерные системы жилых и офисных зданий, котельное оборудование, холодильные установки, системы автоматики и видеонаблюдения, дежурное освещение, промышленное оборудование.</p><p class="detail-teh-char-title">Технические характеристики</p> <table class="table"> <tr> <th>Серия ИБП</th> <td>СТАЙЕР 31</td> </tr> <tr> <th>Модель</th> <td>СТАЙЕР 31-20</td> </tr> <tr> <th>Тип ИБП</th> <td>on-line</td> </tr> <tr> <th>Номинальная мощность</th> <td>20 кВА / 18 кВт</td> </tr> <tr> <th>Число фаз (вход)</th> <td>3</td> </tr> <tr> <th>Входное напряжение</th> <td>380/400/415 В</td> </tr> <tr> <th>Диапазон входного напряжения</th> <td>304 - 478 В</td> </tr> <tr> <th>Выходное напряжение</th> <td>220/230/240 В</td> </tr> <tr> <th>Входной коэффициент мощности</th> <td>≥0.99</td> </tr> <tr> <th>Число фаз (выход)</th> <td>1</td> </tr> <tr> <th>Выходной коэффициент мощности</th> <td>0.9</td> </tr> <tr> <th>Входная частота</th> <td>50 Гц / 60 Гц</td> </tr> <tr> <th>Диапазон входной частоты</th> <td>40-70 Гц</td> </tr> <tr> <th>Искажение - линейная нагрузка</th> <td>≤2%</td> </tr> <tr> <th>Искажение - нелинейная нагрузка</th> <td>≤5%</td> </tr> <tr> <th>Искажение входного тока</th> <td>≤5% (при 100% нелинейной нагрузка)</td> </tr> <tr> <th>Количество 12 В блоков</th> <td>16/18/20 настраивается</td> </tr> <tr> <th>Вес без батареи</th> <td>45 кг</td> </tr> <tr> <th>Габариты, ШхГхВ</th> <td>250 × 616 × 502</td> </tr> <tr> <th>КПД</th> <td>≥94%</td> </tr> <tr> <th>Уровень шума</th> <td>&lt; 60 Дб (на расстоянии 1м)</td> </tr> <tr> <th>Перегрузочная способность инвертора</th> <td>Нагрузка ≤110%: 60 мин, ≤125%: 10 мин, ≤150%: 1 мин, ≥150% немедленный переход на байпас</td> </tr> <tr> <th>Время зарядки</th> <td>8 ч</td> </tr> <tr> <th>Интерфейс USB</th> <td>есть</td> </tr> <tr> <th>Количество выходных разъемов питания</th> <td>1</td> </tr> <tr> <th>Тип выходных разъемов</th> <td>Клеммная колодка</td> </tr> <tr> <th>Холодный старт</th> <td>есть</td> </tr> <tr> <th>Страна производства</th> <td>Россия, Китай</td> </tr> <tr> <th>Гарантия</th> <td>2 года</td> </tr> <tr> <th>Форма выходного сигнала</th> <td>Синусоида</td> </tr> <tr> <th>ЖК-дисплей</th> <td>да</td> </tr> <tr> <th>RS232</th> <td>есть</td> </tr> <tr> <th>RS232</th> <td>есть</td> </tr> <tr> <th>Холодный старт</th> <td>да</td> </tr> <tr> <th>Защита от перегрузки</th> <td>да</td> </tr> <tr> <th>Комплектация</th> <td> <ul> <li>- ИБП</li> <li>- USB кабель</li> <li>- Кабель параллельной работы (при налиции опции)</li> <li>- Диск с ПО</li> <li>- Инструкция</li> <li>- Гарантийный талон</li> </ul> </td> </tr> </table>
Источник бесперебойного питания ИМПУЛЬС ПРОМ 33-10 | 4063,0 | USD | шт. | Обеспечивает снижение рисков сбоев и выхода из строя дорогостоящего оборудования и техники предприятий и офисов различного масштаба,снижение информационных рисков, связанных с потерей ценной информации из-за сбоев в электропитании систем хранения данных. | <p>Обеспечивает снижение расходов на ИТ-инфраструктуру и защиту электропитания ответственного оборудования предприятия, офисов различных размеров, домашней техники.</p><p>Примениместь:медицинское и диагностическое оборудование, лифтовое, промышленное оборудование, системы автоматизированного управления производством.</p><p class="detail-teh-char-title">Технические характеристики</p> <table class="table"> <tr> <th>Серия ИБП</th> <td>ПРОМ 33</td> </tr> <tr> <th>Модель</th> <td>ПРОМ 33-10</td> </tr> <tr> <th>Тип ИБП</th> <td>on-line</td> </tr> <tr> <th>Номинальная мощность</th> <td>10 кВА / 9 кВт</td> </tr> <tr> <th>Число фаз (вход)</th> <td>3</td> </tr> <tr> <th>Входное напряжение</th> <td>380 В</td> </tr> <tr> <th>Диапазон входного напряжения</th> <td>220/380 VAC - %15 + %18 3P + N + PE</td> </tr> <tr> <th>Напряжение (батарея), В</th> <td>372</td> </tr> <tr> <th>Выходное напряжение</th> <td>~380-400-415 В</td> </tr> <tr> <th>Входной коэффициент мощности</th> <td>&gt; 0.99 при полной нагрузке</td> </tr> <tr> <th>Число фаз (выход)</th> <td>3</td> </tr> <tr> <th>Выходной коэффициент мощности</th> <td>0.9</td> </tr> <tr> <th>Входная частота</th> <td>45-65 Гц (возможность регулирования)</td> </tr> <tr> <th>Диапазон входной частоты</th> <td>45-65 Гц</td> </tr> <tr> <th>Искажение - линейная нагрузка</th> <td>&lt;2%</td> </tr> <tr> <th>Искажение - нелинейная нагрузка</th> <td>&lt;6%</td> </tr> <tr> <th>Искажение входного тока</th> <td>&lt;3%</td> </tr> <tr> <th>Количество 12 В блоков</th> <td>62</td> </tr> <tr> <th>Вес без батареи</th> <td>115 кг</td> </tr> <tr> <th>Общее кол-во батарей</th> <td>62</td> </tr> <tr> <th>Габариты, ШхГхВ</th> <td>460x805x1190</td> </tr> <tr> <th>КПД</th> <td>до 93%</td> </tr> <tr> <th>Уровень шума</th> <td>60 дБ</td> </tr> <tr> <th>Перегрузочная способность инвертора</th> <td>%125 - 10 мин., %150 - 1 мин</td> </tr> <tr> <th>Тип подключаемых АКБ</th> <td>12В/9Ач*62</td> </tr> <tr> <th>Количество выходных разъемов питания</th> <td>1</td> </tr> <tr> <th>Тип выходных разъемов</th> <td>Клеммная колодка</td> </tr> <tr> <th>Страна производства</th> <td>Россия, Турция</td> </tr> <tr> <th>Гарантия</th> <td>2 года</td> </tr> <tr> <th>Габариты АКБ (мм)</th> <td>151×65×101</td> </tr> <tr> <th>Емкость встроенных АКБ</th> <td>7 Ач</td> </tr> <tr> <th>Форма выходного сигнала</th> <td>Синусоида</td> </tr> <tr> <th>ЖК-дисплей</th> <td>да</td> </tr> <tr> <th>RS232</th> <td>есть</td> </tr> <tr> <th>RS232</th> <td>есть</td> </tr> <tr> <th>Защита от перегрузки</th> <td>да</td> </tr> </table>
Источник бесперебойного питания ИМПУЛЬС ФРИСТАЙЛ 11-10 | 1576,0 | USD | шт. | Обеспечивает снижение рисков сбоев и выхода из строя дорогостоящего оборудования и техники предприятий и офисов различного масштаба,снижение информационных рисков, связанных с потерей ценной информации из-за сбоев в электропитании систем хранения данных. | <p>Обеспечивает снижение расходов на ИТ-инфраструктуру и защиту электропитания ответственного оборудования предприятия, офисов различных размеров, домашней техники.</p><p>Примениместь:серверы начального уровня, коммутаторы, маршрутизаторы, сетевое оборудование, системы хранения данных, системы видеонаблюдения, дежурное освещение, промышленное оборудование.</p><p class="detail-teh-char-title">Технические характеристики</p> <table class="table"> <tr> <th>Серия ИБП</th> <td>ФРИСТАЙЛ 11</td> </tr> <tr> <th>Модель</th> <td>ФРИСТАЙЛ 11-10</td> </tr> <tr> <th>Тип ИБП</th> <td>on-line</td> </tr> <tr> <th>Номинальная мощность</th> <td>10 кВА / 9 кВт</td> </tr> <tr> <th>Число фаз (вход)</th> <td>1</td> </tr> <tr> <th>Входное напряжение</th> <td>200/208/220/230/240 В</td> </tr> <tr> <th>Диапазон входного напряжения</th> <td>120 - 276 В</td> </tr> <tr> <th>Напряжение (батарея), В</th> <td>240</td> </tr> <tr> <th>Выходное напряжение</th> <td>200/208/220/230/240 В</td> </tr> <tr> <th>Входной коэффициент мощности</th> <td>&gt; 0.98</td> </tr> <tr> <th>Число фаз (выход)</th> <td>1</td> </tr> <tr> <th>Выходной коэффициент мощности</th> <td>0.9</td> </tr> <tr> <th>Диапазон входной частоты</th> <td>40 - 70 Гц, автоопределение</td> </tr> <tr> <th>Искажение - линейная нагрузка</th> <td>≤2%</td> </tr> <tr> <th>Искажение - нелинейная нагрузка</th> <td>≤5%</td> </tr> <tr> <th>Количество 12 В блоков</th> <td>20</td> </tr> <tr> <th>Вес без батареи</th> <td>25 кг</td> </tr> <tr> <th>Общее кол-во батарей</th> <td>20</td> </tr> <tr> <th>Габариты, ШхГхВ</th> <td>443 х 580 х 131</td> </tr> <tr> <th>КПД</th> <td>В экономном режиме работы &gt;97 %; в нормальном режиме работы &gt;90</td> </tr> <tr> <th>Уровень шума</th> <td>&lt;50 Дб (на расстоянии 1 м.)</td> </tr> <tr> <th>Перегрузочная способность инвертора</th> <td>Нагрузка &lt;110% - длительность 3 мин, &lt;125% - длительность 30 с,&lt;150% - длительность 1 с, &gt;150% - немедленное отключение ИБП</td> </tr> <tr> <th>Время зарядки</th> <td>8 ч</td> </tr> <tr> <th>Интерфейс USB</th> <td>есть</td> </tr> <tr> <th>Количество выходных разъемов питания</th> <td>3</td> </tr> <tr> <th>Тип выходных разъемов</th> <td>Клеммная колодка</td> </tr> <tr> <th>Холодный старт</th> <td>есть</td> </tr> <tr> <th>Страна производства</th> <td>Россия, Китай</td> </tr> <tr> <th>Гарантия</th> <td>2 года</td> </tr> <tr> <th>Емкость встроенных АКБ</th> <td>9 Ач</td> </tr> <tr> <th>Форма выходного сигнала</th> <td>Синусоида</td> </tr> <tr> <th>ЖК-дисплей</th> <td>да</td> </tr> <tr> <th>RS232</th> <td>есть</td> </tr> <tr> <th>RS232</th> <td>есть</td> </tr> <tr> <th>Холодный старт</th> <td>да</td> </tr> <tr> <th>Защита от перегрузки</th> <td>да</td> </tr> <tr> <th>Комплектация</th> <td> <ul> <li>- ИБП</li> <li>- Коннектор для подключения АКБ</li> <li>- USB кабель</li> <li>- Кабель параллельной работы (при налиции опции)</li> <li>- Диск с ПО</li> <li>- Опоры для напольной установки (2 шт.)</li> <li>- Фронтальные крепления для установки в 19" стойку (2 шт.)</li> <li>- Инструкция</li> <li>- Гарантийный талон</li> </ul> </td> </tr> </table>
Источник бесперебойного питания ИМПУЛЬС СПРИНТЕР 11-6 | 1313,0 | USD | шт. | Обеспечивает снижение рисков сбоев и выхода из строя дорогостоящего оборудования и техники предприятий и офисов различного масштаба,снижение информационных рисков, связанных с потерей ценной информации из-за сбоев в электропитании систем хранения данных. | <p>Обеспечивает снижение расходов на ИТ-инфраструктуру и защиту электропитания ответственного оборудования предприятия, офисов различных размеров, домашней техники.</p><p>Применимость: серверы начального уровня, коммутаторы, маршрутизаторы, сети, системы хранения данных, видеонаблюдение, дежурное освещение, малое промышленное оборудование.</p> <div class="detail-teh-char"><p class="detail-teh-char-title">Технические характеристики</p> <table class="table"> <tr> <th>Серия ИБП</th> <td>СПРИНТЕР 11</td> </tr> <tr> <th>Модель</th> <td>СПРИНТЕР 11-6</td> </tr> <tr> <th>Тип ИБП</th> <td>on-line</td> </tr> <tr> <th>Номинальная мощность</th> <td>6 кВА / 5.4 кВт</td> </tr> <tr> <th>Число фаз (вход)</th> <td>1</td> </tr> <tr> <th>Входное напряжение</th> <td>220/230/240 В</td> </tr> <tr> <th>Диапазон входного напряжения</th> <td>120 - 276 В</td> </tr> <tr> <th>Выходное напряжение</th> <td>220/230/240 В</td> </tr> <tr> <th>Входной коэффициент мощности</th> <td>≥0.99</td> </tr> <tr> <th>Число фаз (выход)</th> <td>1</td> </tr> <tr> <th>Выходной коэффициент мощности</th> <td>0.9</td> </tr> <tr> <th>Диапазон входной частоты</th> <td>40-70 Гц</td> </tr> <tr> <th>Искажение - линейная нагрузка</th> <td>≤2%</td> </tr> <tr> <th>Искажение - нелинейная нагрузка</th> <td>≤5%</td> </tr> <tr> <th>Искажение входного тока</th> <td>≤5%(при 100% нелинейной нагрузке)</td> </tr> <tr> <th>Количество 12 В блоков</th> <td>16/18/20 настраивается</td> </tr> <tr> <th>Вес, включая батареи</th> <td>70 кг</td> </tr> <tr> <th>Габариты, ШхГхВ</th> <td>250 × 655 × 590</td> </tr> <tr> <th>КПД</th> <td>ECO режим ≥97%; нормальный режим ≥90%</td> </tr> <tr> <th>Уровень шума</th> <td>&lt; 60 Дб (на расстоянии 1м)</td> </tr> <tr> <th>Перегрузочная способность инвертора</th> <td>Нагрузка ≤110% - 3 мин.; ≤125% - 30 сек. ≤150% - 1 сек. ≥150% - отключение</td> </tr> <tr> <th>Тип подключаемых АКБ</th> <td>12В/9Ач*20</td> </tr> <tr> <th>Время зарядки</th> <td>8 ч</td> </tr> <tr> <th>Интерфейс USB</th> <td>есть</td> </tr> <tr> <th>Количество выходных разъемов питания</th> <td>1</td> </tr> <tr> <th>Тип выходных разъемов</th> <td>Клеммная колодка</td> </tr> <tr> <th>Холодный старт</th> <td>есть</td> </tr> <tr> <th>Страна производства</th> <td>Россия, Китай</td> </tr> <tr> <th>Гарантия</th> <td>2 года</td> </tr> <tr> <th>Габариты АКБ (мм)</th> <td>151×65×96</td> </tr> <tr> <th>Форма выходного сигнала</th> <td>Синусоида</td> </tr> <tr> <th>ЖК-дисплей</th> <td>да</td> </tr> <tr> <th>RS232</th> <td>есть</td> </tr> <tr> <th>RS232</th> <td>есть</td> </tr> <tr> <th>Холодный старт</th> <td>да</td> </tr> <tr> <th>Защита от перегрузки</th> <td>да</td> </tr> <tr> <th>Комплектация</th> <td> <ul> <li>- ИБП</li> <li>- USB кабель</li> <li>- Кабель параллельной работы (при налиции опции)</li> <li>- Диск с ПО</li> <li>- Инструкция</li> <li>- Гарантийный талон</li> </ul> </td> </tr> </table> </div> <div class="detail-dop-info"> <div class="f-center">Купить на Яндекс - Маркете</div> <p>Инструкции</p> <p>Техническое описание</p></div>
Дизельный генератор ТМЗ АД-275 | 1800000,0 | RUR | шт. | Дизель генераторная установка промышленного класса надежности, способная обеспечить надежное электроснабжение объектов любой сложности – как в качестве основного, так и резервного источника электроэнергии. | <p>Дизельный генератор 275 кВт ТМЗ / ДГУ АД-275-Т400 предназначен для выработки трехфазного переменного электрического тока частотой 50 Гц, напряжением 400 В, основной (номинальной) мощностью <strong>275 кВт / 343,75 кВА</strong>, резервной мощностью - <strong>300 кВт / 375 кВА</strong>.</p> <p>Дизель-генератор 275 кВт ТМЗ оборудован V-образным 17-литровым турбированным дизельным двигателем ТМЗ 8435.10-015 с промежуточным охлаждением наддувочного воздуха, механическим регулятором впрыска топлива и жидкостным охлаждением.</p> <table border="1" cellpadding="0" style="width:455px"> <tr> <td colspan="2"> <p><strong>ОСНОВНЫЕ ХАРАКТЕРИСТИКИ ДЭС</strong></p> </td> </tr> <tr> <td> <p>Основная мощность<sup> 1</sup></p> </td> <td> <p>275 кВт / 344 кВА</p> </td> </tr> <tr> <td> <p>Резервная мощность<sup> 2</sup></p> </td> <td> <p>300 кВт / 375 кВА</p> </td> </tr> <tr> <td> <p>Род тока</p> </td> <td> <p>переменный, 3-фазный</p> </td> </tr> <tr> <td> <p>Номинальная частота</p> </td> <td> <p>50 Гц</p> </td> </tr> <tr> <td> <p>Номинальное напряжение</p> </td> <td> <p>400 В</p> </td> </tr> <tr> <td> <p>Номинальная сила тока</p> </td> <td> <p>495 А</p> </td> </tr> <tr> <td> <p>Коэффициент мощности, cos φ</p> </td> <td> <p>0,8</p> </td> </tr> <tr> <td> <p>Класс применения ДЭС по ГОСТ Р 53987-2010 / ИСО 8528-1:2005</p> </td> <td> </td> </tr> <tr> <td colspan="2"> <p>РАСХОД ТОПЛИВА</p> </td> </tr> <tr> <td> <p>При 100% мощности</p> </td> <td> <p>72,2 л/ч</p> </td> </tr> <tr> <td> <p>При 75% мощности</p> </td> <td> <p>55,5 л/ч</p> </td> </tr> <tr> <td> <p>При 50% мощности</p> </td> <td> <p>39,6 л/ч</p> </td> </tr> <tr> <td> <p>Автономная работа от встроенного топливного бака, при 75% мощ.</p> </td> <td> <p>7,2 ч</p> </td> </tr> <tr> <td> <p>Топливная эффективность - затраты ДТ на выработку 1000 кВт*ч электрической энергии</p> </td> <td> <p>269,1 л</p> </td> </tr> <tr> <td colspan="2"> <p>ЗАПРАВОЧНЫЕ ЕМКОСТИ</p> </td> </tr> <tr> <td> <p>Топливный бак</p> </td> <td> <p>400 л</p> </td> </tr> <tr> <td> <p>Система охлаждения</p> </td> <td> <p>52 л</p> </td> </tr> <tr> <td> <p>Система смазки</p> </td> <td> <p>33 л</p> </td> </tr> <tr> <td> <p>Аккумуляторные батареи (АКБ)</p> </td> <td> <p>2 x 190 А*ч</p> </td> </tr> <tr> <td colspan="2"> <p>ОТКРЫТОЕ ИСПОЛНЕНИЕ ДЭС</p> </td> </tr> <tr> <td> <p>Габариты, Д х Ш х В<sup> 4</sup></p> </td> <td> <p>3220 х 1300 х 1800 мм</p> </td> </tr> <tr> <td> <p>Масса<sup> 5</sup></p> </td> <td> <p>3130 кг</p> </td> </tr> <tr> <td colspan="2"> <p><strong>ХАРАКТЕРИСТИКИ ДВИГАТЕЛЯ</strong></p> </td> </tr> <tr> <td> <p>Модель двигателя</p> </td> <td> <p>ТМЗ 8435.10-015</p> </td> </tr> <tr> <td> <p>Страна производства</p> </td> <td> <p><img src="file:///C:%5CUsers%5CMasterPu%5CAppData%5CLocal%5CTemp%5Cmsohtmlclip1%5C01%5Cclip_image001.jpg" style="height:20px; width:20px" /> Россия</p> </td> </tr> <tr> <td> <p>Тип двигателя</p> </td> <td> <p>дизельный, 4-тактный</p> </td> </tr> <tr> <td> <p>Основная мощность</p> </td> <td> <p>294 кВт</p> </td> </tr> <tr> <td> <p>Резервная мощность</p> </td> <td> <p>323,5 кВт</p> </td> </tr> <tr> <td> <p>Рабочий объём двигателя</p> </td> <td> <p>17,24 л</p> </td> </tr> <tr> <td> <p>Число, расположение цилиндров</p> </td> <td> <p>8, V-образное</p> </td> </tr> <tr> <td> <p>Диаметр цилиндра / ход поршня</p> </td> <td> <p>140 х 140 мм</p> </td> </tr> <tr> <td> <p>Степень сжатия</p> </td> <td> <p>15,5:1</p> </td> </tr> <tr> <td> <p>Порядок работы цилиндров</p> </td> <td> <p>1-5-4-2-6-3-7-8</p> </td> </tr> <tr> <td> <p>Номинальная частота вращения</p> </td> <td> <p>1500 мин<sup>-1</sup></p> </td> </tr> <tr> <td> <p>Тип регулятора частоты вращения</p> </td> <td> <p>механическая, без поддержки CAN-шины</p> </td> </tr> <tr> <td> <p>Система впрыска топлива</p> </td> <td> <p>прямой впрыск, ТНВД с механическим регулятором</p> </td> </tr> <tr> <td> <p>Вид наддува воздуха</p> </td> <td> <p>турбонаддув с интеркулером типа "воздух-воздух"</p> </td> </tr> <tr> <td> <p>Система охлаждения</p> </td> <td> <p>жидкостная</p> </td> </tr> <tr> <td> <p>Отбор мощности на вентилятор</p> </td> <td> <p>11 кВт</p> </td> </tr> <tr> <td> <p>Шаг приема нагрузки (step-load, G2), отн. основной мощности</p> </td> <td> <p>%</p> </td> </tr> <tr> <td> <p>Номинальное напряжение электрической системы</p> </td> <td> <p>24 В</p> </td> </tr> <tr> <td> <p>Удельный расход топлива<sup> 3</sup>:</p> </td> <td> </td> </tr> <tr> <td> <p>при 100% ном. мощности</p> </td> <td> <p>198 г/кВт*ч</p> </td> </tr> <tr> <td> <p>при 75% ном. мощности</p> </td> <td> <p>200 г/кВт*ч</p> </td> </tr> <tr> <td> <p>при 50% ном. мощности</p> </td> <td> <p>208 г/кВт*ч</p> </td> </tr> <tr> <td> <p>Удельный расход масла на угар (100% ном. мощн.):</p> </td> <td> </td> </tr> <tr> <td> <p>- относительно расхода топлива</p> </td> <td> <p>0.3 %</p> </td> </tr> <tr> <td> <p>- абсолютный расход</p> </td> <td> <p>0,22 л/ч</p> </td> </tr> <tr> <td> <p>- удельный расход</p> </td> <td> <p>0,6 г/кВт*ч</p> </td> </tr> <tr> <td> <p>Стандартный период замены<br /> моторного масла<sup> 6</sup></p> </td> <td> <p>250 моточасов</p> </td> </tr> <tr> <td> <p>Рабочий ресурс двигателя</p> </td> <td> <p>10000 моточасов</p> </td> </tr> <tr> <td colspan="2"> <p><strong>ПРОЧЕЕ ОБОРУДОВАНИЕ ДЭС</strong></p> </td> </tr> <tr> <td> <p>Глушитель</p> </td> <td> <p>промышленный глушитель (уровень демпфирования шума 12 -15 дБА), с сильфоном и искрогасителем</p> </td> </tr> <tr> <td> <p>Защита генератора</p> </td> <td> <p>3-фазный автомат защиты с независимым расцепителем</p> </td> </tr> </table>
Стабилизатор напряжения ИМПУЛЬС ПСН3-30 | 4080,0 | USD | шт. | Минимизация отказов оборудования, высокий уровень защиты, снижение энергетических потерь и снижение времени простоя ответственных потребителей для широкого спектра применений. | <p>Стабилизатор серии ПСН3 может быть использован не только на производственных линиях, но и для защиты оборудования в коттеджах или офисах.</p><p><strong>Преимущества: </strong></p> <ul> <li>Не требующие обслуживания карбоновые ролики</li> <li>Независимое регулирование фаз</li> <li>КПД до 98% (полная нагрузка)</li> <li>Уникальный̆ компактный̆ размер</li> <li>Контроль вектора напряжения, обеспечивающий̆ высокую перегрузочную способность</li> <li>Срок службы 20лет (MTBF)</li> <li>Комплексная защита</li> </ul> <p class="detail-teh-char-title">Технические характеристики</p> <table class="table"> <tr> <td>Серия стабилизатора:</td> <td>ПСН3</td> </tr> <tr> <td>Вес, кг:</td> <td>195</td> </tr> <tr> <td>Влажность:</td> <td>&lt;90% (без конденсации 40040)</td> </tr> <tr> <td>Входная частота:</td> <td>285</td> </tr> <tr> <td>Входное напряжение (номинальное), В:</td> <td>285</td> </tr> <tr> <td>Входное напряжение (предельное), B:</td> <td>155</td> </tr> <tr> <td>Входное напряжение, В:</td> <td>285</td> </tr> <tr> <td>Выходное напряжение, В:</td> <td>380</td> </tr> <tr> <td>Габаритные размеры (ШхГхВ), мм:</td> <td>280×700×1270</td> </tr> <tr> <td>Защита:</td> <td>защита при неисправности , защита от короткого замыкания, защита от потери фазы, защита от неправильного чередования фаз, защита по напряжению, защита от перегрузки</td> </tr> <tr> <td>КПД, %:</td> <td>&gt;98</td> </tr> <tr> <td>Мощность кВа:</td> <td>30</td> </tr> <tr> <td>Мощность кВт:</td> <td>30</td> </tr> <tr> <td>Отображение информации:</td> <td>цифровая индикация (отображает входное и выходное напряжение)</td> </tr> <tr> <td>Предельный диапазон входных напряжений, В:</td> <td>155 - 490</td> </tr> <tr> <td>Рабочий диапазон входных напряжений, В:</td> <td>285 - 450</td> </tr> <tr> <td>Размещение:</td> <td>напольное</td> </tr> <tr> <td>Степень защиты корпуса:</td> <td>IP 21</td> </tr> <tr> <td>Температура эксплуатации:</td> <td>-20°C~+50°C</td> </tr> <tr> <td>Тип:</td> <td>электромеханический</td> </tr> <tr> <td>Тип охлаждения:</td> <td>Принудительное</td> </tr> <tr> <td>Точность выходного напряжения:</td> <td>380 В ± 1%</td> </tr> <tr> <td>Точность стабилизации, %:</td> <td>1</td> </tr> <tr> <td>Уровень шума, дб:</td> <td>&lt;55</td> </tr> <tr> <td>Число фаз:</td> <td>3</td> </tr> </table>
Стабилизатор напряжения ИМПУЛЬС ПСН3-80 | 5736,0 | USD | шт. | Минимизация отказов оборудования, высокий уровень защиты, снижение энергетических потерь и снижение времени простоя ответственных потребителей для широкого спектра применений. | <p>Стабилизатор серии ПСН3 может быть использован не только на производственных линиях, но и для защиты оборудования в коттеджах или офисах.</p><p><strong>Преимущества: </strong></p> <ul> <li>Не требующие обслуживания карбоновые ролики</li> <li>Независимое регулирование фаз</li> <li>КПД до 98% (полная нагрузка)</li> <li>Уникальный̆ компактный̆ размер</li> <li>Контроль вектора напряжения, обеспечивающий̆ высокую перегрузочную способность</li> <li>Срок службы 20лет (MTBF)</li> <li>Комплексная защита</li> </ul> <p class="detail-teh-char-title">Технические характеристики</p> <table class="table"> <tr> <td>Серия стабилизатора:</td> <td>ПСН3</td> </tr> <tr> <td>Вес, кг:</td> <td>226</td> </tr> <tr> <td>Влажность:</td> <td>&lt;90% (без конденсации 40040)</td> </tr> <tr> <td>Входная частота:</td> <td>285</td> </tr> <tr> <td>Входное напряжение (номинальное), В:</td> <td>285</td> </tr> <tr> <td>Входное напряжение (предельное), B:</td> <td>155</td> </tr> <tr> <td>Входное напряжение, В:</td> <td>285</td> </tr> <tr> <td>Выходное напряжение, В:</td> <td>380</td> </tr> <tr> <td>Габаритные размеры (ШхГхВ), мм:</td> <td>280×700×1270</td> </tr> <tr> <td>Защита:</td> <td>защита при неисправности , защита от короткого замыкания, защита от потери фазы, защита от неправильного чередования фаз, защита по напряжению, защита от перегрузки</td> </tr> <tr> <td>КПД, %:</td> <td>&gt;98</td> </tr> <tr> <td>Мощность кВа:</td> <td>80</td> </tr> <tr> <td>Мощность кВт:</td> <td>80</td> </tr> <tr> <td>Отображение информации:</td> <td>цифровая индикация (отображает входное и выходное напряжение)</td> </tr> <tr> <td>Предельный диапазон входных напряжений, В:</td> <td>155 - 490</td> </tr> <tr> <td>Рабочий диапазон входных напряжений, В:</td> <td>285 - 450</td> </tr> <tr> <td>Размещение:</td> <td>напольное</td> </tr> <tr> <td>Степень защиты корпуса:</td> <td>IP 21</td> </tr> <tr> <td>Температура эксплуатации:</td> <td>-20°C~+50°C</td> </tr> <tr> <td>Тип:</td> <td>электромеханический</td> </tr> <tr> <td>Тип охлаждения:</td> <td>Принудительное</td> </tr> <tr> <td>Точность выходного напряжения:</td> <td>380 В ± 1%</td> </tr> <tr> <td>Точность стабилизации, %:</td> <td>1</td> </tr> <tr> <td>Уровень шума, дб:</td> <td>&lt;55</td> </tr> <tr> <td>Число фаз:</td> <td>3</td> </tr> </table>
Источник бесперебойного питания ИМПУЛЬС СПРИНТЕР 33-10 | 3487,0 | USD | шт. | Обеспечивает снижение рисков сбоев и выхода из строя дорогостоящего оборудования и техники предприятий и офисов различного масштаба,снижение информационных рисков, связанных с потерей ценной информации из-за сбоев в электропитании систем хранения данных. | <p>Обеспечивает снижение расходов на ИТ-инфраструктуру и защиту электропитания ответственного оборудования предприятия, офисов различных размеров, домашней техники.</p><p>Применимость: серверные, малые ЦОД, системы хранения данных, системы видеонаблюдения, PLC-контроллеры, дежурное освещение, малое промышленное оборудование.</p><p class="detail-teh-char-title">Технические характеристики</p> <table class="table"> <tr> <th>Серия ИБП</th> <td>СПРИНТЕР 33</td> </tr> <tr> <th>Модель</th> <td>СПРИНТЕР 33-10</td> </tr> <tr> <th>Тип ИБП</th> <td>on-line</td> </tr> <tr> <th>Номинальная мощность</th> <td>10 кВА / 9 кВт</td> </tr> <tr> <th>Число фаз (вход)</th> <td>3</td> </tr> <tr> <th>Входное напряжение</th> <td>380/400/415 В</td> </tr> <tr> <th>Диапазон входного напряжения</th> <td>304 - 478 В</td> </tr> <tr> <th>Выходное напряжение</th> <td>380/400/415 В</td> </tr> <tr> <th>Входной коэффициент мощности</th> <td>≥0.99</td> </tr> <tr> <th>Число фаз (выход)</th> <td>3</td> </tr> <tr> <th>Выходной коэффициент мощности</th> <td>0.9</td> </tr> <tr> <th>Входная частота</th> <td>50 Гц / 60 Гц</td> </tr> <tr> <th>Диапазон входной частоты</th> <td>45-55 Гц при 50 Гц /54-66 Гц при 60 Гц (автоматически)</td> </tr> <tr> <th>Искажение - линейная нагрузка</th> <td>≤2%</td> </tr> <tr> <th>Искажение - нелинейная нагрузка</th> <td>≤5%</td> </tr> <tr> <th>Искажение входного тока</th> <td>≤3% (при 100% нелинейной нагрузка)</td> </tr> <tr> <th>Количество 12 В блоков</th> <td>±120 В (1х20 шт. 9 Ач), опционально (2х20 шт. 9 Ач)</td> </tr> <tr> <th>Вес, включая батареи</th> <td>115 кг</td> </tr> <tr> <th>Габариты, ШхГхВ</th> <td>250x828х868</td> </tr> <tr> <th>КПД</th> <td>ECO режим ≥97%; нормальный режим ≥93,5%</td> </tr> <tr> <th>Уровень шума</th> <td>&lt; 60 Дб (на расстоянии 1м)</td> </tr> <tr> <th>Перегрузочная способность инвертора</th> <td>Нагрузка ≤110%: 60 мин, ≤125%: 10 мин, ≤150%: 1 мин, ≥150% немедленный переход на байпас</td> </tr> <tr> <th>Время зарядки</th> <td>8 ч</td> </tr> <tr> <th>Интерфейс USB</th> <td>есть</td> </tr> <tr> <th>Количество выходных разъемов питания</th> <td>1</td> </tr> <tr> <th>Тип выходных разъемов</th> <td>Клеммная колодка</td> </tr> <tr> <th>Холодный старт</th> <td>есть</td> </tr> <tr> <th>Страна производства</th> <td>Россия, Китай</td> </tr> <tr> <th>Гарантия</th> <td>2 года</td> </tr> <tr> <th>Форма выходного сигнала</th> <td>Синусоида</td> </tr> <tr> <th>ЖК-дисплей</th> <td>да</td> </tr> <tr> <th>RS232</th> <td>есть</td> </tr> <tr> <th>RS232</th> <td>есть</td> </tr> <tr> <th>Холодный старт</th> <td>да</td> </tr> <tr> <th>Защита от перегрузки</th> <td>да</td> </tr> <tr> <th>Комплектация</th> <td> <ul> <li>- ИБП</li> <li>- USB кабель</li> <li>- Кабель параллельной работы (при налиции опции)</li> <li>- Диск с ПО</li> <li>- Инструкция</li> <li>- Гарантийный талон</li> </ul> </td> </tr> </table>
Стабилизатор напряжения ИМПУЛЬС ПСН3-120 | 7811,0 | USD | шт. | Минимизация отказов оборудования, высокий уровень защиты, снижение энергетических потерь и снижение времени простоя ответственных потребителей для широкого спектра применений. | <p>Стабилизатор серии ПСН3 может быть использован не только на производственных линиях, но и для защиты оборудования в коттеджах или офисах.</p><p><strong>Преимущества: </strong></p> <ul> <li>Не требующие обслуживания карбоновые ролики</li> <li>Независимое регулирование фаз</li> <li>КПД до 98% (полная нагрузка)</li> <li>Уникальный̆ компактный̆ размер</li> <li>Контроль вектора напряжения, обеспечивающий̆ высокую перегрузочную способность</li> <li>Срок службы 20лет (MTBF)</li> <li>Комплексная защита</li> </ul> <p class="detail-teh-char-title">Технические характеристики</p> <table class="table"> <tr> <td>Серия стабилизатора:</td> <td>ПСН3</td> </tr> <tr> <td>Вес, кг:</td> <td>302</td> </tr> <tr> <td>Влажность:</td> <td>&lt;90% (без конденсации 40040)</td> </tr> <tr> <td>Входная частота:</td> <td>285</td> </tr> <tr> <td>Входное напряжение (номинальное), В:</td> <td>285</td> </tr> <tr> <td>Входное напряжение (предельное), B:</td> <td>155</td> </tr> <tr> <td>Входное напряжение, В:</td> <td>285</td> </tr> <tr> <td>Выходное напряжение, В:</td> <td>380</td> </tr> <tr> <td>Габаритные размеры (ШхГхВ), мм:</td> <td>320×850×1470</td> </tr> <tr> <td>Защита:</td> <td>защита при неисправности , защита от короткого замыкания, защита от потери фазы, защита от неправильного чередования фаз, защита по напряжению, защита от перегрузки</td> </tr> <tr> <td>КПД, %:</td> <td>&gt;98</td> </tr> <tr> <td>Мощность кВа:</td> <td>120</td> </tr> <tr> <td>Мощность кВт:</td> <td>120</td> </tr> <tr> <td>Отображение информации:</td> <td>цифровая индикация (отображает входное и выходное напряжение)</td> </tr> <tr> <td>Предельный диапазон входных напряжений, В:</td> <td>155 - 490</td> </tr> <tr> <td>Рабочий диапазон входных напряжений, В:</td> <td>285 - 450</td> </tr> <tr> <td>Размещение:</td> <td>напольное</td> </tr> <tr> <td>Степень защиты корпуса:</td> <td>IP 21</td> </tr> <tr> <td>Температура эксплуатации:</td> <td>-20°C~+50°C</td> </tr> <tr> <td>Тип:</td> <td>электромеханический</td> </tr> <tr> <td>Тип охлаждения:</td> <td>Принудительное</td> </tr> <tr> <td>Точность выходного напряжения:</td> <td>380 В ± 1%</td> </tr> <tr> <td>Точность стабилизации, %:</td> <td>1</td> </tr> <tr> <td>Уровень шума, дб:</td> <td>&lt;55</td> </tr> <tr> <td>Число фаз:</td> <td>3</td> </tr> </table>
Стабилизатор напряжения ИМПУЛЬС ПСН3-200 | 13191,0 | USD | шт. | Минимизация отказов оборудования, высокий уровень защиты, снижение энергетических потерь и снижение времени простоя ответственных потребителей для широкого спектра применений. | <p>Стабилизатор серии ПСН3 может быть использован не только на производственных линиях, но и для защиты оборудования в коттеджах или офисах.</p><p><strong>Преимущества: </strong></p> <ul> <li>Не требующие обслуживания карбоновые ролики</li> <li>Независимое регулирование фаз</li> <li>КПД до 98% (полная нагрузка)</li> <li>Уникальный̆ компактный̆ размер</li> <li>Контроль вектора напряжения, обеспечивающий̆ высокую перегрузочную способность</li> <li>Срок службы 20лет (MTBF)</li> <li>Комплексная защита</li> </ul> <p class="detail-teh-char-title">Технические характеристики</p> <table class="table"> <tr> <td>Серия стабилизатора:</td> <td>ПСН3</td> </tr> <tr> <td>Вес, кг:</td> <td>410</td> </tr> <tr> <td>Влажность:</td> <td>&lt;90% (без конденсации 40040)</td> </tr> <tr> <td>Входная частота:</td> <td>285</td> </tr> <tr> <td>Входное напряжение (номинальное), В:</td> <td>285</td> </tr> <tr> <td>Входное напряжение (предельное), B:</td> <td>155</td> </tr> <tr> <td>Входное напряжение, В:</td> <td>285</td> </tr> <tr> <td>Выходное напряжение, В:</td> <td>380</td> </tr> <tr> <td>Габаритные размеры (ШхГхВ), мм:</td> <td>320×850×1470</td> </tr> <tr> <td>Защита:</td> <td>защита при неисправности , защита от короткого замыкания, защита от потери фазы, защита от неправильного чередования фаз, защита по напряжению, защита от перегрузки</td> </tr> <tr> <td>КПД, %:</td> <td>&gt;98</td> </tr> <tr> <td>Мощность кВа:</td> <td>200</td> </tr> <tr> <td>Мощность кВт:</td> <td>200</td> </tr> <tr> <td>Отображение информации:</td> <td>цифровая индикация (отображает входное и выходное напряжение)</td> </tr> <tr> <td>Предельный диапазон входных напряжений, В:</td> <td>155 - 490</td> </tr> <tr> <td>Рабочий диапазон входных напряжений, В:</td> <td>285 - 450</td> </tr> <tr> <td>Размещение:</td> <td>напольное</td> </tr> <tr> <td>Степень защиты корпуса:</td> <td>IP 21</td> </tr> <tr> <td>Температура эксплуатации:</td> <td>-20°C~+50°C</td> </tr> <tr> <td>Тип:</td> <td>электромеханический</td> </tr> <tr> <td>Тип охлаждения:</td> <td>Принудительное</td> </tr> <tr> <td>Точность выходного напряжения:</td> <td>380 В ± 1%</td> </tr> <tr> <td>Точность стабилизации, %:</td> <td>1</td> </tr> <tr> <td>Уровень шума, дб:</td> <td>&lt;55</td> </tr> <tr> <td>Число фаз:</td> <td>3</td> </tr> </table>
Стабилизатор напряжения ИМПУЛЬС ПСН3-300 | 19576,0 | USD | шт. | Минимизация отказов оборудования, высокий уровень защиты, снижение энергетических потерь и снижение времени простоя ответственных потребителей для широкого спектра применений. | <p>Стабилизатор серии ПСН3 может быть использован не только на производственных линиях, но и для защиты оборудования в коттеджах или офисах.</p><p><strong>Преимущества: </strong></p> <ul> <li>Не требующие обслуживания карбоновые ролики</li> <li>Независимое регулирование фаз</li> <li>КПД до 98% (полная нагрузка)</li> <li>Уникальный̆ компактный̆ размер</li> <li>Контроль вектора напряжения, обеспечивающий̆ высокую перегрузочную способность</li> <li>Срок службы 20лет (MTBF)</li> <li>Комплексная защита</li> </ul> <p class="detail-teh-char-title">Технические характеристики</p> <table class="table"> <tr> <td>Серия стабилизатора:</td> <td>ПСН3</td> </tr> <tr> <td>Вес, кг:</td> <td>600</td> </tr> <tr> <td>Влажность:</td> <td>&lt;90% (без конденсации 40040)</td> </tr> <tr> <td>Входная частота:</td> <td>285</td> </tr> <tr> <td>Входное напряжение (номинальное), В:</td> <td>285</td> </tr> <tr> <td>Входное напряжение (предельное), B:</td> <td>155</td> </tr> <tr> <td>Входное напряжение, В:</td> <td>285</td> </tr> <tr> <td>Выходное напряжение, В:</td> <td>380</td> </tr> <tr> <td>Габаритные размеры (ШхГхВ), мм:</td> <td>400×1000×1670</td> </tr> <tr> <td>Защита:</td> <td>защита при неисправности , защита от короткого замыкания, защита от потери фазы, защита от неправильного чередования фаз, защита по напряжению, защита от перегрузки</td> </tr> <tr> <td>КПД, %:</td> <td>&gt;98</td> </tr> <tr> <td>Мощность кВа:</td> <td>300</td> </tr> <tr> <td>Мощность кВт:</td> <td>300</td> </tr> <tr> <td>Отображение информации:</td> <td>цифровая индикация (отображает входное и выходное напряжение)</td> </tr> <tr> <td>Предельный диапазон входных напряжений, В:</td> <td>155 - 490</td> </tr> <tr> <td>Рабочий диапазон входных напряжений, В:</td> <td>285 - 450</td> </tr> <tr> <td>Размещение:</td> <td>напольное</td> </tr> <tr> <td>Степень защиты корпуса:</td> <td>IP 21</td> </tr> <tr> <td>Температура эксплуатации:</td> <td>-20°C~+50°C</td> </tr> <tr> <td>Тип:</td> <td>электромеханический</td> </tr> <tr> <td>Тип охлаждения:</td> <td>Принудительное</td> </tr> <tr> <td>Точность выходного напряжения:</td> <td>380 В ± 1%</td> </tr> <tr> <td>Точность стабилизации, %:</td> <td>1</td> </tr> <tr> <td>Уровень шума, дб:</td> <td>&lt;55</td> </tr> <tr> <td>Число фаз:</td> <td>3</td> </tr> </table>
Источник бесперебойного питания ИМПУЛЬС СПРИНТЕР 33-15 | 4815,0 | USD | шт. | Обеспечивает снижение рисков сбоев и выхода из строя дорогостоящего оборудования и техники предприятий и офисов различного масштаба,снижение информационных рисков, связанных с потерей ценной информации из-за сбоев в электропитании систем хранения данных. | <p>Обеспечивает снижение расходов на ИТ-инфраструктуру и защиту электропитания ответственного оборудования предприятия, офисов различных размеров, домашней техники.</p><p>Применимость: серверные, малые ЦОД, системы хранения данных, системы видеонаблюдения, PLC-контроллеры, дежурное освещение, малое промышленное оборудование.</p><p class="detail-teh-char-title">Технические характеристики</p> <table class="table"> <tr> <th>Серия ИБП</th> <td>СПРИНТЕР 33</td> </tr> <tr> <th>Модель</th> <td>СПРИНТЕР 33-15</td> </tr> <tr> <th>Тип ИБП</th> <td>on-line</td> </tr> <tr> <th>Номинальная мощность</th> <td>15 кВА / 13.5 кВт</td> </tr> <tr> <th>Число фаз (вход)</th> <td>3</td> </tr> <tr> <th>Входное напряжение</th> <td>380/400/415 В</td> </tr> <tr> <th>Диапазон входного напряжения</th> <td>304 - 478 В</td> </tr> <tr> <th>Выходное напряжение</th> <td>380/400/415 В</td> </tr> <tr> <th>Входной коэффициент мощности</th> <td>≥0.99</td> </tr> <tr> <th>Число фаз (выход)</th> <td>3</td> </tr> <tr> <th>Выходной коэффициент мощности</th> <td>0.9</td> </tr> <tr> <th>Входная частота</th> <td>50 Гц / 60 Гц</td> </tr> <tr> <th>Диапазон входной частоты</th> <td>45-55 Гц при 50 Гц /54-66 Гц при 60 Гц (автоматически)</td> </tr> <tr> <th>Искажение - линейная нагрузка</th> <td>≤2%</td> </tr> <tr> <th>Искажение - нелинейная нагрузка</th> <td>≤5%</td> </tr> <tr> <th>Искажение входного тока</th> <td>≤3% (при 100% нелинейной нагрузка)</td> </tr> <tr> <th>Количество 12 В блоков</th> <td>±120 В (2х20 шт. 9 Ач)</td> </tr> <tr> <th>Вес, включая батареи</th> <td>170 кг</td> </tr> <tr> <th>Габариты, ШхГхВ</th> <td>250x828х868</td> </tr> <tr> <th>КПД</th> <td>ECO режим ≥97%; нормальный режим ≥94,5%</td> </tr> <tr> <th>Уровень шума</th> <td>&lt; 60 Дб (на расстоянии 1м)</td> </tr> <tr> <th>Перегрузочная способность инвертора</th> <td>Нагрузка ≤110%: 60 мин, ≤125%: 10 мин, ≤150%: 1 мин, ≥150% немедленный переход на байпас</td> </tr> <tr> <th>Время зарядки</th> <td>8 ч</td> </tr> <tr> <th>Интерфейс USB</th> <td>есть</td> </tr> <tr> <th>Количество выходных разъемов питания</th> <td>1</td> </tr> <tr> <th>Тип выходных разъемов</th> <td>Клеммная колодка</td> </tr> <tr> <th>Холодный старт</th> <td>есть</td> </tr> <tr> <th>Страна производства</th> <td>Россия, Китай</td> </tr> <tr> <th>Гарантия</th> <td>2 года</td> </tr> <tr> <th>Форма выходного сигнала</th> <td>Синусоида</td> </tr> <tr> <th>ЖК-дисплей</th> <td>да</td> </tr> <tr> <th>RS232</th> <td>есть</td> </tr> <tr> <th>RS232</th> <td>есть</td> </tr> <tr> <th>Холодный старт</th> <td>да</td> </tr> <tr> <th>Защита от перегрузки</th> <td>да</td> </tr> <tr> <th>Комплектация</th> <td> <ul> <li>- ИБП</li> <li>- USB кабель</li> <li>- Кабель параллельной работы (при налиции опции)</li> <li>- Диск с ПО</li> <li>- Инструкция</li> <li>- Гарантийный талон</li> </ul> </td> </tr> </table>
Стабилизатор напряжения ИМПУЛЬС ПСН3-500 | 26266,0 | USD | шт. | Минимизация отказов оборудования, высокий уровень защиты, снижение энергетических потерь и снижение времени простоя ответственных потребителей для широкого спектра применений. | <p>Стабилизатор серии ПСН3 может быть использован не только на производственных линиях, но и для защиты оборудования в коттеджах или офисах.</p><p><strong>Преимущества: </strong></p> <ul> <li>Не требующие обслуживания карбоновые ролики</li> <li>Независимое регулирование фаз</li> <li>КПД до 98% (полная нагрузка)</li> <li>Уникальный̆ компактный̆ размер</li> <li>Контроль вектора напряжения, обеспечивающий̆ высокую перегрузочную способность</li> <li>Срок службы 20лет (MTBF)</li> <li>Комплексная защита</li> </ul> <p class="detail-teh-char-title">Технические характеристики</p> <table class="table"> <tr> <td>Серия стабилизатора:</td> <td>ПСН3</td> </tr> <tr> <td>Вес, кг:</td> <td>860</td> </tr> <tr> <td>Влажность:</td> <td>&lt;90% (без конденсации 40040)</td> </tr> <tr> <td>Входная частота:</td> <td>285</td> </tr> <tr> <td>Входное напряжение (номинальное), В:</td> <td>285</td> </tr> <tr> <td>Входное напряжение (предельное), B:</td> <td>155</td> </tr> <tr> <td>Входное напряжение, В:</td> <td>285</td> </tr> <tr> <td>Выходное напряжение, В:</td> <td>380</td> </tr> <tr> <td>Габаритные размеры (ШхГхВ), мм:</td> <td>600×1300×2000</td> </tr> <tr> <td>Защита:</td> <td>защита при неисправности , защита от короткого замыкания, защита от потери фазы, защита от неправильного чередования фаз, защита по напряжению, защита от перегрузки</td> </tr> <tr> <td>КПД, %:</td> <td>&gt;98</td> </tr> <tr> <td>Мощность кВа:</td> <td>500</td> </tr> <tr> <td>Мощность кВт:</td> <td>500</td> </tr> <tr> <td>Отображение информации:</td> <td>цифровая индикация (отображает входное и выходное напряжение)</td> </tr> <tr> <td>Предельный диапазон входных напряжений, В:</td> <td>155 - 490</td> </tr> <tr> <td>Рабочий диапазон входных напряжений, В:</td> <td>285 - 450</td> </tr> <tr> <td>Размещение:</td> <td>напольное</td> </tr> <tr> <td>Степень защиты корпуса:</td> <td>IP 21</td> </tr> <tr> <td>Температура эксплуатации:</td> <td>-20°C~+50°C</td> </tr> <tr> <td>Тип:</td> <td>электромеханический</td> </tr> <tr> <td>Тип охлаждения:</td> <td>Принудительное</td> </tr> <tr> <td>Точность выходного напряжения:</td> <td>380 В ± 1%</td> </tr> <tr> <td>Точность стабилизации, %:</td> <td>1</td> </tr> <tr> <td>Уровень шума, дб:</td> <td>&lt;55</td> </tr> <tr> <td>Число фаз:</td> <td>3</td> </tr> </table>
Стабилизатор напряжения ИМПУЛЬС ПСН3-1000 | 46774,0 | USD | шт. | Минимизация отказов оборудования, высокий уровень защиты, снижение энергетических потерь и снижение времени простоя ответственных потребителей для широкого спектра применений. | <p>Стабилизатор серии ПСН3 может быть использован не только на производственных линиях, но и для защиты оборудования в коттеджах или офисах.</p><p><strong>Преимущества: </strong></p> <ul> <li>Не требующие обслуживания карбоновые ролики</li> <li>Независимое регулирование фаз</li> <li>КПД до 98% (полная нагрузка)</li> <li>Уникальный̆ компактный̆ размер</li> <li>Контроль вектора напряжения, обеспечивающий̆ высокую перегрузочную способность</li> <li>Срок службы 20лет (MTBF)</li> <li>Комплексная защита</li> </ul> <p class="detail-teh-char-title">Технические характеристики</p> <table class="table"> <tr> <td>Серия стабилизатора:</td> <td>ПСН3</td> </tr> <tr> <td>Вес, кг:</td> <td>1866</td> </tr> <tr> <td>Влажность:</td> <td>&lt;90% (без конденсации 40040)</td> </tr> <tr> <td>Входная частота:</td> <td>285</td> </tr> <tr> <td>Входное напряжение (номинальное), В:</td> <td>285</td> </tr> <tr> <td>Входное напряжение (предельное), B:</td> <td>155</td> </tr> <tr> <td>Входное напряжение, В:</td> <td>285</td> </tr> <tr> <td>Выходное напряжение, В:</td> <td>380</td> </tr> <tr> <td>Габаритные размеры (ШхГхВ), мм:</td> <td>800×1800×1900</td> </tr> <tr> <td>Защита:</td> <td>защита при неисправности , защита от короткого замыкания, защита от потери фазы, защита от неправильного чередования фаз, защита по напряжению, защита от перегрузки</td> </tr> <tr> <td>КПД, %:</td> <td>&gt;98</td> </tr> <tr> <td>Мощность кВа:</td> <td>1000</td> </tr> <tr> <td>Мощность кВт:</td> <td>1000</td> </tr> <tr> <td>Отображение информации:</td> <td>цифровая индикация (отображает входное и выходное напряжение)</td> </tr> <tr> <td>Предельный диапазон входных напряжений, В:</td> <td>155 - 490</td> </tr> <tr> <td>Рабочий диапазон входных напряжений, В:</td> <td>285 - 450</td> </tr> <tr> <td>Размещение:</td> <td>напольное</td> </tr> <tr> <td>Степень защиты корпуса:</td> <td>IP 21</td> </tr> <tr> <td>Температура эксплуатации:</td> <td>-20°C~+50°C</td> </tr> <tr> <td>Тип:</td> <td>электромеханический</td> </tr> <tr> <td>Тип охлаждения:</td> <td>Принудительное</td> </tr> <tr> <td>Точность выходного напряжения:</td> <td>380 В ± 1%</td> </tr> <tr> <td>Точность стабилизации, %:</td> <td>1</td> </tr> <tr> <td>Уровень шума, дб:</td> <td>&lt;55</td> </tr> <tr> <td>Число фаз:</td> <td>3</td> </tr> </table>
Источник бесперебойного питания ИМПУЛЬС СПРИНТЕР+ 11-6 | 1687,0 | USD | шт. | Обеспечивает снижение рисков сбоев и выхода из строя дорогостоящего оборудования и техники предприятий и офисов различного масштаба,снижение информационных рисков, связанных с потерей ценной информации из-за сбоев в электропитании систем хранения данных. | <p>Обеспечивает снижение расходов на ИТ-инфраструктуру и защиту электропитания ответственного оборудования предприятия, офисов различных размеров, домашней техники.</p><p>Применимость: серверы начального уровня, коммутаторы, маршрутизаторы, сети, системы хранения данных, видеонаблюдение, дежурное освещение, малое промышленное оборудование</p><p class="detail-teh-char-title">Технические характеристики</p> <table class="table"> <tr> <th>Серия ИБП</th> <td>СПРИНТЕР ПЛЮС</td> </tr> <tr> <th>Модель</th> <td>СПРИНТЕР+ 11-6</td> </tr> <tr> <th>Тип ИБП</th> <td>on-line</td> </tr> <tr> <th>Номинальная мощность</th> <td>6 кВА / 5.4 кВт</td> </tr> <tr> <th>Число фаз (вход)</th> <td>1</td> </tr> <tr> <th>Входное напряжение</th> <td>208/220/230/240 В</td> </tr> <tr> <th>Диапазон входного напряжения</th> <td>100 - 280 В</td> </tr> <tr> <th>Напряжение (батарея), В</th> <td>192</td> </tr> <tr> <th>Выходное напряжение</th> <td>208/220/230/240 В</td> </tr> <tr> <th>Входной коэффициент мощности</th> <td>≥0.99</td> </tr> <tr> <th>Число фаз (выход)</th> <td>1</td> </tr> <tr> <th>Выходной коэффициент мощности</th> <td>0.9</td> </tr> <tr> <th>Входная частота</th> <td>50 Гц / 60 Гц</td> </tr> <tr> <th>Диапазон входной частоты</th> <td>40 - 70 Гц</td> </tr> <tr> <th>Искажение - линейная нагрузка</th> <td>≤2%</td> </tr> <tr> <th>Искажение - нелинейная нагрузка</th> <td>≤5%</td> </tr> <tr> <th>Вес без батареи</th> <td>63 кг</td> </tr> <tr> <th>Общее кол-во батарей</th> <td>16</td> </tr> <tr> <th>Габариты, ШхГхВ</th> <td>196х702х413,5</td> </tr> <tr> <th>КПД</th> <td>ECO режим ≥96%; нормальный режим ≥92%</td> </tr> <tr> <th>Уровень шума</th> <td>&lt; 55</td> </tr> <tr> <th>Тип подключаемых АКБ</th> <td>12В/7Ач*16</td> </tr> <tr> <th>Время зарядки</th> <td>7 ч</td> </tr> <tr> <th>Интерфейс USB</th> <td>есть</td> </tr> <tr> <th>Тип выходных разъемов</th> <td>Клеммная колодка</td> </tr> <tr> <th>Страна производства</th> <td>Россия, Китай</td> </tr> <tr> <th>Гарантия</th> <td>2 года</td> </tr> <tr> <th>Габариты АКБ (мм)</th> <td>151×65×94</td> </tr> <tr> <th>Время работы при 100 нагрузке от встроенных АКБ</th> <td>4 мин минут</td> </tr> <tr> <th>Емкость встроенных АКБ</th> <td>7 Ач</td> </tr> <tr> <th>Форма выходного сигнала</th> <td>Синусоида</td> </tr> <tr> <th>ЖК-дисплей</th> <td>да</td> </tr> <tr> <th>RS232</th> <td>есть</td> </tr> <tr> <th>RS232</th> <td>есть</td> </tr> <tr> <th>Комплектация</th> <td> <ul> <li>- ИБП</li> <li>- USB кабель</li> <li>- Инструкция</li> <li>- Гарантийный талон</li> </ul> </td> </tr> </table>
Источник бесперебойного питания ИМПУЛЬС СТАЙЕР 31-15 | 3152,0 | USD | шт. | Обеспечивает снижение рисков сбоев и выхода из строя дорогостоящего оборудования и техники предприятий и офисов различного масштаба,снижение информационных рисков, связанных с потерей ценной информации из-за сбоев в электропитании систем хранения данных. | <p>Обеспечивает снижение расходов на ИТ-инфраструктуру и защиту электропитания ответственного оборудования предприятия, офисов различных размеров, домашней техники.</p><p>Примениместь: инженерные системы жилых и офисных зданий, котельное оборудование, холодильные установки, системы автоматики и видеонаблюдения, дежурное освещение, промышленное оборудование.</p><p class="detail-teh-char-title">Технические характеристики</p> <table class="table"> <tr> <th>Серия ИБП</th> <td>СТАЙЕР 31</td> </tr> <tr> <th>Модель</th> <td>СТАЙЕР 31-15</td> </tr> <tr> <th>Тип ИБП</th> <td>on-line</td> </tr> <tr> <th>Номинальная мощность</th> <td>15 кВА / 13.5 кВт</td> </tr> <tr> <th>Число фаз (вход)</th> <td>3</td> </tr> <tr> <th>Входное напряжение</th> <td>380/400/415 В</td> </tr> <tr> <th>Диапазон входного напряжения</th> <td>304 - 478 В</td> </tr> <tr> <th>Выходное напряжение</th> <td>220/230/240 В</td> </tr> <tr> <th>Входной коэффициент мощности</th> <td>≥0.99</td> </tr> <tr> <th>Число фаз (выход)</th> <td>1</td> </tr> <tr> <th>Выходной коэффициент мощности</th> <td>0.9</td> </tr> <tr> <th>Входная частота</th> <td>50 Гц / 60 Гц</td> </tr> <tr> <th>Диапазон входной частоты</th> <td>40-70 Гц</td> </tr> <tr> <th>Искажение - линейная нагрузка</th> <td>≤2%</td> </tr> <tr> <th>Искажение - нелинейная нагрузка</th> <td>≤5%</td> </tr> <tr> <th>Искажение входного тока</th> <td>≤5% (при 100% нелинейной нагрузка)</td> </tr> <tr> <th>Количество 12 В блоков</th> <td>16/18/20 настраивается</td> </tr> <tr> <th>Вес без батареи</th> <td>45 кг</td> </tr> <tr> <th>Габариты, ШхГхВ</th> <td>250 × 616 × 502</td> </tr> <tr> <th>КПД</th> <td>≥94%</td> </tr> <tr> <th>Уровень шума</th> <td>&lt; 60 Дб (на расстоянии 1м)</td> </tr> <tr> <th>Перегрузочная способность инвертора</th> <td>Нагрузка ≤110%: 60 мин, ≤125%: 10 мин, ≤150%: 1 мин, ≥150% немедленный переход на байпас</td> </tr> <tr> <th>Время зарядки</th> <td>8 ч</td> </tr> <tr> <th>Интерфейс USB</th> <td>есть</td> </tr> <tr> <th>Количество выходных разъемов питания</th> <td>1</td> </tr> <tr> <th>Тип выходных разъемов</th> <td>Клеммная колодка</td> </tr> <tr> <th>Холодный старт</th> <td>есть</td> </tr> <tr> <th>Страна производства</th> <td>Россия, Китай</td> </tr> <tr> <th>Гарантия</th> <td>2 года</td> </tr> <tr> <th>Форма выходного сигнала</th> <td>Синусоида</td> </tr> <tr> <th>ЖК-дисплей</th> <td>да</td> </tr> <tr> <th>RS232</th> <td>есть</td> </tr> <tr> <th>RS232</th> <td>есть</td> </tr> <tr> <th>Холодный старт</th> <td>да</td> </tr> <tr> <th>Защита от перегрузки</th> <td>да</td> </tr> <tr> <th>Комплектация</th> <td> <ul> <li>- ИБП</li> <li>- USB кабель</li> <li>- Кабель параллельной работы (при налиции опции)</li> <li>- Диск с ПО</li> <li>- Инструкция</li> <li>- Гарантийный талон</li> </ul> </td> </tr> </table>
Источник бесперебойного питания ИМПУЛЬС ФРИСТАЙЛ 11-2 | 622,0 | USD | шт. | Обеспечивает снижение рисков сбоев и выхода из строя дорогостоящего оборудования и техники предприятий и офисов различного масштаба,снижение информационных рисков, связанных с потерей ценной информации из-за сбоев в электропитании систем хранения данных. | <p>Обеспечивает снижение расходов на ИТ-инфраструктуру и защиту электропитания ответственного оборудования предприятия, офисов различных размеров, домашней техники.</p><p>Примениместь:серверы начального уровня, коммутаторы, маршрутизаторы, сетевое оборудование, системы хранения данных, системы видеонаблюдения, дежурное освещение, промышленное оборудование.</p><p class="detail-teh-char-title">Технические характеристики</p> <table class="table"> <tr> <th>Серия ИБП</th> <td>ФРИСТАЙЛ 11</td> </tr> <tr> <th>Модель</th> <td>ФРИСТАЙЛ 11-2</td> </tr> <tr> <th>Тип ИБП</th> <td>on-line</td> </tr> <tr> <th>Номинальная мощность</th> <td>2 кВА / 1.8 кВт</td> </tr> <tr> <th>Число фаз (вход)</th> <td>1</td> </tr> <tr> <th>Входное напряжение</th> <td>200/208/220/230/240 В</td> </tr> <tr> <th>Диапазон входного напряжения</th> <td>160-290В при полной нагрузке, 140-290В при 70%&lt; нагрузка ≤80%, 120-290В при 60%&lt; нагрузка ≤70%, 110-290В при нагрузке ≤60%</td> </tr> <tr> <th>Напряжение (батарея), В</th> <td>48</td> </tr> <tr> <th>Выходное напряжение</th> <td>200/208/220/230/240 В</td> </tr> <tr> <th>Входной коэффициент мощности</th> <td>&gt; 0.98</td> </tr> <tr> <th>Число фаз (выход)</th> <td>1</td> </tr> <tr> <th>Выходной коэффициент мощности</th> <td>0.9</td> </tr> <tr> <th>Диапазон входной частоты</th> <td>45 – 65 Гц, автоопределение</td> </tr> <tr> <th>Искажение - линейная нагрузка</th> <td>≤3%</td> </tr> <tr> <th>Искажение - нелинейная нагрузка</th> <td>≤5%</td> </tr> <tr> <th>Количество 12 В блоков</th> <td>4</td> </tr> <tr> <th>Вес, включая батареи</th> <td>26.3 кг</td> </tr> <tr> <th>Общее кол-во батарей</th> <td>4</td> </tr> <tr> <th>Габариты, ШхГхВ</th> <td>440 × 552 × 86,5</td> </tr> <tr> <th>КПД</th> <td>Двойное преобразование До 90%, ECO режим &gt; 94%</td> </tr> <tr> <th>Уровень шума</th> <td>&lt;50 Дб (на расстоянии 1 м.)</td> </tr> <tr> <th>Перегрузочная способность инвертора</th> <td>108%±5%–150%±5%: отключение через 30 сек., 150%±5%–200%±5%: отключение через 300 мсек., &gt;200%±5%: отключение через 20 мсек.</td> </tr> <tr> <th>Тип подключаемых АКБ</th> <td>12В/9Ач*4</td> </tr> <tr> <th>Время зарядки</th> <td>5 ч</td> </tr> <tr> <th>Интерфейс USB</th> <td>есть</td> </tr> <tr> <th>Количество выходных разъемов питания</th> <td>8</td> </tr> <tr> <th>Тип выходных разъемов</th> <td>IEC 320 C13 (компьютерный)</td> </tr> <tr> <th>Холодный старт</th> <td>есть</td> </tr> <tr> <th>Страна производства</th> <td>Россия, Китай</td> </tr> <tr> <th>Гарантия</th> <td>2 года</td> </tr> <tr> <th>Габариты АКБ (мм)</th> <td>151×65×100</td> </tr> <tr> <th>Емкость встроенных АКБ</th> <td>9 Ач</td> </tr> <tr> <th>Форма выходного сигнала</th> <td>Синусоида</td> </tr> <tr> <th>ЖК-дисплей</th> <td>да</td> </tr> <tr> <th>RS232</th> <td>есть</td> </tr> <tr> <th>RS232</th> <td>есть</td> </tr> <tr> <th>Холодный старт</th> <td>да</td> </tr> <tr> <th>Защита от перегрузки</th> <td>да</td> </tr> <tr> <th>Комплектация</th> <td> <ul> <li>- ИБП</li> <li>- Сетевой кабель</li> <li>- Кабель нагрузки IEC-C13 (2 шт.)</li> <li>- USB кабель</li> <li>- Диск с ПО</li> <li>- Опоры для напольной установки (2 шт.)</li> <li>- Фронтальные крепления для установки в 19" стойку (2 шт.)</li> <li>- Инструкция</li> <li>- Гарантийный талон</li> </ul> </td> </tr> </table>
Источник бесперебойного питания ИМПУЛЬС ФРИСТАЙЛ 11-3 | 680,0 | USD | шт. | Обеспечивает снижение рисков сбоев и выхода из строя дорогостоящего оборудования и техники предприятий и офисов различного масштаба,снижение информационных рисков, связанных с потерей ценной информации из-за сбоев в электропитании систем хранения данных. | <p>Обеспечивает снижение расходов на ИТ-инфраструктуру и защиту электропитания ответственного оборудования предприятия, офисов различных размеров, домашней техники.</p><p>Примениместь:серверы начального уровня, коммутаторы, маршрутизаторы, сетевое оборудование, системы хранения данных, системы видеонаблюдения, дежурное освещение, промышленное оборудование.</p><p class="detail-teh-char-title">Технические характеристики</p> <table class="table"> <tr> <th>Серия ИБП</th> <td>ФРИСТАЙЛ 11</td> </tr> <tr> <th>Модель</th> <td>ФРИСТАЙЛ 11-3</td> </tr> <tr> <th>Тип ИБП</th> <td>on-line</td> </tr> <tr> <th>Номинальная мощность</th> <td>3 кВА / 2.7 кВт</td> </tr> <tr> <th>Число фаз (вход)</th> <td>1</td> </tr> <tr> <th>Входное напряжение</th> <td>200/208/220/230/240 В</td> </tr> <tr> <th>Диапазон входного напряжения</th> <td>160-290В при полной нагрузке, 140-290В при 70%&lt; нагрузка ≤80%, 120-290В при 60%&lt; нагрузка ≤70%, 110-290В при нагрузке ≤60%</td> </tr> <tr> <th>Напряжение (батарея), В</th> <td>72</td> </tr> <tr> <th>Выходное напряжение</th> <td>200/208/220/230/240 В</td> </tr> <tr> <th>Входной коэффициент мощности</th> <td>&gt; 0.98</td> </tr> <tr> <th>Число фаз (выход)</th> <td>1</td> </tr> <tr> <th>Выходной коэффициент мощности</th> <td>0.9</td> </tr> <tr> <th>Диапазон входной частоты</th> <td>45 – 65 Гц, автоопределение</td> </tr> <tr> <th>Искажение - линейная нагрузка</th> <td>≤3%</td> </tr> <tr> <th>Искажение - нелинейная нагрузка</th> <td>≤5%</td> </tr> <tr> <th>Количество 12 В блоков</th> <td>6</td> </tr> <tr> <th>Вес, включая батареи</th> <td>33 кг</td> </tr> <tr> <th>Общее кол-во батарей</th> <td>6</td> </tr> <tr> <th>Габариты, ШхГхВ</th> <td>440 × 720 × 86,5</td> </tr> <tr> <th>КПД</th> <td>Двойное преобразование До 90%, ECO режим &gt; 94%</td> </tr> <tr> <th>Уровень шума</th> <td>&lt;50 Дб (на расстоянии 1 м.)</td> </tr> <tr> <th>Перегрузочная способность инвертора</th> <td>108%±5%–150%±5%: отключение через 30 сек., 150%±5%–200%±5%: отключение через 300 мсек., &gt;200%±5%: отключение через 20 мсек.</td> </tr> <tr> <th>Тип подключаемых АКБ</th> <td>12В/9Ач*6</td> </tr> <tr> <th>Время зарядки</th> <td>5 ч</td> </tr> <tr> <th>Интерфейс USB</th> <td>есть</td> </tr> <tr> <th>Количество выходных разъемов питания</th> <td>9</td> </tr> <tr> <th>Тип выходных разъемов</th> <td>IEC 320 C13 (компьютерный)</td> </tr> <tr> <th>Холодный старт</th> <td>есть</td> </tr> <tr> <th>Страна производства</th> <td>Россия, Китай</td> </tr> <tr> <th>Гарантия</th> <td>2 года</td> </tr> <tr> <th>Габариты АКБ (мм)</th> <td>151×65×101</td> </tr> <tr> <th>Емкость встроенных АКБ</th> <td>9 Ач</td> </tr> <tr> <th>Форма выходного сигнала</th> <td>Синусоида</td> </tr> <tr> <th>ЖК-дисплей</th> <td>да</td> </tr> <tr> <th>RS232</th> <td>есть</td> </tr> <tr> <th>RS232</th> <td>есть</td> </tr> <tr> <th>Холодный старт</th> <td>да</td> </tr> <tr> <th>Защита от перегрузки</th> <td>да</td> </tr> <tr> <th>Комплектация</th> <td> <ul> <li>- ИБП</li> <li>- Сетевой кабель</li> <li>- Кабель нагрузки IEC-C13 (2 шт.)</li> <li>- Вилка IEC-C20</li> <li>- USB кабель</li> <li>- Диск с ПО</li> <li>- Опоры для напольной установки (2 шт.)</li> <li>- Фронтальные крепления для установки в 19" стойку (2 шт.)</li> <li>- Инструкция</li> <li>- Гарантийный талон</li> </ul> </td> </tr> </table>
Источник бесперебойного питания ИМПУЛЬС ФРИСТАЙЛ 11-6 | 1284,0 | USD | шт. | Обеспечивает снижение рисков сбоев и выхода из строя дорогостоящего оборудования и техники предприятий и офисов различного масштаба,снижение информационных рисков, связанных с потерей ценной информации из-за сбоев в электропитании систем хранения данных. | <p>Обеспечивает снижение расходов на ИТ-инфраструктуру и защиту электропитания ответственного оборудования предприятия, офисов различных размеров, домашней техники.</p><p>Примениместь:серверы начального уровня, коммутаторы, маршрутизаторы, сетевое оборудование, системы хранения данных, системы видеонаблюдения, дежурное освещение, промышленное оборудование.</p> <div class="detail-teh-char"><p class="detail-teh-char-title">Технические характеристики</p> <table class="table"> <tr> <th>Серия ИБП</th> <td>ФРИСТАЙЛ 11</td> </tr> <tr> <th>Модель</th> <td>ФРИСТАЙЛ 11-6</td> </tr> <tr> <th>Тип ИБП</th> <td>on-line</td> </tr> <tr> <th>Номинальная мощность</th> <td>6 кВА / 5.4 кВт</td> </tr> <tr> <th>Число фаз (вход)</th> <td>1</td> </tr> <tr> <th>Входное напряжение</th> <td>200/208/220/230/240 В</td> </tr> <tr> <th>Диапазон входного напряжения</th> <td>120 - 276 В</td> </tr> <tr> <th>Напряжение (батарея), В</th> <td>240</td> </tr> <tr> <th>Выходное напряжение</th> <td>200/208/220/230/240 В</td> </tr> <tr> <th>Входной коэффициент мощности</th> <td>&gt; 0.98</td> </tr> <tr> <th>Число фаз (выход)</th> <td>1</td> </tr> <tr> <th>Выходной коэффициент мощности</th> <td>0.9</td> </tr> <tr> <th>Диапазон входной частоты</th> <td>40 - 70 Гц, автоопределение</td> </tr> <tr> <th>Искажение - линейная нагрузка</th> <td>≤2%</td> </tr> <tr> <th>Искажение - нелинейная нагрузка</th> <td>≤5%</td> </tr> <tr> <th>Количество 12 В блоков</th> <td>20</td> </tr> <tr> <th>Вес без батареи</th> <td>23 кг</td> </tr> <tr> <th>Общее кол-во батарей</th> <td>20</td> </tr> <tr> <th>Габариты, ШхГхВ</th> <td>443 х 580 х 131</td> </tr> <tr> <th>КПД</th> <td>В экономном режиме работы &gt;97 %; в нормальном режиме работы &gt;90</td> </tr> <tr> <th>Уровень шума</th> <td>&lt;50 Дб (на расстоянии 1 м.)</td> </tr> <tr> <th>Перегрузочная способность инвертора</th> <td>Нагрузка &lt;110% - длительность 3 мин, &lt;125% - длительность 30 с,&lt;150% - длительность 1 с, &gt;150% - немедленное отключение ИБП</td> </tr> <tr> <th>Время зарядки</th> <td>8 ч</td> </tr> <tr> <th>Интерфейс USB</th> <td>есть</td> </tr> <tr> <th>Количество выходных разъемов питания</th> <td>3</td> </tr> <tr> <th>Тип выходных разъемов</th> <td>Клеммная колодка</td> </tr> <tr> <th>Холодный старт</th> <td>есть</td> </tr> <tr> <th>Страна производства</th> <td>Россия, Китай</td> </tr> <tr> <th>Гарантия</th> <td>2 года</td> </tr> <tr> <th>Емкость встроенных АКБ</th> <td>9 Ач</td> </tr> <tr> <th>Форма выходного сигнала</th> <td>Синусоида</td> </tr> <tr> <th>ЖК-дисплей</th> <td>да</td> </tr> <tr> <th>RS232</th> <td>есть</td> </tr> <tr> <th>RS232</th> <td>есть</td> </tr> <tr> <th>Холодный старт</th> <td>да</td> </tr> <tr> <th>Защита от перегрузки</th> <td>да</td> </tr> <tr> <th>Комплектация</th> <td> <ul> <li>- ИБП</li> <li>- Коннектор для подключения АКБ</li> <li>- USB кабель</li> <li>- Кабель параллельной работы (при налиции опции)</li> <li>- Диск с ПО</li> <li>- Опоры для напольной установки (2 шт.)</li> <li>- Фронтальные крепления для установки в 19" стойку (2 шт.)</li> <li>- Инструкция</li> <li>- Гарантийный талон</li> </ul> </td> </tr> </table> </div> <div class="detail-dop-info"> <div class="f-center">К</div> </div>
Источник бесперебойного питания ИМПУЛЬС ФРИСТАЙЛ 31-6 | 1638,0 | USD | шт. | Обеспечивает снижение рисков сбоев и выхода из строя дорогостоящего оборудования и техники предприятий и офисов различного масштаба,снижение информационных рисков, связанных с потерей ценной информации из-за сбоев в электропитании систем хранения данных. | <p>Обеспечивает снижение расходов на ИТ-инфраструктуру и защиту электропитания ответственного оборудования предприятия, офисов различных размеров, домашней техники.</p><p>Примениместь: серверные, сети, стойки АСУТП, концентраторы телекоммуникационных сетей, коммутаторы, маршрутизаторы, системы хранения данных, промышленное оборудование.</p><p class="detail-teh-char-title">Технические характеристики</p> <table class="table"> <tr> <th>Серия ИБП</th> <td>ФРИСТАЙЛ 31</td> </tr> <tr> <th>Модель</th> <td>ФРИСТАЙЛ 31-6</td> </tr> <tr> <th>Тип ИБП</th> <td>on-line</td> </tr> <tr> <th>Номинальная мощность</th> <td>6 кВА / 5.4 кВт</td> </tr> <tr> <th>Число фаз (вход)</th> <td>3</td> </tr> <tr> <th>Входное напряжение</th> <td>380/400/415 В</td> </tr> <tr> <th>Диапазон входного напряжения</th> <td>208 - 478 В</td> </tr> <tr> <th>Напряжение (батарея), В</th> <td>240</td> </tr> <tr> <th>Выходное напряжение</th> <td>200/208/220/230/240 В</td> </tr> <tr> <th>Входной коэффициент мощности</th> <td>&gt; 0.98</td> </tr> <tr> <th>Число фаз (выход)</th> <td>1</td> </tr> <tr> <th>Выходной коэффициент мощности</th> <td>0.9</td> </tr> <tr> <th>Диапазон входной частоты</th> <td>40 - 70 Гц, автоопределение</td> </tr> <tr> <th>Искажение - линейная нагрузка</th> <td>≤2%</td> </tr> <tr> <th>Искажение - нелинейная нагрузка</th> <td>≤5%</td> </tr> <tr> <th>Количество 12 В блоков</th> <td>20</td> </tr> <tr> <th>Вес без батареи</th> <td>23 кг</td> </tr> <tr> <th>Общее кол-во батарей</th> <td>20</td> </tr> <tr> <th>Габариты, ШхГхВ</th> <td>443 х 580 х 131</td> </tr> <tr> <th>КПД</th> <td>В экономном режиме работы &gt;97 %; в нормальном режиме работы &gt;90</td> </tr> <tr> <th>Уровень шума</th> <td>&lt;50 Дб (на расстоянии 1 м.)</td> </tr> <tr> <th>Перегрузочная способность инвертора</th> <td>Нагрузка &lt;110% - длительность 3 мин, &lt;125% - длительность 30 с,&lt;150% - длительность 1 с, &gt;150% - немедленное отключение ИБП</td> </tr> <tr> <th>Время зарядки</th> <td>8 ч</td> </tr> <tr> <th>Интерфейс USB</th> <td>есть</td> </tr> <tr> <th>Количество выходных разъемов питания</th> <td>3</td> </tr> <tr> <th>Тип выходных разъемов</th> <td>Клеммная колодка</td> </tr> <tr> <th>Холодный старт</th> <td>есть</td> </tr> <tr> <th>Страна производства</th> <td>Россия, Китай</td> </tr> <tr> <th>Гарантия</th> <td>2 года</td> </tr> <tr> <th>Форма выходного сигнала</th> <td>Синусоида</td> </tr> <tr> <th>ЖК-дисплей</th> <td>да</td> </tr> <tr> <th>RS232</th> <td>есть</td> </tr> <tr> <th>RS232</th> <td>есть</td> </tr> <tr> <th>Холодный старт</th> <td>да</td> </tr> <tr> <th>Защита от перегрузки</th> <td>да</td> </tr> <tr> <th>Комплектация</th> <td> <ul> <li>- ИБП</li> <li>- Коннектор для подключения АКБ</li> <li>- USB кабель</li> <li>- Кабель параллельной работы (при налиции опции)</li> <li>- Диск с ПО</li> <li>- Опоры для напольной установки (2 шт.)</li> <li>- Фронтальные крепления для установки в 19" стойку (2 шт.)</li> <li>- Инструкция</li> <li>- Гарантийный талон</li> </ul> </td> </tr> </table>
Источник бесперебойного питания ИМПУЛЬС ПРОМ 33-40 | 7555,0 | USD | шт. | Обеспечивает снижение рисков сбоев и выхода из строя дорогостоящего оборудования и техники предприятий и офисов различного масштаба,снижение информационных рисков, связанных с потерей ценной информации из-за сбоев в электропитании систем хранения данных. | <p>Обеспечивает снижение расходов на ИТ-инфраструктуру и защиту электропитания ответственного оборудования предприятия, офисов различных размеров, домашней техники.</p><p>Примениместь:медицинское и диагностическое оборудование, лифтовое, промышленное оборудование, системы автоматизированного управления производством.</p><p class="detail-teh-char-title">Технические характеристики</p> <table class="table"> <tr> <th>Серия ИБП</th> <td>ПРОМ 33</td> </tr> <tr> <th>Модель</th> <td>ПРОМ 33-40</td> </tr> <tr> <th>Тип ИБП</th> <td>on-line</td> </tr> <tr> <th>Номинальная мощность</th> <td>40 кВА / 36 кВт</td> </tr> <tr> <th>Число фаз (вход)</th> <td>3</td> </tr> <tr> <th>Входное напряжение</th> <td>380 В</td> </tr> <tr> <th>Диапазон входного напряжения</th> <td>220/380 VAC - %15 + %18 3P + N + PE</td> </tr> <tr> <th>Напряжение (батарея), В</th> <td>372</td> </tr> <tr> <th>Выходное напряжение</th> <td>~380-400-415 В</td> </tr> <tr> <th>Входной коэффициент мощности</th> <td>&gt; 0.99 при полной нагрузке</td> </tr> <tr> <th>Число фаз (выход)</th> <td>3</td> </tr> <tr> <th>Выходной коэффициент мощности</th> <td>0.9</td> </tr> <tr> <th>Входная частота</th> <td>45-65 Гц (возможность регулирования)</td> </tr> <tr> <th>Диапазон входной частоты</th> <td>45-65 Гц</td> </tr> <tr> <th>Искажение - линейная нагрузка</th> <td>&lt;2%</td> </tr> <tr> <th>Искажение - нелинейная нагрузка</th> <td>&lt;6%</td> </tr> <tr> <th>Искажение входного тока</th> <td>&lt;3%</td> </tr> <tr> <th>Количество 12 В блоков</th> <td>62</td> </tr> <tr> <th>Вес без батареи</th> <td>160 кг</td> </tr> <tr> <th>Общее кол-во батарей</th> <td>62</td> </tr> <tr> <th>Габариты, ШхГхВ</th> <td>460x805x1190</td> </tr> <tr> <th>КПД</th> <td>до 93%</td> </tr> <tr> <th>Уровень шума</th> <td>60 дБ</td> </tr> <tr> <th>Перегрузочная способность инвертора</th> <td>%125 - 10 мин., %150 - 1 мин</td> </tr> <tr> <th>Тип подключаемых АКБ</th> <td>12В/9Ач*62</td> </tr> <tr> <th>Количество выходных разъемов питания</th> <td>1</td> </tr> <tr> <th>Тип выходных разъемов</th> <td>Клеммная колодка</td> </tr> <tr> <th>Страна производства</th> <td>Россия, Турция</td> </tr> <tr> <th>Гарантия</th> <td>2 года</td> </tr> <tr> <th>Габариты АКБ (мм)</th> <td>151×65×97</td> </tr> <tr> <th>Емкость встроенных АКБ</th> <td>7 Ач</td> </tr> <tr> <th>Форма выходного сигнала</th> <td>Синусоида</td> </tr> <tr> <th>ЖК-дисплей</th> <td>да</td> </tr> <tr> <th>RS232</th> <td>есть</td> </tr> <tr> <th>RS232</th> <td>есть</td> </tr> <tr> <th>Защита от перегрузки</th> <td>да</td> </tr> </table>
Источник бесперебойного питания ИМПУЛЬС ПРОМ 33-20 | 4391,0 | USD | шт. | Обеспечивает снижение рисков сбоев и выхода из строя дорогостоящего оборудования и техники предприятий и офисов различного масштаба,снижение информационных рисков, связанных с потерей ценной информации из-за сбоев в электропитании систем хранения данных. | <p>Обеспечивает снижение расходов на ИТ-инфраструктуру и защиту электропитания ответственного оборудования предприятия, офисов различных размеров, домашней техники.</p><p>Примениместь:медицинское и диагностическое оборудование, лифтовое, промышленное оборудование, системы автоматизированного управления производством.</p><p class="detail-teh-char-title">Технические характеристики</p> <table class="table"> <tr> <th>Серия ИБП</th> <td>ПРОМ 33</td> </tr> <tr> <th>Модель</th> <td>ПРОМ 33-20</td> </tr> <tr> <th>Тип ИБП</th> <td>on-line</td> </tr> <tr> <th>Номинальная мощность</th> <td>20 кВА / 18 кВт</td> </tr> <tr> <th>Число фаз (вход)</th> <td>3</td> </tr> <tr> <th>Входное напряжение</th> <td>380 В</td> </tr> <tr> <th>Диапазон входного напряжения</th> <td>220/380 VAC - %15 + %18 3P + N + PE</td> </tr> <tr> <th>Напряжение (батарея), В</th> <td>372</td> </tr> <tr> <th>Выходное напряжение</th> <td>~380-400-415 В</td> </tr> <tr> <th>Входной коэффициент мощности</th> <td>&gt; 0.99 при полной нагрузке</td> </tr> <tr> <th>Число фаз (выход)</th> <td>3</td> </tr> <tr> <th>Выходной коэффициент мощности</th> <td>0.9</td> </tr> <tr> <th>Входная частота</th> <td>45-65 Гц (возможность регулирования)</td> </tr> <tr> <th>Диапазон входной частоты</th> <td>45-65 Гц</td> </tr> <tr> <th>Искажение - линейная нагрузка</th> <td>&lt;2%</td> </tr> <tr> <th>Искажение - нелинейная нагрузка</th> <td>&lt;6%</td> </tr> <tr> <th>Искажение входного тока</th> <td>&lt;3%</td> </tr> <tr> <th>Количество 12 В блоков</th> <td>62</td> </tr> <tr> <th>Вес без батареи</th> <td>125 кг</td> </tr> <tr> <th>Общее кол-во батарей</th> <td>62</td> </tr> <tr> <th>Габариты, ШхГхВ</th> <td>460x805x1190</td> </tr> <tr> <th>КПД</th> <td>до 93%</td> </tr> <tr> <th>Уровень шума</th> <td>60 дБ</td> </tr> <tr> <th>Перегрузочная способность инвертора</th> <td>%125 - 10 мин., %150 - 1 мин</td> </tr> <tr> <th>Тип подключаемых АКБ</th> <td>12В/9Ач*62</td> </tr> <tr> <th>Количество выходных разъемов питания</th> <td>1</td> </tr> <tr> <th>Тип выходных разъемов</th> <td>Клеммная колодка</td> </tr> <tr> <th>Страна производства</th> <td>Россия, Турция</td> </tr> <tr> <th>Гарантия</th> <td>2 года</td> </tr> <tr> <th>Габариты АКБ (мм)</th> <td>151×65×99</td> </tr> <tr> <th>Емкость встроенных АКБ</th> <td>7 Ач</td> </tr> <tr> <th>Форма выходного сигнала</th> <td>Синусоида</td> </tr> <tr> <th>ЖК-дисплей</th> <td>да</td> </tr> <tr> <th>RS232</th> <td>есть</td> </tr> <tr> <th>RS232</th> <td>есть</td> </tr> <tr> <th>Защита от перегрузки</th> <td>да</td> </tr> </table>
Источник бесперебойного питания ИМПУЛЬС ПРОМ 33-15 | 4205,0 | USD | шт. | Обеспечивает снижение рисков сбоев и выхода из строя дорогостоящего оборудования и техники предприятий и офисов различного масштаба,снижение информационных рисков, связанных с потерей ценной информации из-за сбоев в электропитании систем хранения данных. | <p>Обеспечивает снижение расходов на ИТ-инфраструктуру и защиту электропитания ответственного оборудования предприятия, офисов различных размеров, домашней техники.</p><p>Примениместь:медицинское и диагностическое оборудование, лифтовое, промышленное оборудование, системы автоматизированного управления производством.</p><p class="detail-teh-char-title">Технические характеристики</p> <table class="table"> <tr> <th>Серия ИБП</th> <td>ПРОМ 33</td> </tr> <tr> <th>Модель</th> <td>ПРОМ 33-15</td> </tr> <tr> <th>Тип ИБП</th> <td>on-line</td> </tr> <tr> <th>Номинальная мощность</th> <td>15 кВА / 13.5 кВт</td> </tr> <tr> <th>Число фаз (вход)</th> <td>3</td> </tr> <tr> <th>Входное напряжение</th> <td>380 В</td> </tr> <tr> <th>Диапазон входного напряжения</th> <td>220/380 VAC - %15 + %18 3P + N + PE</td> </tr> <tr> <th>Напряжение (батарея), В</th> <td>372</td> </tr> <tr> <th>Выходное напряжение</th> <td>~380-400-415 В</td> </tr> <tr> <th>Входной коэффициент мощности</th> <td>&gt; 0.99 при полной нагрузке</td> </tr> <tr> <th>Число фаз (выход)</th> <td>3</td> </tr> <tr> <th>Выходной коэффициент мощности</th> <td>0.9</td> </tr> <tr> <th>Входная частота</th> <td>45-65 Гц (возможность регулирования)</td> </tr> <tr> <th>Диапазон входной частоты</th> <td>45-65 Гц</td> </tr> <tr> <th>Искажение - линейная нагрузка</th> <td>&lt;2%</td> </tr> <tr> <th>Искажение - нелинейная нагрузка</th> <td>&lt;6%</td> </tr> <tr> <th>Искажение входного тока</th> <td>&lt;3%</td> </tr> <tr> <th>Количество 12 В блоков</th> <td>62</td> </tr> <tr> <th>Вес без батареи</th> <td>120 кг</td> </tr> <tr> <th>Общее кол-во батарей</th> <td>62</td> </tr> <tr> <th>Габариты, ШхГхВ</th> <td>460x805x1190</td> </tr> <tr> <th>КПД</th> <td>до 93%</td> </tr> <tr> <th>Уровень шума</th> <td>60 дБ</td> </tr> <tr> <th>Перегрузочная способность инвертора</th> <td>%125 - 10 мин., %150 - 1 мин</td> </tr> <tr> <th>Тип подключаемых АКБ</th> <td>12В/9Ач*62</td> </tr> <tr> <th>Количество выходных разъемов питания</th> <td>1</td> </tr> <tr> <th>Тип выходных разъемов</th> <td>Клеммная колодка</td> </tr> <tr> <th>Страна производства</th> <td>Россия, Турция</td> </tr> <tr> <th>Гарантия</th> <td>2 года</td> </tr> <tr> <th>Габариты АКБ (мм)</th> <td>151×65×100</td> </tr> <tr> <th>Емкость встроенных АКБ</th> <td>7 Ач</td> </tr> <tr> <th>Форма выходного сигнала</th> <td>Синусоида</td> </tr> <tr> <th>ЖК-дисплей</th> <td>да</td> </tr> <tr> <th>RS232</th> <td>есть</td> </tr> <tr> <th>RS232</th> <td>есть</td> </tr> <tr> <th>Защита от перегрузки</th> <td>да</td> </tr> </table>
Источник бесперебойного питания ИМПУЛЬС ПРОМ 33-300 | 44191,0 | USD | шт. | Обеспечивает снижение рисков сбоев и выхода из строя дорогостоящего оборудования и техники предприятий и офисов различного масштаба,снижение информационных рисков, связанных с потерей ценной информации из-за сбоев в электропитании систем хранения данных. | <p>Обеспечивает снижение расходов на ИТ-инфраструктуру и защиту электропитания ответственного оборудования предприятия, офисов различных размеров, домашней техники.</p><p>Примениместь:медицинское и диагностическое оборудование, лифтовое, промышленное оборудование, системы автоматизированного управления производством.</p><p class="detail-teh-char-title">Технические характеристики</p> <table class="table"> <tr> <th>Серия ИБП</th> <td>ПРОМ 33</td> </tr> <tr> <th>Модель</th> <td>ПРОМ 33-300</td> </tr> <tr> <th>Тип ИБП</th> <td>on-line</td> </tr> <tr> <th>Номинальная мощность</th> <td>300 кВА / 240 кВт</td> </tr> <tr> <th>Число фаз (вход)</th> <td>3</td> </tr> <tr> <th>Входное напряжение</th> <td>380 В</td> </tr> <tr> <th>Диапазон входного напряжения</th> <td>220/380 VAC - %15 + %18 3P + N + PE</td> </tr> <tr> <th>Напряжение (батарея), В</th> <td>372</td> </tr> <tr> <th>Выходное напряжение</th> <td>~380-400-415 В</td> </tr> <tr> <th>Входной коэффициент мощности</th> <td>&gt; 0.99 при полной нагрузке</td> </tr> <tr> <th>Число фаз (выход)</th> <td>3</td> </tr> <tr> <th>Выходной коэффициент мощности</th> <td>0.8</td> </tr> <tr> <th>Входная частота</th> <td>45-65 Гц (возможность регулирования)</td> </tr> <tr> <th>Диапазон входной частоты</th> <td>45-65 Гц</td> </tr> <tr> <th>Искажение - линейная нагрузка</th> <td>&lt;2%</td> </tr> <tr> <th>Искажение - нелинейная нагрузка</th> <td>&lt;6%</td> </tr> <tr> <th>Искажение входного тока</th> <td>&lt;3%</td> </tr> <tr> <th>Количество 12 В блоков</th> <td>62</td> </tr> <tr> <th>Вес без батареи</th> <td>750 кг</td> </tr> <tr> <th>Общее кол-во батарей</th> <td>62</td> </tr> <tr> <th>Габариты, ШхГхВ</th> <td>1250x805x1905</td> </tr> <tr> <th>КПД</th> <td>до 93%</td> </tr> <tr> <th>Уровень шума</th> <td>60 дБ</td> </tr> <tr> <th>Перегрузочная способность инвертора</th> <td>%125 - 10 мин., %150 - 1 мин</td> </tr> <tr> <th>Тип подключаемых АКБ</th> <td>12В/9Ач*62</td> </tr> <tr> <th>Количество выходных разъемов питания</th> <td>1</td> </tr> <tr> <th>Тип выходных разъемов</th> <td>Клеммная колодка</td> </tr> <tr> <th>Страна производства</th> <td>Россия, Турция</td> </tr> <tr> <th>Гарантия</th> <td>2 года</td> </tr> <tr> <th>Габариты АКБ (мм)</th> <td>151×65×108</td> </tr> <tr> <th>Емкость встроенных АКБ</th> <td>7 Ач</td> </tr> <tr> <th>Форма выходного сигнала</th> <td>Синусоида</td> </tr> <tr> <th>ЖК-дисплей</th> <td>да</td> </tr> <tr> <th>RS232</th> <td>есть</td> </tr> <tr> <th>RS232</th> <td>есть</td> </tr> <tr> <th>Защита от перегрузки</th> <td>да</td> </tr> </table> <p></p>
Источник бесперебойного питания ИМПУЛЬС ПРОМ 33-500 | 68424,0 | USD | шт. | Обеспечивает снижение рисков сбоев и выхода из строя дорогостоящего оборудования и техники предприятий и офисов различного масштаба,снижение информационных рисков, связанных с потерей ценной информации из-за сбоев в электропитании систем хранения данных. | <p>Обеспечивает снижение расходов на ИТ-инфраструктуру и защиту электропитания ответственного оборудования предприятия, офисов различных размеров, домашней техники.</p><p>Примениместь:медицинское и диагностическое оборудование, лифтовое, промышленное оборудование, системы автоматизированного управления производством.</p> <div class="detail-teh-char"><p class="detail-teh-char-title">Технические характеристики</p> <table class="table"> <tr> <th>Серия ИБП</th> <td>ПРОМ 33</td> </tr> <tr> <th>Модель</th> <td>ПРОМ 33-500</td> </tr> <tr> <th>Тип ИБП</th> <td>on-line</td> </tr> <tr> <th>Номинальная мощность</th> <td>500 кВА / 400 кВт</td> </tr> <tr> <th>Число фаз (вход)</th> <td>3</td> </tr> <tr> <th>Входное напряжение</th> <td>380 В</td> </tr> <tr> <th>Диапазон входного напряжения</th> <td>220/380 VAC - %15 + %18 3P + N + PE</td> </tr> <tr> <th>Напряжение (батарея), В</th> <td>372</td> </tr> <tr> <th>Выходное напряжение</th> <td>~380-400-415 В</td> </tr> <tr> <th>Входной коэффициент мощности</th> <td>&gt; 0.99 при полной нагрузке</td> </tr> <tr> <th>Число фаз (выход)</th> <td>3</td> </tr> <tr> <th>Выходной коэффициент мощности</th> <td>0.8</td> </tr> <tr> <th>Входная частота</th> <td>45-65 Гц (возможность регулирования)</td> </tr> <tr> <th>Диапазон входной частоты</th> <td>45-65 Гц</td> </tr> <tr> <th>Искажение - линейная нагрузка</th> <td>&lt;2%</td> </tr> <tr> <th>Искажение - нелинейная нагрузка</th> <td>&lt;6%</td> </tr> <tr> <th>Искажение входного тока</th> <td>&lt;3%</td> </tr> <tr> <th>Количество 12 В блоков</th> <td>62</td> </tr> <tr> <th>Вес без батареи</th> <td>1600 кг</td> </tr> <tr> <th>Общее кол-во батарей</th> <td>62</td> </tr> <tr> <th>Габариты, ШхГхВ</th> <td>1750x805x1905</td> </tr> <tr> <th>КПД</th> <td>до 93%</td> </tr> <tr> <th>Уровень шума</th> <td>60 дБ</td> </tr> <tr> <th>Перегрузочная способность инвертора</th> <td>%125 - 10 мин., %150 - 1 мин</td> </tr> <tr> <th>Тип подключаемых АКБ</th> <td>12В/9Ач*62</td> </tr> <tr> <th>Количество выходных разъемов питания</th> <td>1</td> </tr> <tr> <th>Тип выходных разъемов</th> <td>Клеммная колодка</td> </tr> <tr> <th>Страна производства</th> <td>Россия, Турция</td> </tr> <tr> <th>Гарантия</th> <td>2 года</td> </tr> <tr> <th>Габариты АКБ (мм)</th> <td>151×65×110</td> </tr> <tr> <th>Емкость встроенных АКБ</th> <td>7 Ач</td> </tr> <tr> <th>Форма выходного сигнала</th> <td>Синусоида</td> </tr> <tr> <th>ЖК-дисплей</th> <td>да</td> </tr> <tr> <th>RS232</th> <td>есть</td> </tr> <tr> <th>RS232</th> <td>есть</td> </tr> <tr> <th>Защита от перегрузки</th> <td>да</td> </tr> </table> </div>
Источник бесперебойного питания ИМПУЛЬС ПРОМ 33-400 | 49893,0 | USD | шт. | Обеспечивает снижение рисков сбоев и выхода из строя дорогостоящего оборудования и техники предприятий и офисов различного масштаба,снижение информационных рисков, связанных с потерей ценной информации из-за сбоев в электропитании систем хранения данных. | <p>Обеспечивает снижение расходов на ИТ-инфраструктуру и защиту электропитания ответственного оборудования предприятия, офисов различных размеров, домашней техники.</p><p>Примениместь:медицинское и диагностическое оборудование, лифтовое, промышленное оборудование, системы автоматизированного управления производством.</p><p class="detail-teh-char-title">Технические характеристики</p> <table class="table"> <tr> <th>Серия ИБП</th> <td>ПРОМ 33</td> </tr> <tr> <th>Модель</th> <td>ПРОМ 33-400</td> </tr> <tr> <th>Тип ИБП</th> <td>on-line</td> </tr> <tr> <th>Номинальная мощность</th> <td>400 кВА / 320 кВт</td> </tr> <tr> <th>Число фаз (вход)</th> <td>3</td> </tr> <tr> <th>Входное напряжение</th> <td>380 В</td> </tr> <tr> <th>Диапазон входного напряжения</th> <td>220/380 VAC - %15 + %18 3P + N + PE</td> </tr> <tr> <th>Напряжение (батарея), В</th> <td>372</td> </tr> <tr> <th>Выходное напряжение</th> <td>~380-400-415 В</td> </tr> <tr> <th>Входной коэффициент мощности</th> <td>&gt; 0.99 при полной нагрузке</td> </tr> <tr> <th>Число фаз (выход)</th> <td>3</td> </tr> <tr> <th>Выходной коэффициент мощности</th> <td>0.8</td> </tr> <tr> <th>Входная частота</th> <td>45-65 Гц (возможность регулирования)</td> </tr> <tr> <th>Диапазон входной частоты</th> <td>45-65 Гц</td> </tr> <tr> <th>Искажение - линейная нагрузка</th> <td>&lt;2%</td> </tr> <tr> <th>Искажение - нелинейная нагрузка</th> <td>&lt;6%</td> </tr> <tr> <th>Искажение входного тока</th> <td>&lt;3%</td> </tr> <tr> <th>Количество 12 В блоков</th> <td>62</td> </tr> <tr> <th>Вес без батареи</th> <td>1250 кг</td> </tr> <tr> <th>Общее кол-во батарей</th> <td>62</td> </tr> <tr> <th>Габариты, ШхГхВ</th> <td>1250x805x1905</td> </tr> <tr> <th>КПД</th> <td>до 93%</td> </tr> <tr> <th>Уровень шума</th> <td>60 дБ</td> </tr> <tr> <th>Перегрузочная способность инвертора</th> <td>%125 - 10 мин., %150 - 1 мин</td> </tr> <tr> <th>Тип подключаемых АКБ</th> <td>12В/9Ач*62</td> </tr> <tr> <th>Количество выходных разъемов питания</th> <td>1</td> </tr> <tr> <th>Тип выходных разъемов</th> <td>Клеммная колодка</td> </tr> <tr> <th>Страна производства</th> <td>Россия, Турция</td> </tr> <tr> <th>Гарантия</th> <td>2 года</td> </tr> <tr> <th>Габариты АКБ (мм)</th> <td>151×65×109</td> </tr> <tr> <th>Емкость встроенных АКБ</th> <td>7 Ач</td> </tr> <tr> <th>Форма выходного сигнала</th> <td>Синусоида</td> </tr> <tr> <th>ЖК-дисплей</th> <td>да</td> </tr> <tr> <th>RS232</th> <td>есть</td> </tr> <tr> <th>RS232</th> <td>есть</td> </tr> <tr> <th>Защита от перегрузки</th> <td>да</td> </tr> </table> <p></p>
Источник бесперебойного питания ИМПУЛЬС ПРОМ 33-600 | 78403,0 | USD | шт. | Обеспечивает снижение рисков сбоев и выхода из строя дорогостоящего оборудования и техники предприятий и офисов различного масштаба,снижение информационных рисков, связанных с потерей ценной информации из-за сбоев в электропитании систем хранения данных. | <p>Обеспечивает снижение расходов на ИТ-инфраструктуру и защиту электропитания ответственного оборудования предприятия, офисов различных размеров, домашней техники.</p><p>Примениместь:медицинское и диагностическое оборудование, лифтовое, промышленное оборудование, системы автоматизированного управления производством.</p><p class="detail-teh-char-title">Технические характеристики</p> <table class="table"> <tr> <th>Серия ИБП</th> <td>ПРОМ 33</td> </tr> <tr> <th>Модель</th> <td>ПРОМ 33-600</td> </tr> <tr> <th>Тип ИБП</th> <td>on-line</td> </tr> <tr> <th>Номинальная мощность</th> <td>600 кВА / 480 кВт</td> </tr> <tr> <th>Число фаз (вход)</th> <td>3</td> </tr> <tr> <th>Входное напряжение</th> <td>380 В</td> </tr> <tr> <th>Диапазон входного напряжения</th> <td>220/380 VAC - %15 + %18 3P + N + PE</td> </tr> <tr> <th>Напряжение (батарея), В</th> <td>372</td> </tr> <tr> <th>Выходное напряжение</th> <td>~380-400-415 В</td> </tr> <tr> <th>Входной коэффициент мощности</th> <td>&gt; 0.99 при полной нагрузке</td> </tr> <tr> <th>Число фаз (выход)</th> <td>3</td> </tr> <tr> <th>Выходной коэффициент мощности</th> <td>0.8</td> </tr> <tr> <th>Входная частота</th> <td>45-65 Гц (возможность регулирования)</td> </tr> <tr> <th>Диапазон входной частоты</th> <td>45-65 Гц</td> </tr> <tr> <th>Искажение - линейная нагрузка</th> <td>&lt;2%</td> </tr> <tr> <th>Искажение - нелинейная нагрузка</th> <td>&lt;6%</td> </tr> <tr> <th>Искажение входного тока</th> <td>&lt;3%</td> </tr> <tr> <th>Количество 12 В блоков</th> <td>62</td> </tr> <tr> <th>Вес без батареи</th> <td>1800 кг</td> </tr> <tr> <th>Общее кол-во батарей</th> <td>62</td> </tr> <tr> <th>Габариты, ШхГхВ</th> <td>1750x805x1905</td> </tr> <tr> <th>КПД</th> <td>до 93%</td> </tr> <tr> <th>Уровень шума</th> <td>60 дБ</td> </tr> <tr> <th>Перегрузочная способность инвертора</th> <td>%125 - 10 мин., %150 - 1 мин</td> </tr> <tr> <th>Тип подключаемых АКБ</th> <td>12В/9Ач*62</td> </tr> <tr> <th>Количество выходных разъемов питания</th> <td>1</td> </tr> <tr> <th>Тип выходных разъемов</th> <td>Клеммная колодка</td> </tr> <tr> <th>Страна производства</th> <td>Россия, Турция</td> </tr> <tr> <th>Гарантия</th> <td>2 года</td> </tr> <tr> <th>Габариты АКБ (мм)</th> <td>151×65×111</td> </tr> <tr> <th>Емкость встроенных АКБ</th> <td>7 Ач</td> </tr> <tr> <th>Форма выходного сигнала</th> <td>Синусоида</td> </tr> <tr> <th>ЖК-дисплей</th> <td>да</td> </tr> <tr> <th>RS232</th> <td>есть</td> </tr> <tr> <th>RS232</th> <td>есть</td> </tr> <tr> <th>Защита от перегрузки</th> <td>да</td> </tr> </table>
Дизель генератор GMGen GMM33 | 10600,0 | EUR | шт. | Высокая надёжность за счёт европейской сборки,технологически отлаженного и современного производства,а также за счёт использования дизельных двигателей ведущих мировых производите-лей(Cummins, MTU, Mitsubishi, John Deere, Volvo Penta) | <p>Дизельгенератор GMM33 мощностью 25 кВт может использоваться в качестве аварийного или основного источника электричества для небольших предприятий и производств. На электростанции установлен японский двигатель марки Mitsubishi и генератор переменного тока Mecc Alte (Италия). Дизельгенератор характеризуется повышенной отказоустойчивостью и увеличенным моторесурсом.</p> <table cellpadding="0" cellspacing="0" width="100%"> <tr> <td class="title" colspan="2">Основные характеристики</td> </tr> <tr> <td> <div> <div class="hint_container"> <div class="hint_opener"></div> </div> <div class="fl f-label no_margin">Мощность номинальная:</div> <div class="clear"></div> </div> </td> <td class="params_value">24 кВт</td> </tr> <tr> <td> <div> <div class="hint_container"> <div class="hint_opener"></div> </div> <div class="fl f-label no_margin">Мощность максимальная:</div> <div class="clear"></div> </div> </td> <td class="params_value">26.4 кВт</td> </tr> <tr> <td> <div> <div class="fl f-label no_margin">Мощность в кВА:</div> <div class="clear"></div> </div> </td> <td class="params_value">30 кВА</td> </tr> <tr> <td> <div> <div class="hint_container"> <div class="hint_opener"></div> </div> <div class="fl f-label no_margin">Напряжение:</div> <div class="clear"></div> </div> </td> <td class="params_value">230/400 В</td> </tr> <tr> <td> <div> <div class="hint_container"> <div class="hint_opener"></div> </div> <div class="fl f-label no_margin">Число фаз:</div> <div class="clear"></div> </div> </td> <td class="params_value">3</td> </tr> <tr> <td> <div> <div class="hint_container"> <div class="hint_opener"></div> </div> <div class="fl f-label no_margin">Частота:</div> <div class="clear"></div> </div> </td> <td class="params_value">50 Гц</td> </tr> <tr> <td> <div> <div class="fl f-label no_margin">Инверторная модель:</div> <div class="clear"></div> </div> </td> <td class="params_value">нет</td> </tr> <tr> <td> <div> <div class="fl f-label no_margin">Тип генератора:</div> <div class="clear"></div> </div> </td> <td class="params_value">Синхронный</td> </tr> <tr> <td> <div> <div class="hint_container"> <div class="hint_opener"></div> </div> <div class="fl f-label no_margin">Пуск:</div> <div class="clear"></div> </div> </td> <td class="params_value">электростартер</td> </tr> <tr> <td> <div> <div class="hint_container"> <div class="hint_opener"></div> </div> <div class="fl f-label no_margin">Наличие автомата ввода резерва (АВР):</div> <div class="clear"></div> </div> </td> <td class="params_value">нет</td> </tr> <tr> <td> <div> <div class="hint_container"> <div class="hint_opener"></div> </div> <div class="fl f-label no_margin">Исполнение:</div> <div class="clear"></div> </div> </td> <td class="params_value">открытое</td> </tr> <tr> <td> <div> <div class="hint_container"> <div class="hint_opener"></div> </div> <div class="fl f-label no_margin">Функция сварки:</div> <div class="clear"></div> </div> </td> <td class="params_value">нет</td> </tr> <tr> <td> <div> <div class="fl f-label no_margin">Расход топлива при 75% нагрузке:</div> <div class="clear"></div> </div> </td> <td class="params_value">5.9 л/ч</td> </tr> <tr> <td> <div> <div class="fl f-label no_margin">Объем топливного бака:</div> <div class="clear"></div> </div> </td> <td class="params_value">52 л</td> </tr> <tr> <td> <div> <div class="fl f-label no_margin">Степень защиты:</div> <div class="clear"></div> </div> </td> <td class="params_value">IP 21</td> </tr> <tr> <td> <div> <div class="f-label no_margin">Модель:</div> <div class="clear"></div> </div> </td> <td class="params_value">GMGen GMM33</td> </tr> <tr> <td class="title" colspan="2">Двигатель</td> </tr> <tr> <td> <div> <div class="fl f-label no_margin">Производитель двигателя:</div> <div class="clear"></div> </div> </td> <td class="params_value">Mitsubishi</td> </tr> <tr> <td> <div> <div class="fl f-label no_margin">Модель двигателя:</div> <div class="clear"></div> </div> </td> <td class="params_value">S4SSD</td> </tr> <tr> <td> <div> <div class="fl f-label no_margin">Генератор:</div> <div class="clear"></div> </div> </td> <td class="params_value">Mecc Alte</td> </tr> <tr> <td> <div> <div class="fl f-label no_margin">Топливо:</div> <div class="clear"></div> </div> </td> <td class="params_value">дизель</td> </tr> <tr> <td> <div> <div class="hint_container"> <div class="hint_opener"></div> </div> <div class="fl f-label no_margin">Система охлаждения:</div> <div class="clear"></div> </div> </td> <td class="params_value">жидкостная</td> </tr> <tr> <td> <div> <div class="hint_container"> <div class="hint_opener"></div> </div> <div class="fl f-label no_margin">Частота вращения двигателя:</div> <div class="clear"></div> </div> </td> <td class="params_value">1500 об/мин</td> </tr> <tr> <td class="title" colspan="2">Размеры</td> </tr> <tr> <td> <div> <div class="fl f-label no_margin">Масса:</div> <div class="clear"></div> </div> </td> <td class="params_value">575 кг</td> </tr> <tr> <td> <div> <div class="fl f-label no_margin">Длина:</div> <div class="clear"></div> </div> </td> <td class="params_value">1600 мм</td> </tr> <tr> <td> <div> <div class="fl f-label no_margin">Ширина:</div> <div class="clear"></div> </div> </td> <td class="params_value">730 мм</td> </tr> <tr> <td> <div> <div class="fl f-label no_margin">Высота:</div> <div class="clear"></div> </div> </td> <td class="params_value">1100 мм</td> </tr> <tr> <td class="title" colspan="2">Производитель</td> </tr> <tr> <td> <div> <div class="fl f-label no_margin">Страна происхождения:</div> <div class="clear"></div> </div> </td> <td class="params_value">Италия</td> </tr> <tr> <td> <div> <div class="fl f-label no_margin">Гарантия:</div> <div class="clear"></div> </div> </td> <td class="params_value">3 года</td> </tr> </table>
Дизельная электростанция АД 200-Т400-1Р | 1000000,0 | RUR | шт. | Дизельные агрегаты предназначены для обеспечения основного и резервного энергоснабжения различных объектов. Имеют надежную конструкцию и высокую экономичность. | <table border="1" cellpadding="0" cellspacing="0"> <tr> <td colspan="2" style="width:638px;"><p><strong>Основные характеристики</strong></p></td> </tr> <tr> <td style="width:319px;height:15px;"><p>Модель</p></td> <td style="width:319px;height:15px;"><p>АД200-Т400-2Р</p></td> </tr> <tr> <td style="width:319px;"><p>Номинальная мощность (кВт/кВА)</p></td> <td style="width:319px;"><p>200/250</p></td> </tr> <tr> <td style="width:319px;"><p>Резервная мощность (кВт/кВА)</p></td> <td style="width:319px;"><p>220/275</p></td> </tr> <tr> <td style="width:319px;"><p>Частота тока (Гц)</p></td> <td style="width:319px;"><p>50</p></td> </tr> <tr> <td style="width:319px;"><p>Род тока</p></td> <td style="width:319px;"><p>переменный, трехфазный</p></td> </tr> <tr> <td style="width:319px;"><p>Напряжение (В)</p></td> <td style="width:319px;"><p>400</p></td> </tr> <tr> <td style="width:319px;"><p>Исполнение</p></td> <td style="width:319px;"><p>открытое</p></td> </tr> <tr> <td style="width:319px;"><p>Габаритные размеры (ДхШхВ) мм</p></td> <td style="width:319px;"><p>2840х1675х1073</p></td> </tr> <tr> <td style="width:319px;"><p>Объем топливного бака (л)</p></td> <td style="width:319px;"><p>560</p></td> </tr> <tr> <td colspan="2" style="width:638px;"><p><strong>Двигатель</strong></p></td> </tr> <tr> <td style="width:319px;"><p>Модель</p></td> <td style="width:319px;"><p>6126-42DE</p></td> </tr> <tr> <td style="width:319px;"><p>Мощность двигателя (кВт)</p></td> <td style="width:319px;"><p>231</p></td> </tr> <tr> <td style="width:319px;"><p>Тип</p></td> <td style="width:319px;"><p>Четырехтактный с прямым впрыском; с турбонадувом</p></td> </tr> <tr> <td style="width:319px;"><p>Частота вращения коленвала (об./мин.)</p></td> <td style="width:319px;"><p>1500</p></td> </tr> <tr> <td style="width:319px;"><p>Количество цилиндров</p></td> <td style="width:319px;"><p>6</p></td> </tr> <tr> <td style="width:319px;"><p>Диаметр цилиндра х ход поршня (мм)</p></td> <td style="width:319px;"><p>126х130</p></td> </tr> <tr> <td style="width:319px;"><p>Степень сжатия в цилиндрах</p></td> <td style="width:319px;"><p>16:1</p></td> </tr> <tr> <td style="width:319px;"><p>Рабочий объем двигателя (л)</p></td> <td style="width:319px;"><p>9.73</p></td> </tr> <tr> <td style="width:319px;"><p>Удельный расход топлива (г/кВт х ч)</p></td> <td style="width:319px;"><p>215</p></td> </tr> <tr> <td style="width:319px;"><p>Система охлаждения</p></td> <td style="width:319px;"><p>Жидкостная</p></td> </tr> <tr> <td colspan="2" style="width:638px;"><p><strong>Генератор</strong></p></td> </tr> <tr> <td style="width:319px;"><p>Модель</p></td> <td style="width:319px;"><p>BW-274K</p></td> </tr> <tr> <td style="width:319px;"><p>Тип</p></td> <td style="width:319px;"><p>Синхронный, бесщеточный</p></td> </tr> <tr> <td style="width:319px;"><p>Номинальное напряжение (В)</p></td> <td style="width:319px;"><p>400</p></td> </tr> <tr> <td style="width:319px;"><p>Режим регулировки напряжения</p></td> <td style="width:319px;"><p>Автоматический</p></td> </tr> <tr> <td style="width:319px;"><p>Точность регулировки напряжения (%)</p></td> <td style="width:319px;"><p>±0.5</p></td> </tr> <tr> <td style="width:319px;"><p>Коэффициент мощности (cos ɸ)</p></td> <td style="width:319px;"><p>0.8</p></td> </tr> <tr> <td style="width:319px;"><p>Количество фаз</p></td> <td style="width:319px;"><p>3</p></td> </tr> <tr> <td style="width:319px;"><p>Номинальный ток (А)</p></td> <td style="width:319px;"><p>360</p></td> </tr> <tr> <td style="width:319px;"><p>КПД</p></td> <td style="width:319px;"><p>0.876</p></td> </tr> <tr> <td style="width:319px;"><p>Степень изоляции</p></td> <td style="width:319px;"><p>H</p></td> </tr> <tr> <td style="width:319px;"><p>Класс защиты</p></td> <td style="width:319px;"><p>IP23/IP21</p></td> </tr> </table>
Трёхфазный дизельный генератор SDMO K33 | 10210,0 | EUR | шт. | Механическое регулирование. Сборно-сварные рамы с антивибрационной подвеской. Силовой автомат защиты. Радиатор с механическим вентилятором. Защитная решетка вентилятора и вращающихся частей (опция ЕС) Дополнительный глушитель 9 дБ(A) поставляется отдельно | <p>Механическое регулирование.<br> Сборно-сварные рамы с антивибрационной подвеской.<br> Силовой автомат защиты.<br> Радиатор с механическим вентилятором.<br> Защитная решетка вентилятора и вращающихся частей (опция ЕС)<br> Дополнительный глушитель 9 дБ(A) поставляется отдельно.<br> Аккумуляторная батарея или батареи,заправленные электролитом.<br> Стартер и зарядный генератор 12 В.<br> Поставляется заправленным маслом и охлаждающей жидкостью с морозостойкостью –30 °C.</p> <div> Основные характеристики <table> <tr> <td>Серия</td> <td>ADRIATIC</td> </tr> <tr> <td>Мощность PRP, кВт</td> <td>24</td> </tr> <tr> <td>Мощность ESP, кВт</td> <td>26</td> </tr> <tr> <td>Мощность PRP. кВА</td> <td>33</td> </tr> <tr> <td>Мощность ESP, кВА</td> <td>26</td> </tr> <tr> <td>Max сила тока, А</td> <td>48</td> </tr> <tr> <td>Номинальное напряжение, В</td> <td>400/230</td> </tr> <tr> <td>Число фаз</td> <td>Три</td> </tr> <tr> <td>*PRP - Основная Max. мощность, вырабатываемая генератором при переменной нагрузке вместо основной сети. Для неё не установлены ограничения продолжительности работы в течение года и допускается перегрузка 10% в течении часа каждые 12 часов работы.</td> <td>ISO 8528-1</td> </tr> <tr> <td>*ESP - Резервная Max. мощность для обеспечения электропитания переменной нагрузки в случае пропадания энергии в основной сети. Перегрузка не допускается и генераторная установка может работать не более 500 часов в год.</td> <td>ISO 8528-1</td> </tr> </table> </div> <div> Характеристики двигателя <table> <tr> <td>Марка двигателя</td> <td>Kohler</td> </tr> <tr> <td>Модель двигателя</td> <td>KDI2504TM-30</td> </tr> <tr> <td>Тип двигателя</td> <td>4-цилиндра, L-рядный</td> </tr> <tr> <td>Рабочий объём, л</td> <td>2.48</td> </tr> <tr> <td>Частота вращения, об/мин</td> <td>1500</td> </tr> <tr> <td>Система охлаждения</td> <td>Жидкостная</td> </tr> <tr> <td>Топливо</td> <td>Дизель</td> </tr> <tr> <td>Расход топлива при 100% нагрузке, л/ч</td> <td>7.50</td> </tr> <tr> <td>Расход топлива при 75% нагрузке, л/ч</td> <td>5.90</td> </tr> <tr> <td>Расход топлива при 50% нагрузке, л/ч</td> <td>4.20</td> </tr> <tr> <td>Объём топливного бака, л</td> <td>50</td> </tr> <tr> <td>Объём масла, л</td> <td>11.5</td> </tr> </table> </div> <div> Пульт управления <table> <tr> <td>Стандартное исполнение</td> <td>APM303</td> </tr> <tr> <td>Опция</td> <td>TELYS</td> </tr> </table> </div> <div> Характеристики генератора переменного тока <table> <tr> <td>Марка генератора</td> <td>SDMO</td> </tr> <tr> <td>Модель генератора</td> <td>AT00630T</td> </tr> <tr> <td>Тип</td> <td>Безщёточный</td> </tr> <tr> <td>Регулятор напряжения</td> <td>Электронный</td> </tr> <tr> <td>Класс защиты</td> <td>IP 23</td> </tr> <tr> <td>Класс изоляции</td> <td>H</td> </tr> </table> </div> <div> Габариты и вес <table> <tr> <td>Длина, мм</td> <td>1700</td> </tr> <tr> <td>Ширина, мм</td> <td>896</td> </tr> <tr> <td>Высота, мм</td> <td>1255</td> </tr> <tr> <td>Вес без топлива, кг</td> <td>629</td> </tr> </table> </div>
Трёхфазный дизельный генератор SDMO V700 C2 | 97166,0 | EUR | шт. | Электронное регулирование. Сборно-сварные рамы с антивибрационной подвеской. Радиатор с механическим вентилятором. Защитная решетка вентилятора и вращающихся частей (опция ЕС). Дополнительный глушитель 9 дБ(A) поставляется отдельно. Аккумуляторная батарея | <p>Электронное регулирование.<br> Сборно-сварные рамы с антивибрационной подвеской.<br> Радиатор с механическим вентилятором.<br> Защитная решетка вентилятора и вращающихся частей (опция ЕС).<br> Дополнительный глушитель 9 дБ(A) поставляется отдельно.<br> Аккумуляторная батарея или батареи, заправленные электролитом.<br> Стартер и зарядный генератор 24 В.<br> Поставляется заправленным маслом и охлаждающей жидкостью с морозостойкостью –30 °C.</p> <div> Основные характеристики <table> <tr> <td>Мощность PRP, кВт</td> <td>520</td> </tr> <tr> <td>Мощность ESP, кВт</td> <td>560</td> </tr> <tr> <td>Мощность PRP. кВА</td> <td>650</td> </tr> <tr> <td>Мощность ESP, кВА</td> <td>700</td> </tr> <tr> <td>Max сила тока, А</td> <td>1010</td> </tr> <tr> <td>Номинальное напряжение, В</td> <td>400/230</td> </tr> <tr> <td>Число фаз</td> <td>Три</td> </tr> <tr> <td>*PRP - Основная Max. мощность, вырабатываемая генератором при переменной нагрузке вместо основной сети. Для неё не установлены ограничения продолжительности работы в течение года и допускается перегрузка 10% в течении часа каждые 12 часов работы.</td> <td>ISO 8528-1</td> </tr> <tr> <td>*ESP - Резервная Max. мощность для обеспечения электропитания переменной нагрузки в случае пропадания энергии в основной сети. Перегрузка не допускается и генераторная установка может работать не более 500 часов в год.</td> <td>ISO 8528-1</td> </tr> </table> </div> <div> Характеристики двигателя <table> <tr> <td>Марка двигателя</td> <td>Volvo</td> </tr> <tr> <td>Модель двигателя</td> <td>TWD1643GE</td> </tr> <tr> <td>Тип двигателя</td> <td>6-цилиндров, L-рядный</td> </tr> <tr> <td>Рабочий объём, л</td> <td>16.12</td> </tr> <tr> <td>Частота вращения, об/мин</td> <td>1500</td> </tr> <tr> <td>Система охлаждения</td> <td>Жидкостная</td> </tr> <tr> <td>Топливо</td> <td>Дизель</td> </tr> <tr> <td>Расход топлива при 110% нагрузке, л/ч</td> <td>142.6</td> </tr> <tr> <td>Расход топлива при 100% нагрузке, л/ч</td> <td>128</td> </tr> <tr> <td>Расход топлива при 75% нагрузке, л/ч</td> <td>94.5</td> </tr> <tr> <td>Расход топлива при 50% нагрузке, л/ч</td> <td>63</td> </tr> <tr> <td>Объём топливного бака, л</td> <td>610</td> </tr> <tr> <td>Объём масла, л</td> <td>48</td> </tr> </table> </div> <div> Пульт управления <table> <tr> <td>Стандартное исполнение</td> <td>TELYS</td> </tr> <tr> <td>Опция</td> <td>APM802</td> </tr> </table> </div> <div> Характеристики генератора переменного тока <table> <tr> <td>Марка генератора</td> <td>SDMO</td> </tr> <tr> <td>Модель генератора</td> <td>AT02400T</td> </tr> <tr> <td>Тип</td> <td>Безщёточный</td> </tr> <tr> <td>Регулятор напряжения</td> <td>Электронный</td> </tr> <tr> <td>Класс защиты</td> <td>IP 23</td> </tr> <tr> <td>Класс изоляции</td> <td>H</td> </tr> </table> </div> <div> Габариты и вес <table> <tr> <td>Длина, мм</td> <td>3470</td> </tr> <tr> <td>Ширина, мм</td> <td>1630</td> </tr> <tr> <td>Высота, мм</td> <td>2050</td> </tr> <tr> <td>Вес без топлива, кг</td> <td>4020</td> </tr> </table> </div>
Дизель генератор NE-K25E3 | 3800,0 | USD | шт. | Ценовая доступность, эргономичность и удобство обслуживания являются преимуществами ДГУ NewEnergy серии - НОРМА. Станции на этих двигателях максимально походят для резервного энергоснабжения любых объектов экономики. | <table border="0" cellpadding="0" cellspacing="0"> <tr> <td style="width:404px;height:21px;"><p style="margin-left:134.5pt;"><strong>Модель</strong></p></td> <td style="width:156px;height:21px;"><p style="margin-left:25.65pt;"><strong>N</strong><strong>E-K25E3/S3</strong></p></td> </tr> <tr> <td style="width:404px;height:20px;"><p style="margin-left:2.0pt;">Постоянная мощность кВа</p></td> <td style="width:156px;height:20px;"><p style="margin-left:103.05pt;">25</p></td> </tr> <tr> <td style="width:404px;height:20px;"><p style="margin-left:2.0pt;">Резервная мощность кВа</p></td> <td style="width:156px;height:20px;"><p style="margin-left:94.3pt;">27,5</p></td> </tr> <tr> <td style="width:404px;height:20px;"><p style="margin-left:2.0pt;">Напряжение В</p></td> <td style="width:156px;height:20px;"><p style="margin-left:39.8pt;">400/230</p></td> </tr> <tr> <td style="width:404px;height:20px;"><p style="margin-left:2.0pt;">Частота Гц</p></td> <td style="width:156px;height:20px;"><p style="margin-left:53.0pt;">50</p></td> </tr> <tr> <td style="width:404px;height:20px;"><p style="margin-left:2.0pt;">Габариты, открытой на раме мм</p></td> <td style="width:156px;height:20px;"><p style="margin-left:39.55pt;">1650x800x1160</p></td> </tr> <tr> <td style="width:404px;height:20px;"><p style="margin-left:2.0pt;">Топливный бак л</p></td> <td style="width:156px;height:20px;"><p style="margin-left:97.15pt;">100</p></td> </tr> <tr> <td style="width:404px;height:20px;"><p style="margin-left:2.0pt;">Вес октрытой на раме кг</p></td> <td style="width:156px;height:20px;"><p style="margin-left:97.15pt;">660</p></td> </tr> <tr> <td style="width:404px;height:20px;"><p style="margin-left:2.0pt;">Габариты,в кожухе мм</p></td> <td style="width:156px;height:20px;"><p style="margin-left:39.55pt;">2260x950x1260</p></td> </tr> <tr> <td style="width:404px;height:20px;"><p style="margin-left:2.0pt;">Топливный бак л</p></td> <td style="width:156px;height:20px;"><p style="margin-left:103.05pt;">78</p></td> </tr> <tr> <td style="width:404px;height:20px;"><p style="margin-left:2.0pt;">Вес, в кожухе кг</p></td> <td style="width:156px;height:20px;"><p style="margin-left:91.3pt;">1045</p></td> </tr> <tr> <td colspan="2" style="width:560px;height:20px;"><p style="margin-left:139.65pt;"><strong>Xара</strong><strong>ктеристики</strong> <strong>Двигател</strong><strong>я</strong></p></td> </tr> <tr> <td style="width:404px;height:20px;"><p style="margin-left:2.0pt;">Модель</p></td> <td style="width:156px;height:20px;"><p style="margin-left:68.15pt;">Серия K4</p></td> </tr> <tr> <td style="width:404px;height:20px;"><p style="margin-left:2.0pt;">Производитель</p></td> <td style="width:156px;height:20px;"><p style="margin-left:85.15pt;">KOFO</p></td> </tr> <tr> <td style="width:404px;height:20px;"><p style="margin-left:2.0pt;">Число цилиндров</p></td> <td style="width:156px;height:20px;"><p style="margin-left:109.2pt;">4</p></td> </tr> <tr> <td style="width:404px;height:20px;"><p style="margin-left:2.0pt;">Охлаждение</p></td> <td style="width:156px;height:20px;"><p style="margin-left:74.0pt;">водяное</p></td> </tr> <tr> <td style="width:404px;height:20px;"><p style="margin-left:2.0pt;">Цикл</p></td> <td style="width:156px;height:20px;"><p style="margin-left:34.75pt;">четырехтактный</p></td> </tr> <tr> <td style="width:404px;height:37px;"><p></p><p style="margin-left:2.0pt;">Тип впуска</p></td> <td style="width:156px;height:37px;"><p align="right" style="margin-left:47.65pt;">двигатель без наддува</p></td> </tr> <tr> <td style="width:404px;height:20px;"><p style="margin-left:2.0pt;">Cтепень сжатия / Компрессия</p></td> <td style="width:156px;height:20px;"><p style="margin-left:88.65pt;">19:01</p></td> </tr> <tr> <td style="width:404px;height:20px;"><p style="margin-left:2.0pt;">Диаметр и ход поршня мм</p></td> <td style="width:156px;height:20px;"><p style="margin-left:72.8pt;">100X115</p></td> </tr> <tr> <td style="width:404px;height:20px;"><p style="margin-left:2.0pt;">Объём л</p></td> <td style="width:156px;height:20px;"><p style="margin-left:94.55pt;">3,61</p></td> </tr> <tr> <td style="width:404px;height:20px;"><p style="margin-left:2.0pt;">Чистый вес кг</p></td> <td style="width:156px;height:20px;"><p style="margin-left:97.4pt;">380</p></td> </tr> <tr> <td style="width:404px;height:20px;"><p style="margin-left:2.0pt;">Номинальная мощность кВт</p></td> <td style="width:156px;height:20px;"><p style="margin-left:94.55pt;">30,1</p></td> </tr> <tr> <td style="width:404px;height:20px;"><p style="margin-left:2.0pt;">Cкорость вращения об/мин</p></td> <td style="width:156px;height:20px;"><p style="margin-left:91.3pt;">1500</p></td> </tr> <tr> <td style="width:404px;height:20px;"><p style="margin-left:2.0pt;">Расход топлива г/кВт*ч</p></td> <td style="width:156px;height:20px;"><p style="margin-left:97.4pt;">258</p></td> </tr> <tr> <td style="width:404px;height:20px;"><p style="margin-left:2.0pt;">Ёмкость масляного бака л</p></td> <td style="width:156px;height:20px;"><p style="margin-left:103.3pt;">13</p></td> </tr> <tr> <td style="width:404px;height:20px;"><p style="margin-left:2.0pt;">Объём охлаждающей жидкости (только двигатель) л</p></td> <td style="width:156px;height:20px;"><p style="margin-left:103.3pt;">13</p></td> </tr> <tr> <td style="width:404px;height:20px;"><p style="margin-left:2.0pt;">Система запуска</p></td> <td style="width:156px;height:20px;"><p style="margin-left:43.3pt;">электрический</p></td> </tr> <tr> <td colspan="2" style="width:560px;height:20px;"><p style="margin-left:136.8pt;"><strong>Xара</strong><strong>ктеристики</strong> <strong>Генератора</strong></p></td> </tr> <tr> <td style="width:404px;height:20px;"><p style="margin-left:2.0pt;">Модель</p></td> <td style="width:156px;height:20px;"><p style="margin-left:90.95pt;">184F</p></td> </tr> <tr> <td style="width:404px;height:20px;"><p style="margin-left:2.0pt;">Фазы / полюса</p></td> <td style="width:156px;height:20px;"><p style="margin-left:109.2pt;">3</p></td> </tr> <tr> <td style="width:404px;height:20px;"><p style="margin-left:2.0pt;">Частота / скорость вращения</p></td> <td style="width:156px;height:20px;"><p style="margin-left:31.3pt;">50Гц/1500об/мин</p></td> </tr> <tr> <td style="width:404px;height:20px;"><p style="margin-left:2.0pt;">Постоянная мощность кВа</p></td> <td style="width:156px;height:20px;"><p style="margin-left:94.55pt;">27,5</p></td> </tr> <tr> <td style="width:404px;height:20px;"><p style="margin-left:2.0pt;">Тип</p></td> <td style="width:156px;height:20px;"><p style="margin-left:47.85pt;">бесщёточный</p></td> </tr> <tr> <td style="width:404px;height:20px;"><p style="margin-left:2.0pt;">Класс изоляции</p></td> <td style="width:156px;height:20px;"><p style="margin-left:107.4pt;">H</p></td> </tr> <tr> <td style="width:404px;height:20px;"><p style="margin-left:2.0pt;">Класс защиты обмоток</p></td> <td style="width:156px;height:20px;"><p style="margin-left:93.35pt;">IP23</p></td> </tr> <tr> <td style="width:404px;height:20px;"><p style="margin-left:2.0pt;">Фактор мощности</p></td> <td style="width:156px;height:20px;"><p style="margin-left:100.4pt;">0,8</p></td> </tr> <tr> <td style="width:404px;height:20px;"><p style="margin-left:2.0pt;">Количество опорных подшипников</p></td> <td style="width:156px;height:20px;"><p style="margin-left:50.15pt;">двухопорный</p></td> </tr> <tr> <td style="width:404px;height:20px;"><p style="margin-left:2.0pt;">Обмотка</p></td> <td style="width:156px;height:20px;"><p style="margin-left:100.4pt;">2/3</p></td> </tr> <tr> <td style="width:404px;height:20px;"><p style="margin-left:2.0pt;">Тип обмотки</p></td> <td style="width:156px;height:20px;"><p style="margin-left:103.3pt;">12</p></td> </tr> <tr> <td style="width:404px;height:20px;"><p style="margin-left:2.0pt;">Максимальная скорость об/мин</p></td> <td style="width:156px;height:20px;"><p style="margin-left:91.55pt;">2250</p></td> </tr> <tr> <td style="width:404px;height:20px;"><p style="margin-left:2.0pt;">Форма волны I.E.C = THF</p></td> <td style="width:156px;height:20px;"><p style="margin-left:89.5pt;">＜2%</p></td> </tr> <tr> <td style="width:404px;height:20px;"><p style="margin-left:2.0pt;">Форма волны NEMA = TIF</p></td> <td style="width:156px;height:20px;"><p style="margin-left:92.95pt;">＜50</p></td> </tr> </table>
Дизель генератор NE-K250S3 в шумозащитном кожухе | 19500,0 | USD | шт. | Ценовая доступность, эргономичность и удобство обслуживания являются преимуществами ДГУ NewEnergy серии - НОРМА. Станции на этих двигателях максимально походят для резервного энергоснабжения любых объектов экономики. | <table border="0" cellpadding="0" cellspacing="0"> <tr> <td style="width:405px;height:21px;"><p style="margin-left:131.6pt;"><strong>М</strong><strong>одель</strong></p></td> <td style="width:165px;height:21px;"><p style="margin-left:26.25pt;"><strong>N</strong><strong>E-K250E3/S3</strong></p></td> </tr> <tr> <td style="width:405px;height:20px;"><p style="margin-left:2.0pt;">Постоянная мощность кВа</p></td> <td style="width:165px;height:20px;"><p style="margin-left:104.4pt;">250</p></td> </tr> <tr> <td style="width:405px;height:20px;"><p style="margin-left:2.0pt;">Резервная мощность кВа</p></td> <td style="width:165px;height:20px;"><p style="margin-left:104.4pt;">275</p></td> </tr> <tr> <td style="width:405px;height:20px;"><p style="margin-left:2.0pt;">Напряжение В</p></td> <td style="width:165px;height:20px;"><p></p></td> </tr> <tr> <td style="width:405px;height:20px;"><p style="margin-left:2.0pt;">Частота Гц</p></td> <td style="width:165px;height:20px;"><p></p></td> </tr> <tr> <td style="width:405px;height:20px;"><p style="margin-left:2.0pt;">Габариты, открытой на раме мм</p></td> <td rowspan="6" style="width:165px;height:20px;"><p></p><p></p><p></p><p style="margin-left:9.95pt;">Обновление чертежа</p></td> </tr> <tr> <td style="width:405px;height:20px;"><p style="margin-left:2.0pt;">Топливный бак л</p></td> </tr> <tr> <td style="width:405px;height:20px;"><p style="margin-left:2.0pt;">Вес октрытой на раме кг</p></td> </tr> <tr> <td style="width:405px;height:20px;"><p style="margin-left:2.0pt;">Габариты,в кожухе мм</p></td> </tr> <tr> <td style="width:405px;height:20px;"><p style="margin-left:2.0pt;">Топливный бак л</p></td> </tr> <tr> <td style="width:405px;height:20px;"><p style="margin-left:2.0pt;">Вес, в кожухе кг</p></td> </tr> <tr> <td colspan="2" style="width:570px;height:20px;"><p style="margin-left:143.6pt;"><strong>Xара</strong><strong>ктеристики</strong> <strong>Двигател</strong><strong>я</strong></p></td> </tr> <tr> <td style="width:405px;height:20px;"><p style="margin-left:2.0pt;">Модель</p></td> <td style="width:165px;height:20px;"><p style="margin-left:75.8pt;">6126-42D</p></td> </tr> <tr> <td style="width:405px;height:20px;"><p style="margin-left:2.0pt;">Производитель</p></td> <td style="width:165px;height:20px;"><p style="margin-left:92.35pt;">KOFO</p></td> </tr> <tr> <td style="width:405px;height:20px;"><p style="margin-left:2.0pt;">Число цилиндров</p></td> <td style="width:165px;height:20px;"><p style="margin-left:116.4pt;">6</p></td> </tr> <tr> <td style="width:405px;height:20px;"><p style="margin-left:2.0pt;">Охлаждение</p></td> <td style="width:165px;height:20px;"><p style="margin-left:81.2pt;">водяное</p></td> </tr> <tr> <td style="width:405px;height:20px;"><p style="margin-left:2.0pt;">Цикл</p></td> <td style="width:165px;height:20px;"><p style="margin-left:42.0pt;">четырехтактный</p></td> </tr> <tr> <td style="width:405px;height:20px;"><p style="margin-left:2.0pt;">Тип впуска</p></td> <td style="width:165px;height:20px;"><p style="margin-left:58.05pt;">Турбонаддув</p></td> </tr> <tr> <td style="width:405px;height:20px;"><p style="margin-left:2.0pt;">Cтепень сжатия / Компрессия</p></td> <td style="width:165px;height:20px;"><p style="margin-left:95.85pt;">17:01</p></td> </tr> <tr> <td style="width:405px;height:20px;"><p style="margin-left:2.0pt;">Диаметр и ход поршня мм</p></td> <td style="width:165px;height:20px;"><p style="margin-left:59.35pt;">126X130 mm</p></td> </tr> <tr> <td style="width:405px;height:20px;"><p style="margin-left:2.0pt;">Объём л</p></td> <td style="width:165px;height:20px;"><p style="margin-left:101.75pt;">9,73</p></td> </tr> <tr> <td style="width:405px;height:20px;"><p style="margin-left:2.0pt;">Чистый вес кг</p></td> <td style="width:165px;height:20px;"><p style="margin-left:104.6pt;">850</p></td> </tr> <tr> <td style="width:405px;height:20px;"><p style="margin-left:2.0pt;">Номинальная мощность кВт</p></td> <td style="width:165px;height:20px;"><p style="margin-left:104.6pt;">210</p></td> </tr> <tr> <td style="width:405px;height:20px;"><p style="margin-left:2.0pt;">Cкорость вращения об/мин</p></td> <td style="width:165px;height:20px;"><p style="margin-left:98.5pt;">1500</p></td> </tr> <tr> <td style="width:405px;height:20px;"><p style="margin-left:2.0pt;">Расход топлива г/кВт*ч</p></td> <td style="width:165px;height:20px;"><p style="margin-left:104.6pt;">215</p></td> </tr> <tr> <td style="width:405px;height:20px;"><p style="margin-left:2.0pt;">Ёмкость масляного бака л</p></td> <td style="width:165px;height:20px;"><p style="margin-left:110.5pt;">30</p></td> </tr> <tr> <td style="width:405px;height:20px;"><p style="margin-left:2.0pt;">Объём охлаждающей жидкости (только двигатель) л</p></td> <td style="width:165px;height:20px;"><p style="margin-left:110.5pt;">39</p></td> </tr> <tr> <td style="width:405px;height:20px;"><p style="margin-left:2.0pt;">Система запуска</p></td> <td style="width:165px;height:20px;"><p style="margin-left:50.5pt;">электрический</p></td> </tr> <tr> <td colspan="2" style="width:570px;height:20px;"><p style="margin-left:140.75pt;"><strong>Xара</strong><strong>ктеристики</strong> <strong>Генератора</strong></p></td> </tr> <tr> <td style="width:405px;height:20px;"><p style="margin-left:2.0pt;">Модель</p></td> <td style="width:165px;height:20px;"><p style="margin-left:97.55pt;">274K</p></td> </tr> <tr> <td style="width:405px;height:20px;"><p style="margin-left:2.0pt;">Фазы / полюса</p></td> <td style="width:165px;height:20px;"><p style="margin-left:116.4pt;">3</p></td> </tr> <tr> <td style="width:405px;height:20px;"><p style="margin-left:2.0pt;">Частота / скорость вращения</p></td> <td style="width:165px;height:20px;"><p style="margin-left:53.0pt;">50Hz/1500rpm</p></td> </tr> <tr> <td style="width:405px;height:20px;"><p style="margin-left:2.0pt;">Постоянная мощность кВа</p></td> <td style="width:165px;height:20px;"><p style="margin-left:104.6pt;">250</p></td> </tr> <tr> <td style="width:405px;height:20px;"><p style="margin-left:2.0pt;">Тип</p></td> <td style="width:165px;height:20px;"><p style="margin-left:55.05pt;">бесщёточный</p></td> </tr> <tr> <td style="width:405px;height:20px;"><p style="margin-left:2.0pt;">Класс изоляции</p></td> <td style="width:165px;height:20px;"><p style="margin-left:114.6pt;">H</p></td> </tr> <tr> <td style="width:405px;height:20px;"><p style="margin-left:2.0pt;">Класс защиты обмоток</p></td> <td style="width:165px;height:20px;"><p style="margin-left:100.55pt;">IP23</p></td> </tr> <tr> <td style="width:405px;height:20px;"><p style="margin-left:2.0pt;">Фактор мощности</p></td> <td style="width:165px;height:20px;"><p style="margin-left:107.6pt;">0,8</p></td> </tr> <tr> <td style="width:405px;height:20px;"><p style="margin-left:2.0pt;">Количество опорных подшипников</p></td> <td style="width:165px;height:20px;"><p style="margin-left:57.35pt;">двухопорный</p></td> </tr> <tr> <td style="width:405px;height:20px;"><p style="margin-left:2.0pt;">Обмотка</p></td> <td style="width:165px;height:20px;"><p style="margin-left:107.6pt;">2/7</p></td> </tr> <tr> <td style="width:405px;height:20px;"><p style="margin-left:2.0pt;">Тип обмотки</p></td> <td style="width:165px;height:20px;"><p style="margin-left:110.5pt;">12</p></td> </tr> <tr> <td style="width:405px;height:20px;"><p style="margin-left:2.0pt;">Максимальная скорость об/мин</p></td> <td style="width:165px;height:20px;"><p style="margin-left:60.0pt;">2250Rev/min</p></td> </tr> <tr> <td style="width:405px;height:20px;"><p style="margin-left:2.0pt;">Форма волны I.E.C = THF</p></td> <td style="width:165px;height:20px;"><p style="margin-left:96.7pt;">＜2%</p></td> </tr> <tr> <td style="width:405px;height:20px;"><p style="margin-left:2.0pt;">Форма волны NEMA = TIF</p></td> <td style="width:165px;height:20px;"><p style="margin-left:100.2pt;">＜50</p></td> </tr> <tr> <td style="width:405px;height:20px;"><p style="margin-left:2.0pt;">Регулируемый диапазон напряжения</p></td> <td style="width:165px;height:20px;"><p style="margin-left:92.35pt;">1,00%</p></td> </tr> </table>
Дизельный генератор Азимут АД 50-Т400 | 320330,0 | RUR | шт. | Дизeльный гeнeратор Азимyт АД 50-Т400 отлично покажeт сeбя и как запасной источник питания, и как основной. Подобная yнивeрсальность объясняeтся сбалансированными характeристиками машины: номинальная мощность составляeт 50 кВт при напряжeнии 230/400 В. | <div><span style="font-family: tahoma,arial,helvetica,sans-serif; font-size: 120%;">Дизельный генератор АД 50-Т400 мощностью 50 кВт состоит из рядного четырехцилиндрового дизельного двигателя водовоздушного охлаждения, объемом 4,33 литра и мощностью 56 кВт, синхронного бесщеточного генератора с автоматической регулировкой напряжения, блока охлаждения со стандартным радиатором, щита управления с котроллером HGM6120, смонтированных на стальной раме с виброопорами и интегрированным топливным баком, достаточным для 8-10 часов непрерывной работы в зависимости от нагрузки. Базовая комплектация включает глушитель, аккумуляторные батареи, зарядный генератор 12 В, заправку маслом и антифризом. Каждая установка проходит стендовые испытания под нагрузкой в 50%, 70%, 100% в течение 2-х часов и кратковременно в 110% от номинальной мощности. </span><br> <br> <span style="font-family: tahoma,arial,helvetica,sans-serif; font-size: 120%;">Предназначется для использования в качестве основного или резервного источника трехфазного электрического тока напряжением 380 В и частотой 50 Гц. </span><br> <br> <span style="font-family: tahoma,arial,helvetica,sans-serif; font-size: 120%;">Допустимая перегрузка составляет не более 10% от номинальной мощности на протяжении не более 1 часа на каждые 8 часов работы, всего не более 200 часов в год. </span><br> <br> <span style="font-family: tahoma,arial,helvetica,sans-serif; font-size: 120%;">При использовании в качестве постоянного источника энергии рекомендованная нагрузка дизельной электростанции должна находиться в диапазоне от 75% до 90 % от номинальной мощности. Работа при нагрузке менее 25% не допускается более 5 минут. </span></div> <p> </p> <table border="0"> <tr> <td width="338"> <p><strong>Дизельный генератор 50 кВт</strong></p> </td> <td width="338"> <p><strong>АД 50-Т400 (АД-50С-Т400-1Р, ДЭС 50, ДГУ 50, АД-50)</strong></p> </td> </tr> <tr> <td width="338"> <p>Постоянная мощность</p> </td> <td width="338"> <p>62,5 кВа / 50 кВт</p> </td> </tr> <tr> <td width="338"> <p>Резервная мощность</p> </td> <td width="338"> <p>68,75 кВа / 55 кВт</p> </td> </tr> <tr> <td width="338"> <p>Напряжение</p> </td> <td width="338"> <p>230 / 400 В</p> </td> </tr> <tr> <td width="338"> <p>Частота / скорость вращения</p> </td> <td width="338"> <p>50 Гц / 1500 об/мин</p> </td> </tr> <tr> <td width="338"> <p>Фазы / полюса</p> </td> <td width="338"> <p>3 фазы / 4 полюса</p> </td> </tr> <tr> <td width="338"> <p>Габариты электростанции открытой на раме</p> </td> <td width="338"> <p>2200X660X1300 мм</p> </td> </tr> <tr> <td width="338"> <p>Вес электростанции октрытой на раме</p> </td> <td width="338"> <p>850 кг</p> </td> </tr> <tr> <td width="338"> <p>Габариты электростанции в еврокожухе</p> </td> <td width="338"> <p>2350X900X1350 мм</p> </td> </tr> <tr> <td width="338"> <p>Вес электростанции в еврокожухе</p> </td> <td width="338"> <p>1300 кг</p> </td> </tr> <tr> <td width="338"> <p>Щит управления с контроллером</p> </td> <td width="338"> <p>HGM6120 с ЖК дисплеем</p> </td> </tr> <tr> <td width="338"> <p>Расход топлива при 100% нагрузке</p> </td> <td width="338"> <p>13,8 л/ч</p> </td> </tr> <tr> <td width="338"> <p>Удельный расход топлива</p> </td> <td width="338"> <p>237 г/кВт*ч</p> </td> </tr> <tr> <td width="338"> <p>Топливный бак</p> </td> <td width="338"> <p>140 л</p> </td> </tr> <tr> <td width="338"> <p>Автономность</p> </td> <td width="338"> <p>мин. 10 часов</p> </td> </tr> <tr> <td width="338"> <p>Условия эксплуатации</p> </td> <td width="338"> <p>:</p> </td> </tr> <tr> <td width="338"> <p>Техническое обслуживание</p> </td> <td width="338"> <p>каждые 250 моточасов или каждые 6 месяцев</p> </td> </tr> <tr> <td width="338"> <p>Высота над уровнем моря</p> </td> <td width="338"> <p>не более 1000 м</p> </td> </tr> <tr> <td width="338"> <p>Температура окружающей среды</p> </td> <td width="338"> <p>не более 40 <sup>0</sup>С</p> </td> </tr> <tr> <td width="338"> <p>Влажность</p> </td> <td width="338"> <p>не более 95%</p> </td> </tr> <tr> <td width="338"> <p>Двигатель</p> </td> <td width="338"> <p>AZIMUT 4R440TD</p> </td> </tr> <tr> <td width="338"> <p>Номинальная мощность</p> </td> <td width="338"> <p>56 кВт</p> </td> </tr> <tr> <td width="338"> <p>Максимальная мощность</p> </td> <td width="338"> <p>61,6 кВт</p> </td> </tr> <tr> <td width="338"> <p>Объем двигателя</p> </td> <td width="338"> <p>4,33 л.</p> </td> </tr> <tr> <td width="338"> <p>Число и расположение цилиндров</p> </td> <td width="338"> <p>4, рядное, вертикальное</p> </td> </tr> <tr> <td width="338"> <p>Система впуска воздуха</p> </td> <td width="338"> <p>турбонаддув</p> </td> </tr> <tr> <td width="338"> <p>Охлаждение</p> </td> <td width="338"> <p>принудительное водовоздушное</p> </td> </tr> <tr> <td width="338"> <p>Система смазки</p> </td> <td width="338"> <p>комбинированная смазка под давлением и разбрызгиванием</p> </td> </tr> <tr> <td width="338"> <p>Управление вращением</p> </td> <td width="338"> <p>механическое</p> </td> </tr> <tr> <td width="338"> <p>Диаметр поршня</p> </td> <td width="338"> <p>105 мм</p> </td> </tr> <tr> <td width="338"> <p>Ход поршня</p> </td> <td width="338"> <p>125 мм</p> </td> </tr> <tr> <td width="338"> <p>Компрессия</p> </td> <td width="338"> <p>16:1</p> </td> </tr> <tr> <td width="338"> <p>Объем системы смазки</p> </td> <td width="338"> <p>13 л</p> </td> </tr> <tr> <td width="338"> <p>Объем системы охлаждения</p> </td> <td width="338"> <p>6 л</p> </td> </tr> <tr> <td width="338"> <p>Режим пуска</p> </td> <td width="338"> <p>электрический стартер 24 В</p> </td> </tr> <tr> <td width="338"> <p>Удельный расход топлива</p> </td> <td width="338"> <p>237 г/кВт*ч</p> </td> </tr> <tr> <td width="338"> <p>Удельный расход масла</p> </td> <td width="338"> <p>≤1,63 г/кВт*ч</p> </td> </tr> <tr> <td width="338"> <p>Температура выхлопных газов</p> </td> <td width="338"> <p>&lt;600 <sup>0</sup>С</p> </td> </tr> <tr> <td width="338"> <p>Диск крепления</p> </td> <td width="338"> <p>SAE 3# / 11,5"</p> </td> </tr> <tr> <td width="338"> <p>Генератор</p> </td> <td width="338"> <p>AZIMUT Z224E</p> </td> </tr> <tr> <td width="338"> <p>Постоянная мощность</p> </td> <td width="338"> <p>50 кВт</p> </td> </tr> <tr> <td width="338"> <p>Тип</p> </td> <td width="338"> <p>бесщеточный с самовозбуждением</p> </td> </tr> <tr> <td width="338"> <p>Количество опорных подшипников</p> </td> <td width="338"> <p>одноопорный</p> </td> </tr> <tr> <td width="338"> <p>Фактор мощности (cos φ)</p> </td> <td width="338"> <p>0,8</p> </td> </tr> <tr> <td width="338"> <p>КПД</p> </td> <td width="338"> <p>93%</p> </td> </tr> <tr> <td width="338"> <p>Обмотка</p> </td> <td width="338"> <p>2/3</p> </td> </tr> <tr> <td width="338"> <p>Тип обмотки</p> </td> <td width="338"> <p>12</p> </td> </tr> <tr> <td width="338"> <p>Класс защиты обмоток</p> </td> <td width="338"> <p>IP 22</p> </td> </tr> <tr> <td width="338"> <p>Класс изоляции</p> </td> <td width="338"> <p>Н</p> </td> </tr> <tr> <td width="338"> <p>Максимальная скорость</p> </td> <td width="338"> <p>2250 об/мин </p> </td> </tr> <tr> <td width="338"> <p>Регулятор напряжения</p> </td> <td width="338"> <p>автоматический AVR</p> </td> </tr> <tr> <td width="338"> <p>Нестабильность выходного напряжения в установившемся режиме:</p> </td> <td width="338"> <p>+/- 1,0%</p> </td> </tr> <tr> <td width="338"> <p>Нестабильность выходного напряжения в переходном режиме:</p> </td> <td width="338"> <p>≤+20% , 15% (60%In, cosφ = 0,4 сдвиг фазы)</p> </td> </tr> <tr> <td width="338"> <p>Регулируемый диапазон напряжения</p> </td> <td width="338"> <p>+/- 5%</p> </td> </tr> <tr> <td width="338"> <p>Искажение формы сигнала без нагрузки</p> </td> <td width="338"> <p> ≤5% (линейного напряжения).</p> </td> </tr> <tr> <td width="338"> <p>Форма волны NEMA = TIF</p> </td> <td width="338"> <p>&lt; 50</p> </td> </tr> <tr> <td width="338"> <p>Форма волны I.E.C = THF</p> </td> <td width="338"> <p>3</p> </td> </tr> <tr> <td width="338"> <p>Ток короткого напряжения</p> </td> <td width="338"> <p>300%</p> </td> </tr> </table>
Дизельный генератор Азимут АД 60-Т400 | 352380,0 | RUR | шт. | Дизeльный гeнeратор Азимyт АД 60-Т400 отлично покажeт сeбя и как запасной источник питания, и как основной. Подобная yнивeрсальность объясняeтся сбалансированными характeристиками машины: номинальная мощность составляeт 60 кВт при напряжeнии 230/400 В. | <p><span style="font-family: tahoma,arial,helvetica,sans-serif; font-size: 120%;">Дизельный генератор АД 60-Т400 мощностью 60 кВт состоит из рядного четырехцилиндрового дизельного двигателя водовоздушного охлаждения, объемом 4,33 литра и мощностью 75 кВт, синхронного бесщеточного генератора с автоматической регулировкой напряжения, блока охлаждения со стандартным радиатором, щита управления с котроллером HGM6120, смонтированных на стальной раме с виброопорами и интегрированным топливным баком, достаточным для 8-10 часов непрерывной работы в зависимости от нагрузки. Базовая комплектация включает глушитель, аккумуляторные батареи, зарядный генератор 12 В, заправку маслом и антифризом. Каждая электростанция проходит стендовые испытания под нагрузкой в 50%, 70%, 100% в течение 2-х часов и кратковременно в 110% от номинальной мощности. </span><br> <br> <span style="font-family: tahoma,arial,helvetica,sans-serif; font-size: 120%;">Электростанция предназначется для использования в качестве основного или резервного источника трехфазного электрического тока напряжением 380 В и частотой 50 Гц. </span><br> <br> <span style="font-family: tahoma,arial,helvetica,sans-serif; font-size: 120%;">Допустимая перегрузка составляет не более 10% от номинальной мощности на протяжении не более 1 часа на каждые 8 часов работы, всего не более 200 часов в год. </span><br> <br> <span style="font-family: tahoma,arial,helvetica,sans-serif; font-size: 120%;">При использовании в качестве постоянного источника энергии рекомендованная нагрузка дизельной электростанции должна находиться в диапазоне от 75% до 90 % от номинальной мощности. Работа при нагрузке менее 25% не допускается более 5 минут. </span></p> <p> </p> <table border="0"> <tr> <td width="338"> <p><strong>Дизельный генератор 60 кВт</strong></p> </td> <td width="338"> <p><strong>АД 60-Т400 (АД-60С-Т400-1Р, ДЭС 60, ДГУ 60, АД-60)</strong></p> </td> </tr> <tr> <td width="338"> <p>Постоянная мощность</p> </td> <td width="338"> <p>75 кВа / 60 кВт</p> </td> </tr> <tr> <td width="338"> <p>Резервная мощность</p> </td> <td width="338"> <p>88 кВа / 70,4 кВт</p> </td> </tr> <tr> <td width="338"> <p>Напряжение</p> </td> <td width="338"> <p>230 / 400 В</p> </td> </tr> <tr> <td width="338"> <p>Частота / скорость вращения</p> </td> <td width="338"> <p>50 Гц / 1500 об/мин</p> </td> </tr> <tr> <td width="338"> <p>Фазы / полюса</p> </td> <td width="338"> <p>3 фазы / 4 полюса</p> </td> </tr> <tr> <td width="338"> <p>Габариты электростанции открытой на раме</p> </td> <td width="338"> <p>2300X730X1400 мм</p> </td> </tr> <tr> <td width="338"> <p>Вес электростанции октрытой на раме</p> </td> <td width="338"> <p>900 кг</p> </td> </tr> <tr> <td width="338"> <p>Габариты электростанции в еврокожухе</p> </td> <td width="338"> <p>2600X1050X1450 мм</p> </td> </tr> <tr> <td width="338"> <p>Вес электростанции в еврокожухе</p> </td> <td width="338"> <p>1350 кг</p> </td> </tr> <tr> <td width="338"> <p>Щит управления с контроллером</p> </td> <td width="338"> <p>HGM6120 с ЖК дисплеем</p> </td> </tr> <tr> <td width="338"> <p>Расход топлива при 100% нагрузке</p> </td> <td width="338"> <p>19,7 л/ч</p> </td> </tr> <tr> <td width="338"> <p>Удельный расход топлива</p> </td> <td width="338"> <p>237 г/кВт*ч</p> </td> </tr> <tr> <td width="338"> <p>Топливный бак</p> </td> <td width="338"> <p>140 л</p> </td> </tr> <tr> <td width="338"> <p>Автономность</p> </td> <td width="338"> <p>мин. 8 часов</p> </td> </tr> <tr> <td width="338"> <p>Условия эксплуатации</p> </td> <td width="338"> <p>:</p> </td> </tr> <tr> <td width="338"> <p>Техническое обслуживание</p> </td> <td width="338"> <p>каждые 250 моточасов или каждые 6 месяцев</p> </td> </tr> <tr> <td width="338"> <p>Высота над уровнем моря</p> </td> <td width="338"> <p>не более 1000 м</p> </td> </tr> <tr> <td width="338"> <p>Температура окружающей среды</p> </td> <td width="338"> <p>не более 40 <sup>0</sup>С</p> </td> </tr> <tr> <td width="338"> <p>Влажность</p> </td> <td width="338"> <p>не более 95%</p> </td> </tr> <tr> <td width="338"> <p>Двигатель</p> </td> <td width="338"> <p>AZIMUT 4R440TDI</p> </td> </tr> <tr> <td width="338"> <p>Номинальная мощность</p> </td> <td width="338"> <p>75 кВт</p> </td> </tr> <tr> <td width="338"> <p>Максимальная мощность</p> </td> <td width="338"> <p>82,5 кВт</p> </td> </tr> <tr> <td width="338"> <p>Объем двигателя</p> </td> <td width="338"> <p>4,33 л.</p> </td> </tr> <tr> <td width="338"> <p>Число и расположение цилиндров</p> </td> <td width="338"> <p>4, рядное, вертикальное</p> </td> </tr> <tr> <td width="338"> <p>Система впуска воздуха</p> </td> <td width="338"> <p>турбонаддув</p> </td> </tr> <tr> <td width="338"> <p>Охлаждение</p> </td> <td width="338"> <p>принудительное водовоздушное</p> </td> </tr> <tr> <td width="338"> <p>Система смазки</p> </td> <td width="338"> <p>комбинированная смазка под давлением и разбрызгиванием</p> </td> </tr> <tr> <td width="338"> <p>Управление вращением</p> </td> <td width="338"> <p>механическое</p> </td> </tr> <tr> <td width="338"> <p>Диаметр поршня</p> </td> <td width="338"> <p>110 мм</p> </td> </tr> <tr> <td width="338"> <p>Ход поршня</p> </td> <td width="338"> <p>125 мм</p> </td> </tr> <tr> <td width="338"> <p>Компрессия</p> </td> <td width="338"> <p>18:1</p> </td> </tr> <tr> <td width="338"> <p>Объем системы смазки</p> </td> <td width="338"> <p>13 л</p> </td> </tr> <tr> <td width="338"> <p>Объем системы охлаждения</p> </td> <td width="338"> <p>6 л</p> </td> </tr> <tr> <td width="338"> <p>Режим пуска</p> </td> <td width="338"> <p>электрический стартер 24 В</p> </td> </tr> <tr> <td width="338"> <p>Удельный расход топлива</p> </td> <td width="338"> <p>237 г/кВт*ч</p> </td> </tr> <tr> <td width="338"> <p>Удельный расход масла</p> </td> <td width="338"> <p>≤1,63 г/кВт*ч</p> </td> </tr> <tr> <td width="338"> <p>Температура выхлопных газов</p> </td> <td width="338"> <p>&lt;600 <sup>0</sup>С</p> </td> </tr> <tr> <td width="338"> <p>Диск крепления</p> </td> <td width="338"> <p>SAE 3# / 11,5"</p> </td> </tr> <tr> <td width="338"> <p>Генератор</p> </td> <td width="338"> <p>AZIMUT Z224F</p> </td> </tr> <tr> <td width="338"> <p>Постоянная мощность</p> </td> <td width="338"> <p>60 кВт</p> </td> </tr> <tr> <td width="338"> <p>Тип</p> </td> <td width="338"> <p>бесщеточный с самовозбуждением</p> </td> </tr> <tr> <td width="338"> <p>Количество опорных подшипников</p> </td> <td width="338"> <p>одноопорный</p> </td> </tr> <tr> <td width="338"> <p>Фактор мощности (cos φ)</p> </td> <td width="338"> <p>0,8</p> </td> </tr> <tr> <td width="338"> <p>КПД</p> </td> <td width="338"> <p>93%</p> </td> </tr> <tr> <td width="338"> <p>Обмотка</p> </td> <td width="338"> <p>2/3</p> </td> </tr> <tr> <td width="338"> <p>Тип обмотки</p> </td> <td width="338"> <p>12</p> </td> </tr> <tr> <td width="338"> <p>Класс защиты обмоток</p> </td> <td width="338"> <p>IP 22</p> </td> </tr> <tr> <td width="338"> <p>Класс изоляции</p> </td> <td width="338"> <p>Н</p> </td> </tr> <tr> <td width="338"> <p>Максимальная скорость</p> </td> <td width="338"> <p>2250 об/мин </p> </td> </tr> <tr> <td width="338"> <p>Регулятор напряжения</p> </td> <td width="338"> <p>автоматический AVR</p> </td> </tr> <tr> <td width="338"> <p>Нестабильность выходного напряжения в установившемся режиме:</p> </td> <td width="338"> <p>+/- 1,0%</p> </td> </tr> <tr> <td width="338"> <p>Нестабильность выходного напряжения в переходном режиме:</p> </td> <td width="338"> <p>≤+20% , ?15% (60%In, cosφ = 0,4 сдвиг фазы)</p> </td> </tr> <tr> <td width="338"> <p>Регулируемый диапазон напряжения</p> </td> <td width="338"> <p>+/- 5%</p> </td> </tr> <tr> <td width="338"> <p>Искажение формы сигнала без нагрузки</p> </td> <td width="338"> <p> ≤5% (линейного напряжения).</p> </td> </tr> <tr> <td width="338"> <p>Форма волны NEMA = TIF</p> </td> <td width="338"> <p>&lt; 50</p> </td> </tr> <tr> <td width="338"> <p>Форма волны I.E.C = THF</p> </td> <td width="338"> <p>3</p> </td> </tr> <tr> <td width="338"> <p>Ток короткого напряжения</p> </td> <td width="338"> <p>300%</p> </td> </tr> </table>
Газовый генератор Genese G430 | 5800000,0 | RUR | шт. | Особенности гaзопоршневых электростaнций Gеnеsе Industrial G: Рaботa нa любом типе гaзa;Рaботa в широком диaпaзоне дaвления гaзa; Высокий уровень aвтомaтизaции и контроля текущих пaрaметров устa-новки.Облaдaют ремонтопригодностью. | <p><span style="color: #000000; font-family: georgia,palatino,serif;">Газопоршневые генераторные установки <strong>Genese Industrial G</strong>-серии производятся на базе двигателя общего назначения ЯМЗ (Ярославского моторного завода). Двигатели имеют конструкцию из 6, 8 или 12 цилиндров в V-образном исполнении, оборудованы системами впуска воздуха с турбонаддувом и электронным регулятором оборотов. Их отличает надёжность конструкции, длительный срок службы и ремонтопригодность агрегата даже в полевых условиях. Последняя особенность, а также доступность запасных частей, делает электростанции на основе двигателей ЯМЗ достаточно востребованными в удаленных объектах, таких как вахтовые поселки и различные месторождения. Ресурс до капитального ремонта составляет 15000 моточасов.</span></p> <p><span style="color: #000000; font-family: georgia,palatino,serif;">В качестве альтернаторов используются соответствующие модели французской фирмы Leroy Somer, одного из лидеров среди производителей электрогенераторов переменного тока. Основные особенности этого альтернатора – высокое качество тока и надежность при интенсивной эксплуатации.</span></p> <p align="left"><span style="color: #000000; font-family: georgia,palatino,serif;">Система управления электростанцией построенная на основе контроллера Datakom D700 позволяет осуществлять запуск и остановку электростанции в автоматическом и ручном режиме, поддерживать стабильность параметров вырабатываемой электроэнергии, защиту от перегрузки и короткого замыкания, контроль параметров и работоспособность систем электростанции. Функционал контроллеров Datakom D700 позволяет включать в параллельную работу до 16 электростанций данного типа. Информация о работе электростанции отображается на дисплее контроллера.</span></p> <p align="left"><span style="color: #000000; font-family: georgia,palatino,serif;">Контрольные панели Datakom D700 сочетают в себе умеренную стоимость и большой набор функций, отвечающий всем требованиям клиентов, надежность и информативность.</span></p> <p align="left"><span style="color: #000000; font-family: georgia,palatino,serif;">Газопоршневые генераторные установки Genese Industrial G-серии производятся в трех вариантах исполнения:</span></p> <ul> <li><span style="color: #000000; font-family: georgia,palatino,serif;">На открытой раме;</span></li> <li><span style="color: #000000; font-family: georgia,palatino,serif;">В шумозащитном кожухе уличного исполнения;</span></li> <li><span style="color: #000000; font-family: georgia,palatino,serif;">В утепленном контейнере.</span></li> </ul> <table cellpadding="0" cellspacing="0" width="100%"> <tr> <td colspan="2">Основные характеристики</td> </tr> <tr> <td> <div> <div> <div> </div> </div> <div>Мощность номинальная:</div> <div> </div> </div> </td> <td>315 кВт</td> </tr> <tr> <td> <div> <div> <div> </div> </div> <div>Мощность максимальная:</div> <div> </div> </div> </td> <td>350 кВт</td> </tr> <tr> <td> <div> <div> <div> </div> </div> <div>Напряжение:</div> <div> </div> </div> </td> <td>230/400 В</td> </tr> <tr> <td> <div> <div> <div> </div> </div> <div>Число фаз:</div> <div> </div> </div> </td> <td>3</td> </tr> <tr> <td> <div> <div> <div> </div> </div> <div>Частота:</div> <div> </div> </div> </td> <td>50 Гц</td> </tr> <tr> <td> <div> <div>Инверторная модель:</div> <div> </div> </div> </td> <td>нет</td> </tr> <tr> <td> <div> <div> <div> </div> </div> <div>Пуск:</div> <div> </div> </div> </td> <td>электростартер</td> </tr> <tr> <td> <div> <div> <div> </div> </div> <div>Наличие автомата ввода резерва (АВР):</div> <div> </div> </div> </td> <td>нет</td> </tr> <tr> <td> <div> <div> <div> </div> </div> <div>Исполнение:</div> <div> </div> </div> </td> <td>открытое</td> </tr> <tr> <td> <div> <div> <div> </div> </div> <div>Функция сварки:</div> <div> </div> </div> </td> <td>нет</td> </tr> <tr> <td> <div> <div>Модель:</div> <div> </div> </div> </td> <td>Genese G430</td> </tr> <tr> <td colspan="2">Двигатель</td> </tr> <tr> <td> <div> <div>Производитель двигателя:</div> <div> </div> </div> </td> <td>ЯМЗ</td> </tr> <tr> <td> <div> <div>Модель двигателя:</div> <div> </div> </div> </td> <td>850</td> </tr> <tr> <td> <div> <div>Топливо:</div> <div> </div> </div> </td> <td>газ</td> </tr> <tr> <td> <div> <div> <div> </div> </div> <div>Система охлаждения:</div> <div> </div> </div> </td> <td>жидкостная</td> </tr> <tr> <td> <div> <div> <div> </div> </div> <div>Частота вращения двигателя:</div> <div> </div> </div> </td> <td>1500 об/мин</td> </tr> <tr> <td colspan="2">Размеры</td> </tr> <tr> <td> <div> <div>Масса:</div> <div> </div> </div> </td> <td>3850 кг</td> </tr> <tr> <td> <div> <div>Длина:</div> <div> </div> </div> </td> <td>2100 мм</td> </tr> <tr> <td> <div> <div>Ширина:</div> <div> </div> </div> </td> <td>1200 мм</td> </tr> <tr> <td> <div> <div>Высота:</div> <div> </div> </div> </td> <td>900 мм</td> </tr> <tr> <td colspan="2">Производитель</td> </tr> <tr> <td> <div> <div>Страна происхождения:</div> <div> </div> </div> </td> <td>Россия</td> </tr> <tr> <td> <div> <div>Гарантия:</div> <div> </div> </div> </td> <td>1 год</td> </tr> </table> <p> </p>
Бензиновый генератор SDMO TECHNIC 15000 TE | 3777,0 | EUR | шт. | Серия TеCHNIC - большое время непрерывной рaботы и aбсолютнaя прочность для кaждодневного профессионaльного применения,удaчное сочетaние превосходных пользовaтельских хaрaктеристик в небольшом корпусе. | <p><b><span style="color: #f16522;">Достоинства:</span></b><br> Профессиональный двигатель KOHLER.<br> Электрический запуск с помощью аккумулятора без обслуживания.<br> Большая автономность.<br> Соединительный интерфейс, оснащенный счетчиком отработанных часов и комплекс MODYS.<br> <b>Блок MODYS</b> обеспечивает наблюдение за следующими параметрами: скорость выше нормальной, отсутствие запуска, давление масла, аккумуляторная батарея и температура.</p> <div> Основные характеристики <table> <tr> <td>Серия</td> <td>TECHNIC</td> </tr> <tr> <td>Мощность ESP, кВт</td> <td>11.5</td> </tr> <tr> <td>Мощность ESP, кВА</td> <td>14.4</td> </tr> <tr> <td>Номинальное напряжение, В</td> <td>230</td> </tr> <tr> <td>Число фаз</td> <td>Три</td> </tr> <tr> <td>Уровень звукового давления, Lw(A)</td> <td>101</td> </tr> <tr> <td>Уровень шума, 7м дБ(А)</td> <td>72</td> </tr> </table> </div> <div> Характеристики двигателя <table> <tr> <td>Марка двигателя</td> <td>Kohler</td> </tr> <tr> <td>Модель двигателя</td> <td>CH 680</td> </tr> <tr> <td>Расположение клапанов</td> <td>O.H.V.</td> </tr> <tr> <td>Частота вращения, об/мин</td> <td>3000</td> </tr> <tr> <td>Система охлаждения</td> <td>Воздушная</td> </tr> <tr> <td>Запуск</td> <td>Электро</td> </tr> <tr> <td>Останов по низкому уровню масла</td> <td>Есть</td> </tr> <tr> <td>Топливо</td> <td>Бензин</td> </tr> <tr> <td>Автономность работы, ч</td> <td>7</td> </tr> <tr> <td>Расход топлива при 75% нагрузке, л/ч</td> <td>5</td> </tr> <tr> <td>Объём топливного бака, л</td> <td>35</td> </tr> <tr> <td>Объём двигателя, см3</td> <td>674</td> </tr> <tr> <td>Объём масла, л</td> <td>1.9</td> </tr> </table> </div> <div> Пульт управления <table> <tr> <td>Стандартное исполнение</td> <td>MICS MODYS</td> </tr> </table> </div> <div> Характеристики генератора переменного тока <table> <tr> <td>Тип</td> <td>Кольца и щётки</td> </tr> <tr> <td>Регулятор напряжения</td> <td>Нет</td> </tr> <tr> <td>Класс защиты</td> <td>IP 23</td> </tr> <tr> <td>Класс изоляции</td> <td>H</td> </tr> </table> </div> <div> Разъёмы и панели <table> <tr> <td>Розетки</td> <td>230В 10/16A АЗС</td> </tr> <tr> <td>Розетки</td> <td>230В 16A АЗС</td> </tr> <tr> <td>Розетки</td> <td>400В 16A АЗС</td> </tr> <tr> <td>Счётчик моточасов</td> <td>Есть</td> </tr> <tr> <td>Индикатор</td> <td>Есть</td> </tr> </table> </div> <div> Габариты и вес <table> <tr> <td>Длина, мм</td> <td>895</td> </tr> <tr> <td>Ширина, мм</td> <td>570</td> </tr> <tr> <td>Высота, мм</td> <td>770</td> </tr> <tr> <td>Вес без топлива, кг</td> <td>193</td> </tr> </table> </div>
Дизельный генератор ТСС АД-30С-Т400-1РКМ11 в шумозащитном кожухе | 4516,0 | USD | шт. | Дизель генераторные установки одинаково успешно применяются как в качестве основного источника энергэнергопитания, так и в качестве резервного – с автоматическим запуском при сбоях в работе основной электросети. | <p><b>Российский дизель генератор ТСС Стандарт АД-30С-Т400-1РКМ11</b> в шумозащитном кожухе мощностью 30 кВт это универсальное энергетическое решение, предназначенное для эксплуатации в нашей стране и странах Евразийского Союза. Установка предназначена для эксплуатации как в режиме <b>основного источника энергоснабжения, так и в режиме резервирования основной сети питания</b>.</p><p>Дизельная электростанция 30 кВт построена на основе надёжного 4-цилиндрового дизельного двигателя <b>TSS Diesel TDК N 38 4L</b>, имеющего рабочий объём <b>4,15</b> литра и вырабатывающего до <b>41,8</b><b> кВт</b> максимальной мощности.</p><p>Также, в состав установки входит синхронный бесщёточный генератор <b>TSS SA-30</b>, оборудованный системой возбуждения <b>SHUNT </b>и имеющий класс герметичности <b>IP21</b>. Генераторы <b>TSS SA</b> производятся по передовой технологии ведущего разработчика, компании Stamford и вырабатывают электрический ток с высокими и стабильными характеристиками, что позволяет рекомендовать их для применения на самых ответственных участках энергообеспечения. </p><p>Эргономичный шкаф системы управления электростанцией (ШУЭ) оборудован многофункциональным контроллером <b>Smartgen HGM-6120</b>, позволяющий полностью раскрывать энергетический потенциал генераторной установки во всех режимах её работы. Контроллер имеет русскоязычный интерфейс и возможности по расширению функционала за счёт подключения дополнительных систем. </p><p>Все компоненты дизельной электростанции размещены на прочной раме, сваренной из высокопрочной стали и оборудованной как средствами гашения вибраций, так и пазами и узлами, позволяющими быстро перемещать установку. Топливный бак, интегрированный в раму, имеет объём <b>150 </b>литров, что обеспечивает неплохие возможности автономной эксплуатации, с учётом расхода при 50% нагрузки в <b>4,2 </b>л/час. </p><p>Данная модель ДГУ оборудована прочным шумозащитным кожухом, который значительно расширяет возможности эксплуатации установки. Кожух обеспечивает генераторной установке следующие преимущества:</p><p>- применение камеры шумогашения в комплексе с глушителем позволяет снизить уровень шума работающей установки на 10 dB и более;</p><p>- надёжная антивандальная защита;</p><p>- защита от неблагоприятных погодных условий;</p><p>- удобный доступ к точкам обслуживания при проведении регламентного ТО;</p><p>- высокая степень готовности к работе, непосредственно после разгрузки, установки и подключения потребителей;</p><p>Сертификация и соответствие стандартам</p><p>Дизельный генератор ТСС Стандарт АД-30С-Т400-1РКМ11 в шумозащитном кожухе разработан и производится серийно на мощностях производственного комплекса ГК ТСС в полном соответствии с актуальными экологическими нормами и стандартами для оборудования подобного класса. Заявленные показатели производительности и соответствия стандартам контролируются в заводских условиях, в ходе обязательных двухчасовых испытаниях, включая режим максимальной мощности установки. Данная модель имеет действующий сертификат соответствия C-RU.АГ75.B.18854: соответствие ГОСТ Р 53174-2008, ГОСТ Р 51318.12-99 (СИСПР 12-97), ГОСТ 12.1.012-2004, ГОСТ 12.1.003-83.</p> <h3>Гарантийные обязательства</h3> <p>На дизель генераторные установки серии «ТСС Стандарт» действует гарантия: 1 год либо 1000 моточасов наработки в зависимости от того, что наступит раньше.</p> <div class="col-xs-12 col-sm-12 col-md-6 row"> <div class="col-xs-12 col-sm-12 col-md-12"><p class="one_chars_item_title_element">Общие характеристики</p> <table class="table-data-sheet"> <tr> <td>Серия</td> <td>ТСС Стандарт</td> </tr> <tr> <td>Мощность номинальная, кВт</td> <td>30</td> </tr> <tr> <td>Мощность номинальная, кВА</td> <td>37.5</td> </tr> <tr> <td>Мощность максимальная, кВт</td> <td>33</td> </tr> <tr> <td>Мощность максимальная, кВА</td> <td>41.25</td> </tr> <tr> <td>Коэффициент мощности</td> <td>0,8</td> </tr> <tr> <td>Напряжение (В)</td> <td>400/230</td> </tr> <tr> <td>Количество фаз</td> <td>3</td> </tr> <tr> <td>Частота, Гц</td> <td>50</td> </tr> <tr> <td>Номинальный ток (А)</td> <td>54</td> </tr> <tr> <td>Объём системы охлаждения (л)</td> <td>13</td> </tr> <tr> <td>Объём топливного бака (л)</td> <td>150</td> </tr> <tr> <td>Расход топлива при 50% мощности л/ч</td> <td>4.2</td> </tr> <tr> <td>Расход топлива при 75% мощности л/ч</td> <td>6.2</td> </tr> <tr> <td>Расход топлива при 100% мощности л/ч</td> <td>8.3</td> </tr> <tr> <td>Автономная работа на 75% нагрузки без дозаправ (ч)</td> <td>24</td> </tr> <tr> <td>Степень автоматизации</td> <td>1 (ручной запуск)</td> </tr> <tr> <td>Система аварийной остановки</td> <td>да</td> </tr> <tr> <td>Датчик уровня топлива</td> <td>да</td> </tr> <tr> <td>Отключатель АКБ</td> <td>да</td> </tr> <tr> <td>Установленный аккумулятор Ah/V</td> <td>2*80/12</td> </tr> <tr> <td>Исполнение</td> <td>ШумозащитныйКожух</td> </tr> <tr> <td>Уровень шума (dB/7м)</td> <td>75</td> </tr> <tr> <td>Глушитель</td> <td>промышленный</td> </tr> <tr> <td>Габаритные размеры (Д;Ш;В; мм)</td> <td>2200x950x1250</td> </tr> <tr> <td>Масса, кг</td> <td>1050</td> </tr> <tr> <td>Гарантия, срок (мес)</td> <td>12</td> </tr> <tr> <td>Комплектация</td> <td>глушитель, топливный бак, ЩУ с цифровой панелью, АКБ, документация, станция заправлена маслом и ОЖ.</td> </tr> <tr> <td>Производитель двигателя</td> <td>TSS Diesel</td> </tr> </table> </div> </div> <div class="col-xs-12 col-sm-12 col-md-6 row"> <div class="col-xs-12 col-sm-12 col-md-12"><p class="one_chars_item_title_element"><b>Двигатель</b> TDK</p> <table class="table-data-sheet"> <tr> <td>Модель</td> <td>TSS Diesel TDK-N 38 4L (N4105DS)</td> </tr> <tr> <td>Мощность номинальная, кВт</td> <td>38</td> </tr> <tr> <td>Мощность максимальная, кВт</td> <td>41.8</td> </tr> <tr> <td>Количество цилиндров</td> <td>4</td> </tr> <tr> <td>Расположение цилиндров</td> <td>рядное</td> </tr> <tr> <td>Тактность двигателя</td> <td>4</td> </tr> <tr> <td>Рабочий объём двигателя (л)</td> <td>4,15</td> </tr> <tr> <td>Система охлаждения</td> <td>жидкостная</td> </tr> <tr> <td>Тип воздушного фильтра</td> <td>фильтроэлемент</td> </tr> <tr> <td>Частота вращения коленвала (об/мин)</td> <td>1500</td> </tr> <tr> <td>Диаметр цилиндра (мм)</td> <td>105</td> </tr> <tr> <td>Ход поршня (мм)</td> <td>120</td> </tr> <tr> <td>Степень сжатия в цилиндрах</td> <td>17:1</td> </tr> <tr> <td>Регулятор оборотов</td> <td>механический</td> </tr> <tr> <td>Напряжение бортового электрооборудования, (В)</td> <td>24</td> </tr> <tr> <td>Пусковое устройство (стартер)</td> <td>электростартер 24В</td> </tr> <tr> <td>Удельный расход топлива (г/кВт*ч)</td> <td>230</td> </tr> <tr> <td>Тип топливного фильтра</td> <td>одноразовый фильтр</td> </tr> <tr> <td>Рекомендуемый тип масла</td> <td>SAE 15W40/10W30</td> </tr> <tr> <td>Тип масляного фильтра</td> <td>одноразовый фильтр</td> </tr> <tr> <td>Удельный расход масла (г/кВт*ч)</td> <td>2</td> </tr> <tr> <td>Ёмкость масляной системы (л)</td> <td>13</td> </tr> <tr> <td>Вентилятор, Ø (мм), тип</td> <td>осевой</td> </tr> <tr> <td>Уровень шума (dB/7м)</td> <td>90</td> </tr> <tr> <td>Вид топлива</td> <td>дизельное</td> </tr> <tr> <td>Масса, кг</td> <td>410</td> </tr> <tr> <td>Габаритные размеры (Д;Ш;В; мм)</td> <td>960x560x930</td> </tr> <tr> <td>Гарантия, срок (мес)</td> <td>12</td> </tr> </table> </div> <div class="col-xs-12 col-sm-12 col-md-12"><p class="one_chars_item_title_element"><b>Генератор</b> TSS SA</p> <table class="table-data-sheet"> <tr> <td>Модель</td> <td>TSS-SA-30 (B) SAE 3/11,5 (М1)</td> </tr> <tr> <td>Постоянная мощность (кВт)</td> <td>30</td> </tr> <tr> <td>Тип генератора</td> <td>бесщёточный, синхронный</td> </tr> <tr> <td>Система возбуждения</td> <td>SHUNT</td> </tr> <tr> <td>Напряжение (В)</td> <td>400/230</td> </tr> <tr> <td>Номинальный ток (А)</td> <td>54</td> </tr> <tr> <td>Частота, Гц</td> <td>50</td> </tr> <tr> <td>Количество фаз</td> <td>3</td> </tr> <tr> <td>КПД, %</td> <td>94</td> </tr> <tr> <td>Шаг обмотки</td> <td>2/3</td> </tr> <tr> <td>Количество опорных подшипников</td> <td>1</td> </tr> <tr> <td>Класс защиты обмотки</td> <td>IP21 (IP23)</td> </tr> <tr> <td>Степень изоляции</td> <td>H</td> </tr> <tr> <td>Фактор мощности (cos φ)</td> <td>0,8</td> </tr> <tr> <td>Точность регулировки напряжения (± %)</td> <td>1</td> </tr> <tr> <td>Регулятор напряжения</td> <td>да</td> </tr> <tr> <td>Масса, кг</td> <td>220</td> </tr> <tr> <td>Гарантия, срок (мес)</td> <td>12</td> </tr> <tr> <td>Габаритные размеры (Д;Ш;В; мм)</td> <td>880х540х810</td> </tr> </table> </div> <div class="col-xs-12 col-sm-12 col-md-12"><p class="one_chars_item_title_element"><b>Контроллер</b> Smartgen</p> <table class="table-data-sheet"> <tr> <td>Модель</td> <td>Контроллер SMARTGEN HGM-6120 </td> </tr> <tr> <td>Язык интерфейса контроллера</td> <td>Русский</td> </tr> <tr> <td>Интерфейс RS-232</td> <td>нет</td> </tr> <tr> <td>Интерфейс RS-485 (ModBUS RTU)</td> <td>опция</td> </tr> <tr> <td>Интерфейс USB</td> <td>нет</td> </tr> <tr> <td>Интерфейс Ethernet</td> <td>нет</td> </tr> <tr> <td>Выбор режима измерения</td> <td>да</td> </tr> <tr> <td>Степень изоляции</td> <td>0,5 Мом (1 КV)</td> </tr> <tr> <td>Класс защиты</td> <td>IP55(42)</td> </tr> <tr> <td>Диапазон рабочих температур (°C)</td> <td>-25 .. +70</td> </tr> <tr> <td>Частота, Гц</td> <td>35 - 70</td> </tr> <tr> <td>Потребляемая мощность, Вт</td> <td>3</td> </tr> <tr> <td>Напряжение (В)</td> <td>8 - 36</td> </tr> <tr> <td>Функция задержки запуска</td> <td>да</td> </tr> <tr> <td>Диап. вх. напр. пер. тока для 3-фаз 4-провод (В)</td> <td>15 .. 360</td> </tr> <tr> <td>Диап. вх. напр. пер. тока для 1-фаз 2-пров(В)</td> <td>15 .. 360</td> </tr> <tr> <td>Количество подключаемых датчиков</td> <td>15</td> </tr> <tr> <td>Сигнал тревоги - неудачный запуск ДГУ</td> <td>да</td> </tr> <tr> <td>Сигнал/останов ДГУ от датчика темп ОЖ</td> <td>да</td> </tr> <tr> <td>Сигнал/останов ДГУ от датчика давл масла</td> <td>да</td> </tr> <tr> <td>Сигнал/останов ДГУ от датчика оборотов двиг</td> <td>да</td> </tr> <tr> <td>Звуковой сигнал общей аварии</td> <td>да</td> </tr> <tr> <td>Сигнал тревоги - общее предупреждение</td> <td>да</td> </tr> <tr> <td>Сигнал тревоги - показатель низкого уровня топлива</td> <td>опция</td> </tr> <tr> <td>Сигнал тревоги/останов ДГУ - Общая неисправность</td> <td>да</td> </tr> <tr> <td>Контроль напряжения АКБ</td> <td>да</td> </tr> <tr> <td>Контроль напряжения зарядного генератора</td> <td>да</td> </tr> <tr> <td>Индикация силы тока</td> <td>да</td> </tr> <tr> <td>Индикация числа оборотов двигателя</td> <td>да</td> </tr> <tr> <td>Частотомер</td> <td>да</td> </tr> <tr> <td>Счетчик часов наработки</td> <td>да</td> </tr> <tr> <td>Индикация давления масла</td> <td>да</td> </tr> <tr> <td>Индикация коэффициент мощности (cosφ)</td> <td>да</td> </tr> <tr> <td>Индикация напряжения аккумулятора (В)</td> <td>да</td> </tr> <tr> <td>Индикация активной мощности по 3ф. (кВт)</td> <td>да</td> </tr> <tr> <td>Индикация мощности (кВт)</td> <td>да</td> </tr> <tr> <td>Индикация суммарной активной мощности (кВт)</td> <td>да</td> </tr> <tr> <td>Индикация суммарной реактивной мощности (кВАр)</td> <td>да</td> </tr> <tr> <td>Счётчик выработанной электроэнергии (кВт/ч)</td> <td>да</td> </tr> <tr> <td>Индикация последовательности чередования фаз</td> <td>нет</td> </tr> <tr> <td>Индикация температуры масла</td> <td>нет</td> </tr> <tr> <td>Индикация уровня топлива в баке</td> <td>опция</td> </tr> <tr> <td>Журнал событий</td> <td>нет</td> </tr> <tr> <td>Останов по низкому напряжению</td> <td>да</td> </tr> <tr> <td>Комплектация</td> <td>упаковка, крепёж, паспорт, контроллер</td> </tr> <tr> <td>Габаритные размеры (Д;Ш;В; мм)</td> <td>209х153х55</td> </tr> <tr> <td>Габаритные размеры упаковки (Д;Ш;В; мм)</td> <td>235х165х65</td> </tr> <tr> <td>Гарантия, срок (мес)</td> <td>12</td> </tr> <tr> <td>Масса, кг</td> <td>0.71</td> </tr> </table> </div> </div>
Бензиновый генератор PERFORM 3000 | 621,0 | EUR | шт. | Однофaзные и трехфaзные портaтивные бензиновые электростaнции SDMO серии Pеrform бaзируются нa aмерикaнских двигaтелях Kohlеr OHV, что гaрaнтирует одни из сaмых лучших в мире покaзaтелей по экономичности, нaдежности и экологичности выхлопов. | <p>Портативная электростанция SDMO Perform 3000 серии Perform - мечта профессионалов строительного дела - станет верным помощником и подчекнет высокий статус владельца загородного дома. Портативная генераторная установка SDMO Perform 3000 снабжена однофазным генератором</p> <div> Основные характеристики <table> <tr> <td>Серия</td> <td>PERFORM</td> </tr> <tr> <td>Мощность ESP, кВт</td> <td>3</td> </tr> <tr> <td>Номинальное напряжение, В</td> <td>230</td> </tr> <tr> <td>Число фаз</td> <td>Одна</td> </tr> <tr> <td>Уровень звукового давления, Lw(A)</td> <td>96</td> </tr> <tr> <td>Уровень шума, 7м дБ(А)</td> <td>73</td> </tr> </table> </div> <div> Характеристики двигателя <table> <tr> <td>Марка двигателя</td> <td>Kohler</td> </tr> <tr> <td>Модель двигателя</td> <td>CH 270</td> </tr> <tr> <td>Расположение клапанов</td> <td>O.H.V.</td> </tr> <tr> <td>Частота вращения, об/мин</td> <td>3000</td> </tr> <tr> <td>Система охлаждения</td> <td>Воздушная</td> </tr> <tr> <td>Запуск</td> <td>Ручной</td> </tr> <tr> <td>Останов по низкому уровню масла</td> <td>Есть</td> </tr> <tr> <td>Топливо</td> <td>Бензин</td> </tr> <tr> <td>Автономность работы, ч</td> <td>3.2</td> </tr> <tr> <td>Расход топлива при 75% нагрузке, л/ч</td> <td>1.3</td> </tr> <tr> <td>Объём топливного бака, л</td> <td>4.3</td> </tr> <tr> <td>Объём двигателя, см3</td> <td>208</td> </tr> <tr> <td>Объём масла, л</td> <td>0.6</td> </tr> </table> </div> <div> Характеристики генератора переменного тока <table> <tr> <td>Тип</td> <td>Безщёточный</td> </tr> <tr> <td>Регулятор напряжения</td> <td>Механический</td> </tr> <tr> <td>Класс защиты</td> <td>IP 23</td> </tr> <tr> <td>Класс изоляции</td> <td>H</td> </tr> </table> </div> <div> Разъёмы и панели <table> <tr> <td>Розетки</td> <td>2 x 2P+T 230В 10/16A - АЗС</td> </tr> </table> </div> <div> Габариты и вес <table> <tr> <td>Длина, мм</td> <td>650</td> </tr> <tr> <td>Ширина, мм</td> <td>510</td> </tr> <tr> <td>Высота, мм</td> <td>460</td> </tr> <tr> <td>Вес без топлива, кг</td> <td>43</td> </tr> </table> </div>
Бензиновый генератор PERFORM 4500 | 830,0 | EUR | шт. | Однофaзные и трехфaзные портaтивные бензиновые электростaнции SDMO серии Pеrform бaзируются нa aмерикaнских двигaтелях Kohlеr OHV, что гaрaнтирует одни из сaмых лучших в мире покaзaтелей по экономичности, нaдежности и экологичности выхлопов. | <p>Портативная электростанция SDMO Perform 4500 серии Perform - мечта профессионалов строительного дела - станет верным помощником и подчекнет высокий статус владельца загородного дома. Портативная генераторная установка SDMO Perform 4500 снабжена однофазным генератором</p> <div> Основные характеристики <table> <tr> <td>Серия</td> <td>PERFORM</td> </tr> <tr> <td>Мощность ESP, кВт</td> <td>4.2</td> </tr> <tr> <td>Номинальное напряжение, В</td> <td>230</td> </tr> <tr> <td>Число фаз</td> <td>Одна</td> </tr> <tr> <td>Уровень звукового давления, Lw(A)</td> <td>97</td> </tr> <tr> <td>Уровень шума, 7м дБ(А)</td> <td>74</td> </tr> </table> </div> <div> Характеристики двигателя <table> <tr> <td>Марка двигателя</td> <td>Kohler</td> </tr> <tr> <td>Модель двигателя</td> <td>CH 395</td> </tr> <tr> <td>Расположение клапанов</td> <td>O.H.V.</td> </tr> <tr> <td>Частота вращения, об/мин</td> <td>3000</td> </tr> <tr> <td>Система охлаждения</td> <td>Воздушная</td> </tr> <tr> <td>Запуск</td> <td>Ручной</td> </tr> <tr> <td>Останов по низкому уровню масла</td> <td>Есть</td> </tr> <tr> <td>Топливо</td> <td>Бензин</td> </tr> <tr> <td>Автономность работы, ч</td> <td>4.3</td> </tr> <tr> <td>Расход топлива при 75% нагрузке, л/ч</td> <td>1.7</td> </tr> <tr> <td>Объём топливного бака, л</td> <td>7.3</td> </tr> <tr> <td>Объём двигателя, см3</td> <td>277</td> </tr> <tr> <td>Объём масла, л</td> <td>1.1</td> </tr> </table> </div> <div> Характеристики генератора переменного тока <table> <tr> <td>Тип</td> <td>Безщёточный</td> </tr> <tr> <td>Регулятор напряжения</td> <td>Механический</td> </tr> <tr> <td>Класс защиты</td> <td>IP 23</td> </tr> <tr> <td>Класс изоляции</td> <td>H</td> </tr> </table> </div> <div> Разъёмы и панели <table> <tr> <td>Розетки</td> <td>2 x 230В 10/16A - выключатель</td> </tr> </table> </div> <div> Габариты и вес <table> <tr> <td>Длина, мм</td> <td>710</td> </tr> <tr> <td>Ширина, мм</td> <td>555</td> </tr> <tr> <td>Высота, мм</td> <td>490</td> </tr> <tr> <td>Вес без топлива, кг</td> <td>61.5</td> </tr> </table> </div>
Бензиновый генератор SDMO PERFORM 5500 T XL | 1387,0 | EUR | шт. | Серия PеRFORM - высокaя эффективность и выносливость,удaчное сочетaние превосходных пользовaтельских хaрaктеристик в небольшом корпусе. | <p>Трёхфазная генераторная установка SDMO <b>PERFORM 5500 T XL</b>, обладает высоким соотношением цена / качество и удобством для переноски.<br> Предназначена для частого использования.<br> <br> <span style="color: #f16522;"><b>Достоинства:</b></span><br> Профессиональный двигатель Kohler.<br> Компактная рама с противоударными защитными панелями.<br> Большой бак, большое время автономной работы.<br> Высокое соотношение цена / качество<br> Удобство перемещения, благодаря наличию эргономичных ручек для переноски.</p> <div> Основные характеристики <table> <tr> <td>Серия</td> <td>PERFORM</td> </tr> <tr> <td>Мощность ESP, кВт</td> <td>4.5</td> </tr> <tr> <td>Мощность ESP, кВА</td> <td>5.60</td> </tr> <tr> <td>Номинальное напряжение, В</td> <td>400</td> </tr> <tr> <td>Число фаз</td> <td>Три</td> </tr> <tr> <td>Уровень звукового давления, Lw(A)</td> <td>97</td> </tr> <tr> <td>Уровень шума, 7м дБ(А)</td> <td>68</td> </tr> </table> </div> <div> Характеристики двигателя <table> <tr> <td>Марка двигателя</td> <td>Kohler</td> </tr> <tr> <td>Модель двигателя</td> <td>CH 395</td> </tr> <tr> <td>Расположение клапанов</td> <td>O.H.V.</td> </tr> <tr> <td>Частота вращения, об/мин</td> <td>3000</td> </tr> <tr> <td>Система охлаждения</td> <td>Воздушная</td> </tr> <tr> <td>Запуск</td> <td>Ручной</td> </tr> <tr> <td>Останов по низкому уровню масла</td> <td>Есть</td> </tr> <tr> <td>Топливо</td> <td>Бензин</td> </tr> <tr> <td>Автономность работы, ч</td> <td>10.6</td> </tr> <tr> <td>Расход топлива при 75% нагрузке, л/ч</td> <td>1.7</td> </tr> <tr> <td>Объём топливного бака, л</td> <td>18</td> </tr> <tr> <td>Объём двигателя, см3</td> <td>277</td> </tr> <tr> <td>Объём масла, л</td> <td>1.1</td> </tr> </table> </div> <div> Характеристики генератора переменного тока <table> <tr> <td>Тип</td> <td>Щёточный</td> </tr> <tr> <td>Регулятор напряжения</td> <td>Механический</td> </tr> <tr> <td>Класс защиты</td> <td>IP 23</td> </tr> <tr> <td>Класс изоляции</td> <td>H</td> </tr> </table> </div> <div> Разъёмы и панели <table> <tr> <td>Розетки</td> <td>230В 10/16A - выключатель</td> </tr> <tr> <td>Розетки</td> <td>400В 16A - выключатель</td> </tr> </table> </div> <div> Габариты и вес <table> <tr> <td>Длина, мм</td> <td>810</td> </tr> <tr> <td>Ширина, мм</td> <td>555</td> </tr> <tr> <td>Высота, мм</td> <td>590</td> </tr> <tr> <td>Вес без топлива, кг</td> <td>76.5</td> </tr> </table> </div>
Бензиновый генератор SDMO PERFORM 7500 T XL | 1588,0 | EUR | шт. | Серия PеRFORM - высокaя эффективность и выносливость,удaчное сочетaние превосходных пользовaтельских хaрaктеристик в небольшом корпусе. | <p>Трёхфазная генераторная установка SDMO <b>PERFORM 7500 T XL</b>, обладает высоким соотношением цена / качество и удобством для переноски.<br> Предназначена для частого использования.<br> <br> <span style="color: #f16522;"><b>Достоинства:</b></span><br> Профессиональный двигатель Kohler.<br> Компактная рама с противоударными защитными панелями.<br> Четырехуровневый воздушный фильтр.<br> Большой бак, большое время автономной работы.<br> Высокое соотношение цена / качество<br> Удобство перемещения, благодаря эргономичным ручкам.</p> <div> Основные характеристики <table> <tr> <td>Серия</td> <td>PERFORM</td> </tr> <tr> <td>Мощность ESP, кВт</td> <td>6.5</td> </tr> <tr> <td>Мощность ESP, кВА</td> <td>8.10</td> </tr> <tr> <td>Номинальное напряжение, В</td> <td>400/230</td> </tr> <tr> <td>Число фаз</td> <td>Три</td> </tr> <tr> <td>Уровень звукового давления, Lw(A)</td> <td>97</td> </tr> <tr> <td>Уровень шума, 7м дБ(А)</td> <td>69</td> </tr> </table> </div> <div> Характеристики двигателя <table> <tr> <td>Марка двигателя</td> <td>Kohler</td> </tr> <tr> <td>Модель двигателя</td> <td>CH 440</td> </tr> <tr> <td>Расположение клапанов</td> <td>O.H.V.</td> </tr> <tr> <td>Частота вращения, об/мин</td> <td>3000</td> </tr> <tr> <td>Система охлаждения</td> <td>Воздушная</td> </tr> <tr> <td>Запуск</td> <td>Ручной</td> </tr> <tr> <td>Останов по низкому уровню масла</td> <td>Есть</td> </tr> <tr> <td>Топливо</td> <td>Бензин</td> </tr> <tr> <td>Автономность работы, ч</td> <td>7</td> </tr> <tr> <td>Расход топлива при 75% нагрузке, л/ч</td> <td>2.6</td> </tr> <tr> <td>Объём топливного бака, л</td> <td>18</td> </tr> <tr> <td>Объём двигателя, см3</td> <td>429</td> </tr> <tr> <td>Объём масла, л</td> <td>1.1</td> </tr> </table> </div> <div> Характеристики генератора переменного тока <table> <tr> <td>Тип</td> <td>Щёточный</td> </tr> <tr> <td>Регулятор напряжения</td> <td>Механический</td> </tr> <tr> <td>Класс защиты</td> <td>IP 23</td> </tr> <tr> <td>Класс изоляции</td> <td>H</td> </tr> </table> </div> <div> Разъёмы и панели <table> <tr> <td>Розетки</td> <td>230В 10/16A - выключатель</td> </tr> <tr> <td>Розетки</td> <td>400В 16A - выключатель</td> </tr> </table> </div> <div> Габариты и вес <table> <tr> <td>Длина, мм</td> <td>810</td> </tr> <tr> <td>Ширина, мм</td> <td>555</td> </tr> <tr> <td>Высота, мм</td> <td>590</td> </tr> <tr> <td>Вес без топлива, кг</td> <td>94.5</td> </tr> </table> </div>
Газовый генератор SDMO PERFORM 3000 GAZ | 920,0 | EUR | шт. | Серия PеRFORM - высокaя эффективность и выносливость.Возможность использовaния двух видов горючего (бензин и сжиженный гaз) | <p>Генераторная установка SDMO <b>PERFORM 3000 GAZ</b>, обладает высоким соотношением цена / качество.<br> Предназначена для интенсивной эксплуатации.<br> <br> <span style="color: #f16522;"><b>Достоинства:</b></span><br> Профессиональный двигатель Kohler.<br> Возможность использования двух видов горючего (бензин<span style="color: #f16522;">*</span> и сжиженный газ)<br> Прочная и компактная рама.<br> Автомат защиты сети.<br> Четырёхуровневый воздушный фильтр.<br> Продолжительное время автономной работы.<br> Высокое соотношение цена / качество.<br> <br> <span style="color: #f16522;">* </span>при использовании бензина мощность на 20% больше</p> <div> Основные характеристики <table> <tr> <td>Серия</td> <td>PERFORM</td> </tr> <tr> <td>Мощность ESP, кВт</td> <td>2.4</td> </tr> <tr> <td>Номинальное напряжение, В</td> <td>230</td> </tr> <tr> <td>Число фаз</td> <td>Одна</td> </tr> <tr> <td>Уровень звукового давления, Lw(A)</td> <td>96</td> </tr> <tr> <td>Уровень шума, 7м дБ(А)</td> <td>69</td> </tr> </table> </div> <div> Характеристики двигателя <table> <tr> <td>Марка двигателя</td> <td>Kohler</td> </tr> <tr> <td>Модель двигателя</td> <td>CH 270</td> </tr> <tr> <td>Расположение клапанов</td> <td>O.H.V.</td> </tr> <tr> <td>Частота вращения, об/мин</td> <td>3000</td> </tr> <tr> <td>Система охлаждения</td> <td>Воздушная</td> </tr> <tr> <td>Запуск</td> <td>Ручной</td> </tr> <tr> <td>Останов по низкому уровню масла</td> <td>Есть</td> </tr> <tr> <td>Топливо</td> <td>Газ</td> </tr> <tr> <td>Расход топлива при 75% нагрузке, л/ч</td> <td>0.6</td> </tr> <tr> <td>Объём двигателя, см3</td> <td>208</td> </tr> <tr> <td>Объём масла, л</td> <td>0.6</td> </tr> </table> </div> <div> Характеристики генератора переменного тока <table> <tr> <td>Тип</td> <td>Безщёточный</td> </tr> <tr> <td>Регулятор напряжения</td> <td>Механический</td> </tr> <tr> <td>Класс защиты</td> <td>IP 23</td> </tr> <tr> <td>Класс изоляции</td> <td>H</td> </tr> </table> </div> <div> Разъёмы и панели <table> <tr> <td>Розетки</td> <td>2 x 230В 10/16A - выключатель</td> </tr> </table> </div> <div> Габариты и вес <table> <tr> <td>Длина, мм</td> <td>650</td> </tr> <tr> <td>Ширина, мм</td> <td>510</td> </tr> <tr> <td>Высота, мм</td> <td>460</td> </tr> <tr> <td>Вес без топлива, кг</td> <td>46.5</td> </tr> </table> </div>
Газовый генератор SDMO PERFORM 6500 GAZ | 1655,0 | EUR | шт. | Серия PеRFORM - высокaя эффективность и выносливость.Возможность использовaния двух видов горючего (бензин и сжиженный гaз) | <p>Трёхфазная генераторная установка SDMO <b>PERFORM 6500 GAZ</b>, обладает высоким соотношением цена / качество и удобством для переноски.<br> Предназначена для частого использования.<br> <br> <span style="color: #f16522;"><b>Достоинства:</b></span><br> Профессиональный двигатель Kohler.<br> Компактная рама с противоударными защитными панелями.<br> Высокое соотношение цена / качество<br> Удобство перемещения, благодаря наличию эргономичных ручек для переноски</p> <div> Основные характеристики <table> <tr> <td>Серия</td> <td>PERFORM</td> </tr> <tr> <td>Мощность ESP, кВт</td> <td>5.8</td> </tr> <tr> <td>Номинальное напряжение, В</td> <td>230</td> </tr> <tr> <td>Число фаз</td> <td>Одна</td> </tr> <tr> <td>Уровень звукового давления, Lw(A)</td> <td>97</td> </tr> <tr> <td>Уровень шума, 7м дБ(А)</td> <td>69</td> </tr> </table> </div> <div> Характеристики двигателя <table> <tr> <td>Марка двигателя</td> <td>Kohler</td> </tr> <tr> <td>Модель двигателя</td> <td>CH 440</td> </tr> <tr> <td>Расположение клапанов</td> <td>O.H.V.</td> </tr> <tr> <td>Частота вращения, об/мин</td> <td>3000</td> </tr> <tr> <td>Система охлаждения</td> <td>Воздушная</td> </tr> <tr> <td>Запуск</td> <td>Ручной</td> </tr> <tr> <td>Останов по низкому уровню масла</td> <td>Есть</td> </tr> <tr> <td>Топливо</td> <td>Газ</td> </tr> <tr> <td>Объём двигателя, см3</td> <td>429</td> </tr> <tr> <td>Объём масла, л</td> <td>1.1</td> </tr> </table> </div> <div> Характеристики генератора переменного тока <table> <tr> <td>Тип</td> <td>Безщёточный</td> </tr> <tr> <td>Регулятор напряжения</td> <td>Механический</td> </tr> <tr> <td>Класс защиты</td> <td>IP 23</td> </tr> <tr> <td>Класс изоляции</td> <td>H</td> </tr> </table> </div> <div> Разъёмы и панели <table> <tr> <td>Розетки</td> <td>230В 10/16A - выключатель</td> </tr> <tr> <td>Розетки</td> <td>230В 32A - выключатель</td> </tr> </table> </div> <div> Габариты и вес <table> <tr> <td>Длина, мм</td> <td>810</td> </tr> <tr> <td>Ширина, мм</td> <td>555</td> </tr> <tr> <td>Высота, мм</td> <td>590</td> </tr> <tr> <td>Вес без топлива, кг</td> <td>87</td> </tr> </table> </div>
Газовый генератор Genese G21 | 540000,0 | RUR | шт. | Особенности гaзопоршневых электростaнций Gеnеsе Industrial G: Рaботa нa любом типе гaзa;Рaботa в широком диaпaзоне дaвления гaзa; Высокий уровень aвтомaтизaции и контроля текущих пaрaметров устa-новки.Облaдaют ремонтопригодностью. | <p><span style="color: #000000; font-family: georgia,palatino,serif;">Газопоршневые генераторные установки <strong>Genese Industrial G</strong>-серии производятся на базе двигателя общего назначения ЯМЗ (Ярославского моторного завода). Двигатели имеют конструкцию из 6, 8 или 12 цилиндров в V-образном исполнении, оборудованы системами впуска воздуха с турбонаддувом и электронным регулятором оборотов. Их отличает надёжность конструкции, длительный срок службы и ремонтопригодность агрегата даже в полевых условиях. Последняя особенность, а также доступность запасных частей, делает электростанции на основе двигателей ЯМЗ достаточно востребованными в удаленных объектах, таких как вахтовые поселки и различные месторождения. Ресурс до капитального ремонта составляет 15000 моточасов.</span></p> <p><span style="color: #000000; font-family: georgia,palatino,serif;">В качестве альтернаторов используются соответствующие модели французской фирмы Leroy Somer, одного из лидеров среди производителей электрогенераторов переменного тока. Основные особенности этого альтернатора – высокое качество тока и надежность при интенсивной эксплуатации.</span></p> <p align="left"><span style="color: #000000; font-family: georgia,palatino,serif;">Система управления электростанцией построенная на основе контроллера Datakom D700 позволяет осуществлять запуск и остановку электростанции в автоматическом и ручном режиме, поддерживать стабильность параметров вырабатываемой электроэнергии, защиту от перегрузки и короткого замыкания, контроль параметров и работоспособность систем электростанции. Функционал контроллеров Datakom D700 позволяет включать в параллельную работу до 16 электростанций данного типа. Информация о работе электростанции отображается на дисплее контроллера.</span></p> <p align="left"><span style="color: #000000; font-family: georgia,palatino,serif;">Контрольные панели Datakom D700 сочетают в себе умеренную стоимость и большой набор функций, отвечающий всем требованиям клиентов, надежность и информативность.</span></p> <p align="left"><span style="color: #000000; font-family: georgia,palatino,serif;">Газопоршневые генераторные установки Genese Industrial G-серии производятся в трех вариантах исполнения:</span></p> <ul> <li><span style="color: #000000; font-family: georgia,palatino,serif;">На открытой раме;</span></li> <li><span style="color: #000000; font-family: georgia,palatino,serif;">В шумозащитном кожухе уличного исполнения;</span></li> <li><span style="color: #000000; font-family: georgia,palatino,serif;">В утепленном контейнере.</span></li> </ul> <table cellpadding="0" cellspacing="0" width="100%"> <tr> <td colspan="2">Основные характеристики</td> </tr> <tr> <td> <div> <div> <div> </div> </div> <div>Мощность номинальная:</div> <div> </div> </div> </td> <td>14 кВт</td> </tr> <tr> <td> <div> <div> <div> </div> </div> <div>Мощность максимальная:</div> <div> </div> </div> </td> <td>17 кВт</td> </tr> <tr> <td> <div> <div> <div> </div> </div> <div>Напряжение:</div> <div> </div> </div> </td> <td>230/400 В</td> </tr> <tr> <td> <div> <div> <div> </div> </div> <div>Число фаз:</div> <div> </div> </div> </td> <td>3</td> </tr> <tr> <td> <div> <div> <div> </div> </div> <div>Частота:</div> <div> </div> </div> </td> <td>50 Гц</td> </tr> <tr> <td> <div> <div>Инверторная модель:</div> <div> </div> </div> </td> <td>нет</td> </tr> <tr> <td> <div> <div>Тип генератора:</div> <div> </div> </div> </td> <td>Синхронный</td> </tr> <tr> <td> <div> <div> <div> </div> </div> <div>Пуск:</div> <div> </div> </div> </td> <td>электростартер</td> </tr> <tr> <td> <div> <div> <div> </div> </div> <div>Наличие автомата ввода резерва (АВР):</div> <div> </div> </div> </td> <td>нет</td> </tr> <tr> <td> <div> <div> <div> </div> </div> <div>Исполнение:</div> <div> </div> </div> </td> <td>открытое</td> </tr> <tr> <td> <div> <div> <div> </div> </div> <div>Функция сварки:</div> <div> </div> </div> </td> <td>нет</td> </tr> <tr> <td> <div> <div>Модель:</div> <div> </div> </div> </td> <td>Genese G21</td> </tr> <tr> <td colspan="2">Двигатель</td> </tr> <tr> <td> <div> <div>Производитель двигателя:</div> <div> </div> </div> </td> <td>Genese</td> </tr> <tr> <td> <div> <div>Модель двигателя:</div> <div> </div> </div> </td> <td>4G85</td> </tr> <tr> <td> <div> <div>Генератор:</div> <div> </div> </div> </td> <td>Mecc Alte</td> </tr> <tr> <td> <div> <div>Топливо:</div> <div> </div> </div> </td> <td>газ</td> </tr> <tr> <td> <div> <div> <div> </div> </div> <div>Система охлаждения:</div> <div> </div> </div> </td> <td>жидкостная</td> </tr> <tr> <td> <div> <div> <div> </div> </div> <div>Частота вращения двигателя:</div> <div> </div> </div> </td> <td>1500 об/мин</td> </tr> <tr> <td colspan="2">Размеры</td> </tr> <tr> <td> <div> <div>Масса:</div> <div> </div> </div> </td> <td>440 кг</td> </tr> <tr> <td> <div> <div>Длина:</div> <div> </div> </div> </td> <td>1700 мм</td> </tr> <tr> <td> <div> <div>Ширина:</div> <div> </div> </div> </td> <td>700 мм</td> </tr> <tr> <td> <div> <div>Высота:</div> <div> </div> </div> </td> <td>600 мм</td> </tr> <tr> <td colspan="2">Производитель</td> </tr> <tr> <td> <div> <div>Страна происхождения:</div> <div> </div> </div> </td> <td>Россия</td> </tr> <tr> <td> <div> <div>Гарантия:</div> <div> </div> </div> </td> <td>1 год</td> </tr> </table> <p> </p>
Газовый генератор Genese GR23 | 450000,0 | RUR | шт. | Особенности гaзопоршневых электростaнций Gеnеsе Industrial G: Рaботa нa любом типе гaзa;Рaботa в широком диaпaзоне дaвления гaзa; Высокий уровень aвтомaтизaции и контроля текущих пaрaметров устa-новки.Облaдaют ремонтопригодностью. | <p><span style="color: #000000; font-family: georgia,palatino,serif;">Газопоршневые генераторные установки <strong>Genese Industrial G</strong>-серии производятся на базе двигателя общего назначения ЯМЗ (Ярославского моторного завода). Двигатели имеют конструкцию из 6, 8 или 12 цилиндров в V-образном исполнении, оборудованы системами впуска воздуха с турбонаддувом и электронным регулятором оборотов. Их отличает надёжность конструкции, длительный срок службы и ремонтопригодность агрегата даже в полевых условиях. Последняя особенность, а также доступность запасных частей, делает электростанции на основе двигателей ЯМЗ достаточно востребованными в удаленных объектах, таких как вахтовые поселки и различные месторождения. Ресурс до капитального ремонта составляет 15000 моточасов.</span></p> <p><span style="color: #000000; font-family: georgia,palatino,serif;">В качестве альтернаторов используются соответствующие модели французской фирмы Leroy Somer, одного из лидеров среди производителей электрогенераторов переменного тока. Основные особенности этого альтернатора – высокое качество тока и надежность при интенсивной эксплуатации.</span></p> <p align="left"><span style="color: #000000; font-family: georgia,palatino,serif;">Система управления электростанцией построенная на основе контроллера Datakom D700 позволяет осуществлять запуск и остановку электростанции в автоматическом и ручном режиме, поддерживать стабильность параметров вырабатываемой электроэнергии, защиту от перегрузки и короткого замыкания, контроль параметров и работоспособность систем электростанции. Функционал контроллеров Datakom D700 позволяет включать в параллельную работу до 16 электростанций данного типа. Информация о работе электростанции отображается на дисплее контроллера.</span></p> <p align="left"><span style="color: #000000; font-family: georgia,palatino,serif;">Контрольные панели Datakom D700 сочетают в себе умеренную стоимость и большой набор функций, отвечающий всем требованиям клиентов, надежность и информативность.</span></p> <p align="left"><span style="color: #000000; font-family: georgia,palatino,serif;">Газопоршневые генераторные установки Genese Industrial G-серии производятся в трех вариантах исполнения:</span></p> <ul> <li><span style="color: #000000; font-family: georgia,palatino,serif;">На открытой раме;</span></li> <li><span style="color: #000000; font-family: georgia,palatino,serif;">В шумозащитном кожухе уличного исполнения;</span></li> <li><span style="color: #000000; font-family: georgia,palatino,serif;">В утепленном контейнере.</span></li> </ul> <table cellpadding="0" cellspacing="0" width="100%"> <tr> <td colspan="2">Основные характеристики</td> </tr> <tr> <td> <div> <div> <div> </div> </div> <div>Мощность номинальная:</div> <div> </div> </div> </td> <td>14 кВт</td> </tr> <tr> <td> <div> <div> <div> </div> </div> <div>Мощность максимальная:</div> <div> </div> </div> </td> <td>18.5 кВт</td> </tr> <tr> <td> <div> <div> <div> </div> </div> <div>Напряжение:</div> <div> </div> </div> </td> <td>230/400 В</td> </tr> <tr> <td> <div> <div> <div> </div> </div> <div>Число фаз:</div> <div> </div> </div> </td> <td>3</td> </tr> <tr> <td> <div> <div> <div> </div> </div> <div>Частота:</div> <div> </div> </div> </td> <td>50 Гц</td> </tr> <tr> <td> <div> <div>Инверторная модель:</div> <div> </div> </div> </td> <td>нет</td> </tr> <tr> <td> <div> <div>Тип генератора:</div> <div> </div> </div> </td> <td>Синхронный</td> </tr> <tr> <td> <div> <div> <div> </div> </div> <div>Пуск:</div> <div> </div> </div> </td> <td>электростартер</td> </tr> <tr> <td> <div> <div> <div> </div> </div> <div>Наличие автомата ввода резерва (АВР):</div> <div> </div> </div> </td> <td>нет</td> </tr> <tr> <td> <div> <div> <div> </div> </div> <div>Исполнение:</div> <div> </div> </div> </td> <td>открытое</td> </tr> <tr> <td> <div> <div> <div> </div> </div> <div>Функция сварки:</div> <div> </div> </div> </td> <td>нет</td> </tr> <tr> <td> <div> <div>Модель:</div> <div> </div> </div> </td> <td>Genese GR23</td> </tr> <tr> <td colspan="2">Двигатель</td> </tr> <tr> <td> <div> <div>Производитель двигателя:</div> <div> </div> </div> </td> <td>Genese</td> </tr> <tr> <td> <div> <div>Модель двигателя:</div> <div> </div> </div> </td> <td>3G80</td> </tr> <tr> <td> <div> <div>Генератор:</div> <div> </div> </div> </td> <td>Mecc Alte</td> </tr> <tr> <td> <div> <div>Топливо:</div> <div> </div> </div> </td> <td>газ</td> </tr> <tr> <td> <div> <div> <div> </div> </div> <div>Система охлаждения:</div> <div> </div> </div> </td> <td>жидкостная</td> </tr> <tr> <td> <div> <div> <div> </div> </div> <div>Частота вращения двигателя:</div> <div> </div> </div> </td> <td>1500 об/мин</td> </tr> <tr> <td colspan="2">Размеры</td> </tr> <tr> <td> <div> <div>Масса:</div> <div> </div> </div> </td> <td>440 кг</td> </tr> <tr> <td> <div> <div>Длина:</div> <div> </div> </div> </td> <td>1700 мм</td> </tr> <tr> <td> <div> <div>Ширина:</div> <div> </div> </div> </td> <td>700 мм</td> </tr> <tr> <td> <div> <div>Высота:</div> <div> </div> </div> </td> <td>600 мм</td> </tr> <tr> <td colspan="2">Производитель</td> </tr> <tr> <td> <div> <div>Страна происхождения:</div> <div> </div> </div> </td> <td>Россия</td> </tr> <tr> <td> <div> <div>Гарантия:</div> <div> </div> </div> </td> <td>1 год</td> </tr> </table> <p> </p>
Газовый генератор Genese GR60 | 750000,0 | RUR | шт. | Особенности гaзопоршневых электростaнций Gеnеsе Industrial G: Рaботa нa любом типе гaзa;Рaботa в широком диaпaзоне дaвления гaзa; Высокий уровень aвтомaтизaции и контроля текущих пaрaметров устa-новки.Облaдaют ремонтопригодностью. | <p><span style="color: #000000; font-family: georgia,palatino,serif;">Газопоршневые генераторные установки <strong>Genese Industrial G</strong>-серии производятся на базе двигателя общего назначения ЯМЗ (Ярославского моторного завода). Двигатели имеют конструкцию из 6, 8 или 12 цилиндров в V-образном исполнении, оборудованы системами впуска воздуха с турбонаддувом и электронным регулятором оборотов. Их отличает надёжность конструкции, длительный срок службы и ремонтопригодность агрегата даже в полевых условиях. Последняя особенность, а также доступность запасных частей, делает электростанции на основе двигателей ЯМЗ достаточно востребованными в удаленных объектах, таких как вахтовые поселки и различные месторождения. Ресурс до капитального ремонта составляет 15000 моточасов.</span></p><p><span style="color: #000000; font-family: georgia,palatino,serif;">В качестве альтернаторов используются соответствующие модели французской фирмы Leroy Somer, одного из лидеров среди производителей электрогенераторов переменного тока. Основные особенности этого альтернатора – высокое качество тока и надежность при интенсивной эксплуатации.</span></p><p align="left"><span style="color: #000000; font-family: georgia,palatino,serif;">Система управления электростанцией построенная на основе контроллера Datakom D700 позволяет осуществлять запуск и остановку электростанции в автоматическом и ручном режиме, поддерживать стабильность параметров вырабатываемой электроэнергии, защиту от перегрузки и короткого замыкания, контроль параметров и работоспособность систем электростанции. Функционал контроллеров Datakom D700 позволяет включать в параллельную работу до 16 электростанций данного типа. Информация о работе электростанции отображается на дисплее контроллера.</span></p><p align="left"><span style="color: #000000; font-family: georgia,palatino,serif;">Контрольные панели Datakom D700 сочетают в себе умеренную стоимость и большой набор функций, отвечающий всем требованиям клиентов, надежность и информативность.</span></p><p align="left"><span style="color: #000000; font-family: georgia,palatino,serif;">Газопоршневые генераторные установки Genese Industrial G-серии производятся в трех вариантах исполнения:</span></p> <ul> <li><span style="color: #000000; font-family: georgia,palatino,serif;">На открытой раме;</span></li> <li><span style="color: #000000; font-family: georgia,palatino,serif;">В шумозащитном кожухе уличного исполнения;</span></li> <li><span style="color: #000000; font-family: georgia,palatino,serif;">В утепленном контейнере.</span></li> </ul> <table cellpadding="0" cellspacing="0" width="100%"> <tr> <td colspan="2">Основные характеристики</td> </tr> <tr> <td> <div> <div> <div></div> </div> <div>Мощность номинальная:</div> <div></div> </div> </td> <td>35 кВт</td> </tr> <tr> <td> <div> <div> <div></div> </div> <div>Мощность максимальная:</div> <div></div> </div> </td> <td>48 кВт</td> </tr> <tr> <td> <div> <div> <div></div> </div> <div>Напряжение:</div> <div></div> </div> </td> <td>230/400 В</td> </tr> <tr> <td> <div> <div> <div></div> </div> <div>Число фаз:</div> <div></div> </div> </td> <td>3</td> </tr> <tr> <td> <div> <div> <div></div> </div> <div>Частота:</div> <div></div> </div> </td> <td>50 Гц</td> </tr> <tr> <td> <div> <div>Инверторная модель:</div> <div></div> </div> </td> <td>нет</td> </tr> <tr> <td> <div> <div>Тип генератора:</div> <div></div> </div> </td> <td>Синхронный</td> </tr> <tr> <td> <div> <div> <div></div> </div> <div>Пуск:</div> <div></div> </div> </td> <td>электростартер</td> </tr> <tr> <td> <div> <div> <div></div> </div> <div>Наличие автомата ввода резерва (АВР):</div> <div></div> </div> </td> <td>нет</td> </tr> <tr> <td> <div> <div> <div></div> </div> <div>Исполнение:</div> <div></div> </div> </td> <td>открытое</td> </tr> <tr> <td> <div> <div> <div></div> </div> <div>Функция сварки:</div> <div></div> </div> </td> <td>нет</td> </tr> <tr> <td> <div> <div>Модель:</div> <div></div> </div> </td> <td>Genese GR60</td> </tr> <tr> <td colspan="2">Двигатель</td> </tr> <tr> <td> <div> <div>Производитель двигателя:</div> <div></div> </div> </td> <td>Genese</td> </tr> <tr> <td> <div> <div>Модель двигателя:</div> <div></div> </div> </td> <td>4G102</td> </tr> <tr> <td> <div> <div>Генератор:</div> <div></div> </div> </td> <td>Mecc Alte</td> </tr> <tr> <td> <div> <div>Топливо:</div> <div></div> </div> </td> <td>газ</td> </tr> <tr> <td> <div> <div> <div></div> </div> <div>Система охлаждения:</div> <div></div> </div> </td> <td>жидкостная</td> </tr> <tr> <td> <div> <div> <div></div> </div> <div>Частота вращения двигателя:</div> <div></div> </div> </td> <td>1500 об/мин</td> </tr> <tr> <td colspan="2">Размеры</td> </tr> <tr> <td> <div> <div>Масса:</div> <div></div> </div> </td> <td>720 кг</td> </tr> <tr> <td> <div> <div>Длина:</div> <div></div> </div> </td> <td>1700 мм</td> </tr> <tr> <td> <div> <div>Ширина:</div> <div></div> </div> </td> <td>700 мм</td> </tr> <tr> <td> <div> <div>Высота:</div> <div></div> </div> </td> <td>600 мм</td> </tr> <tr> <td colspan="2">Производитель</td> </tr> <tr> <td> <div> <div>Страна происхождения:</div> <div></div> </div> </td> <td>Россия</td> </tr> <tr> <td> <div> <div>Гарантия:</div> <div></div> </div> </td> <td>1 год</td> </tr> </table> <p></p>
Газовый генератор Genese G200 | 2200000,0 | RUR | шт. | Особенности гaзопоршневых электростaнций Gеnеsе Industrial G: Рaботa нa любом типе гaзa;Рaботa в широком диaпaзоне дaвления гaзa; Высокий уровень aвтомaтизaции и контроля текущих пaрaметров устa-новки.Облaдaют ремонтопригодностью. | <p><span style="color: #000000; font-family: georgia,palatino,serif;">Газопоршневые генераторные установки <strong>Genese Industrial G</strong>-серии производятся на базе двигателя общего назначения ЯМЗ (Ярославского моторного завода). Двигатели имеют конструкцию из 6, 8 или 12 цилиндров в V-образном исполнении, оборудованы системами впуска воздуха с турбонаддувом и электронным регулятором оборотов. Их отличает надёжность конструкции, длительный срок службы и ремонтопригодность агрегата даже в полевых условиях. Последняя особенность, а также доступность запасных частей, делает электростанции на основе двигателей ЯМЗ достаточно востребованными в удаленных объектах, таких как вахтовые поселки и различные месторождения. Ресурс до капитального ремонта составляет 15000 моточасов.</span></p> <p><span style="color: #000000; font-family: georgia,palatino,serif;">В качестве альтернаторов используются соответствующие модели французской фирмы Leroy Somer, одного из лидеров среди производителей электрогенераторов переменного тока. Основные особенности этого альтернатора – высокое качество тока и надежность при интенсивной эксплуатации.</span></p> <p align="left"><span style="color: #000000; font-family: georgia,palatino,serif;">Система управления электростанцией построенная на основе контроллера Datakom D700 позволяет осуществлять запуск и остановку электростанции в автоматическом и ручном режиме, поддерживать стабильность параметров вырабатываемой электроэнергии, защиту от перегрузки и короткого замыкания, контроль параметров и работоспособность систем электростанции. Функционал контроллеров Datakom D700 позволяет включать в параллельную работу до 16 электростанций данного типа. Информация о работе электростанции отображается на дисплее контроллера.</span></p> <p align="left"><span style="color: #000000; font-family: georgia,palatino,serif;">Контрольные панели Datakom D700 сочетают в себе умеренную стоимость и большой набор функций, отвечающий всем требованиям клиентов, надежность и информативность.</span></p> <p align="left"><span style="color: #000000; font-family: georgia,palatino,serif;">Газопоршневые генераторные установки Genese Industrial G-серии производятся в трех вариантах исполнения:</span></p> <ul> <li><span style="color: #000000; font-family: georgia,palatino,serif;">На открытой раме;</span></li> <li><span style="color: #000000; font-family: georgia,palatino,serif;">В шумозащитном кожухе уличного исполнения;</span></li> <li><span style="color: #000000; font-family: georgia,palatino,serif;">В утепленном контейнере.</span></li> </ul> <table cellpadding="0" cellspacing="0" width="100%"> <tr> <td colspan="2">Основные характеристики</td> </tr> <tr> <td> <div> <div> <div> </div> </div> <div>Мощность номинальная:</div> <div> </div> </div> </td> <td>150 кВт</td> </tr> <tr> <td> <div> <div> <div> </div> </div> <div>Мощность максимальная:</div> <div> </div> </div> </td> <td>170 кВт</td> </tr> <tr> <td> <div> <div> <div> </div> </div> <div>Напряжение:</div> <div> </div> </div> </td> <td>230/400 В</td> </tr> <tr> <td> <div> <div> <div> </div> </div> <div>Число фаз:</div> <div> </div> </div> </td> <td>3</td> </tr> <tr> <td> <div> <div> <div> </div> </div> <div>Частота:</div> <div> </div> </div> </td> <td>50 Гц</td> </tr> <tr> <td> <div> <div>Инверторная модель:</div> <div> </div> </div> </td> <td>нет</td> </tr> <tr> <td> <div> <div> <div> </div> </div> <div>Пуск:</div> <div> </div> </div> </td> <td>электростартер</td> </tr> <tr> <td> <div> <div> <div> </div> </div> <div>Наличие автомата ввода резерва (АВР):</div> <div> </div> </div> </td> <td>нет</td> </tr> <tr> <td> <div> <div> <div> </div> </div> <div>Исполнение:</div> <div> </div> </div> </td> <td>открытое</td> </tr> <tr> <td> <div> <div> <div> </div> </div> <div>Функция сварки:</div> <div> </div> </div> </td> <td>нет</td> </tr> <tr> <td> <div> <div>Модель:</div> <div> </div> </div> </td> <td>Genese G200</td> </tr> <tr> <td colspan="2">Двигатель</td> </tr> <tr> <td> <div> <div>Производитель двигателя:</div> <div> </div> </div> </td> <td>ЯМЗ</td> </tr> <tr> <td> <div> <div>Модель двигателя:</div> <div> </div> </div> </td> <td>238</td> </tr> <tr> <td> <div> <div>Топливо:</div> <div> </div> </div> </td> <td>газ</td> </tr> <tr> <td> <div> <div> <div> </div> </div> <div>Система охлаждения:</div> <div> </div> </div> </td> <td>жидкостная</td> </tr> <tr> <td> <div> <div> <div> </div> </div> <div>Частота вращения двигателя:</div> <div> </div> </div> </td> <td>1500 об/мин</td> </tr> <tr> <td colspan="2">Размеры</td> </tr> <tr> <td> <div> <div>Масса:</div> <div> </div> </div> </td> <td>2400 кг</td> </tr> <tr> <td> <div> <div>Длина:</div> <div> </div> </div> </td> <td>2100 мм</td> </tr> <tr> <td> <div> <div>Ширина:</div> <div> </div> </div> </td> <td>1200 мм</td> </tr> <tr> <td> <div> <div>Высота:</div> <div> </div> </div> </td> <td>900 мм</td> </tr> <tr> <td colspan="2">Производитель</td> </tr> <tr> <td> <div> <div>Страна происхождения:</div> <div> </div> </div> </td> <td>Россия</td> </tr> <tr> <td> <div> <div>Гарантия:</div> <div> </div> </div> </td> <td>1 год</td> </tr> </table> <p> </p>
Стабилизатор напряжения DELTA STK 110005 | 697,0 | USD | шт. | Электронный стaбилизaтор со встроенной зaщитой от короткого зaмыкaния, от повышенного нaпряжения. Гaрaнтия 2 годa. | <div> <div> <ul> <li><span>Производитель:</span> <b>Delta</b></li> <li><span>Страна производства:</span> <b>Турция</b></li> <li><span>Серия:</span> <b>STK 11</b></li> <li><span>Число фаз:</span> <b>1</b></li> <li><span>Мощность:</span> <b> 5 кВт / 5 кВА </b></li> <li><span>Предельный диапазон входных напряжений:</span> <b>90 - 285 Вольт</b></li> <li><span>Рабочий диапазон входных напряжений:</span> <b>160 - 250 Вольт</b></li> <li><span>Точность выходного напряжения:</span> <b>220 В ± 1%</b></li> <li><span>Точность стабилизации:</span> <b>2 %</b></li> <li><span>Входная частота:</span> <b>47…65 Гц</b></li> <li><span>КПД:</span> <b>&gt;97 %</b></li> </ul> </div> <div> <ul> <li><span>Уровень шума:</span> <b>&lt;50 Дб</b></li> <li><span>Тип охлаждения:</span> <b>Принудительное</b></li> <li><span>Отображение информации:</span> <b>цифровая индикация (вольтметр отображает входное и выходное напряжение)</b></li> <li><span>Защита:</span> <b>от короткого замыкания, от повышенного напряжения</b></li> <li><span>Степень защиты корпуса:</span> <b>IP 20</b></li> <li><span>Размещение:</span> <b>напольное</b></li> <li><span>Температура эксплуатации:</span> <b> -10°C~+50°C</b></li> <li><span>Влажность:</span> <b>&lt;90% (без конденсации 40040)</b></li> <li><span>Габаритные размеры (ВхШхГ):</span> <b>420 x 460 x 220 мм</b></li> <li><span>Вес:</span> <b>30 кг</b></li> </ul> </div> </div>
Стабилизатор напряжения DELTA STK 110010 | 1061,0 | USD | шт. | Электронный стaбилизaтор со встроенной зaщитой от короткого зaмыкaния, от повышенного нaпряжения. Гaрaнтия 2 годa. | <div> <div> <ul> <li><span>Производитель:</span> <b>Delta</b></li> <li><span>Страна производства:</span> <b>Турция</b></li> <li><span>Серия:</span> <b>STK 11</b></li> <li><span>Число фаз:</span> <b>1</b></li> <li><span>Мощность:</span> <b> 10 кВт / 10 кВА </b></li> <li><span>Предельный диапазон входных напряжений:</span> <b>90 - 285 Вольт</b></li> <li><span>Рабочий диапазон входных напряжений:</span> <b>160 - 250 Вольт</b></li> <li><span>Точность выходного напряжения:</span> <b>220 В ± 1%</b></li> <li><span>Точность стабилизации:</span> <b>2 %</b></li> <li><span>Входная частота:</span> <b>47…65 Гц</b></li> <li><span>КПД:</span> <b>&gt;97 %</b></li> </ul> </div> <div> <ul> <li><span>Уровень шума:</span> <b>&lt;50 Дб</b></li> <li><span>Тип охлаждения:</span> <b>Принудительное</b></li> <li><span>Отображение информации:</span> <b>цифровая индикация (вольтметр отображает входное и выходное напряжение)</b></li> <li><span>Защита:</span> <b>от короткого замыкания, от повышенного напряжения</b></li> <li><span>Степень защиты корпуса:</span> <b>IP 20</b></li> <li><span>Размещение:</span> <b>напольное</b></li> <li><span>Температура эксплуатации:</span> <b> -10°C~+50°C</b></li> <li><span>Влажность:</span> <b>&lt;90% (без конденсации 40040)</b></li> <li><span>Габаритные размеры (ВхШхГ):</span> <b>420 x 460 x 220 мм</b></li> <li><span>Вес:</span> <b>38 кг</b></li> </ul> </div> </div>
Стабилизатор напряжения DELTA STK 110015 | 1394,0 | USD | шт. | Электронный стaбилизaтор со встроенной зaщитой от короткого зaмыкaния, от повышенного нaпряжения. Гaрaнтия 2 годa. | <div> <div> <ul> <li><span>Производитель:</span> <b>Delta</b></li> <li><span>Страна производства:</span> <b>Турция</b></li> <li><span>Серия:</span> <b>STK 11</b></li> <li><span>Число фаз:</span> <b>1</b></li> <li><span>Мощность:</span> <b> 15 кВт / 15 кВА </b></li> <li><span>Предельный диапазон входных напряжений:</span> <b>90 - 285 Вольт</b></li> <li><span>Рабочий диапазон входных напряжений:</span> <b>160 - 250 Вольт</b></li> <li><span>Точность выходного напряжения:</span> <b>220 В ± 1%</b></li> <li><span>Точность стабилизации:</span> <b>2 %</b></li> <li><span>Входная частота:</span> <b>47…65 Гц</b></li> <li><span>КПД:</span> <b>&gt;97 %</b></li> </ul> </div> <div> <ul> <li><span>Уровень шума:</span> <b>&lt;50 Дб</b></li> <li><span>Тип охлаждения:</span> <b>Принудительное</b></li> <li><span>Отображение информации:</span> <b>цифровая индикация (вольтметр отображает входное и выходное напряжение)</b></li> <li><span>Защита:</span> <b>от короткого замыкания, от повышенного напряжения</b></li> <li><span>Степень защиты корпуса:</span> <b>IP 20</b></li> <li><span>Размещение:</span> <b>напольное</b></li> <li><span>Температура эксплуатации:</span> <b> -10°C~+50°C</b></li> <li><span>Влажность:</span> <b>&lt;90% (без конденсации 40040)</b></li> <li><span>Габаритные размеры (ВхШхГ):</span> <b>480 x 500 x 270 мм</b></li> <li><span>Вес:</span> <b>40 кг</b></li> </ul> </div> </div>
Стабилизатор напряжения DELTA STK 110020 | 1818,0 | USD | шт. | Электронный стaбилизaтор со встроенной зaщитой от короткого зaмыкaния, от повышенного нaпряжения. Гaрaнтия 2 годa. | <div> <div> <ul> <li><span>Производитель:</span> <b>Delta</b></li> <li><span>Страна производства:</span> <b>Турция</b></li> <li><span>Серия:</span> <b>STK 11</b></li> <li><span>Число фаз:</span> <b>1</b></li> <li><span>Мощность:</span> <b> 20 кВт / 20 кВА </b></li> <li><span>Предельный диапазон входных напряжений:</span> <b>90 - 285 Вольт</b></li> <li><span>Рабочий диапазон входных напряжений:</span> <b>160 - 250 Вольт</b></li> <li><span>Точность выходного напряжения:</span> <b>220 В ± 1%</b></li> <li><span>Точность стабилизации:</span> <b>2 %</b></li> <li><span>Входная частота:</span> <b>47…65 Гц</b></li> <li><span>КПД:</span> <b>&gt;97 %</b></li> </ul> </div> <div> <ul> <li><span>Уровень шума:</span> <b>&lt;50 Дб</b></li> <li><span>Тип охлаждения:</span> <b>Принудительное</b></li> <li><span>Отображение информации:</span> <b>цифровая индикация (вольтметр отображает входное и выходное напряжение)</b></li> <li><span>Защита:</span> <b>от короткого замыкания, от повышенного напряжения</b></li> <li><span>Степень защиты корпуса:</span> <b>IP 20</b></li> <li><span>Размещение:</span> <b>напольное</b></li> <li><span>Температура эксплуатации:</span> <b> -10°C~+50°C</b></li> <li><span>Влажность:</span> <b>&lt;90% (без конденсации 40040)</b></li> <li><span>Габаритные размеры (ВхШхГ):</span> <b>480 x 500 x 270 мм</b></li> <li><span>Вес:</span> <b>48 кг</b></li> </ul> </div> </div>
Стабилизатор напряжения DELTA STK 110030 | 2728,0 | USD | шт. | Электронный стaбилизaтор со встроенной зaщитой от короткого зaмыкaния, от повышенного нaпряжения. Гaрaнтия 2 годa. | <div> <div> <ul> <li><span>Производитель:</span> <b>Delta</b></li> <li><span>Страна производства:</span> <b>Турция</b></li> <li><span>Серия:</span> <b>STK 11</b></li> <li><span>Число фаз:</span> <b>1</b></li> <li><span>Мощность:</span> <b> 30 кВт / 30 кВА </b></li> <li><span>Предельный диапазон входных напряжений:</span> <b>90 - 285 Вольт</b></li> <li><span>Рабочий диапазон входных напряжений:</span> <b>160 - 250 Вольт</b></li> <li><span>Точность выходного напряжения:</span> <b>220 В ± 1%</b></li> <li><span>Точность стабилизации:</span> <b>2 %</b></li> <li><span>Входная частота:</span> <b>47…65 Гц</b></li> <li><span>КПД:</span> <b>&gt;97 %</b></li> </ul> </div> <div> <ul> <li><span>Уровень шума:</span> <b>&lt;50 Дб</b></li> <li><span>Тип охлаждения:</span> <b>Принудительное</b></li> <li><span>Отображение информации:</span> <b>цифровая индикация (вольтметр отображает входное и выходное напряжение)</b></li> <li><span>Защита:</span> <b>от короткого замыкания, от повышенного напряжения</b></li> <li><span>Степень защиты корпуса:</span> <b>IP 20</b></li> <li><span>Размещение:</span> <b>напольное</b></li> <li><span>Температура эксплуатации:</span> <b> -10°C~+50°C</b></li> <li><span>Влажность:</span> <b>&lt;90% (без конденсации 40040)</b></li> <li><span>Габаритные размеры (ВхШхГ):</span> <b>320 x 600 x 400 мм</b></li> <li><span>Вес:</span> <b>80 кг</b></li> </ul> </div> </div>
Стабилизатор напряжения DELTA STK 110040 | 3334,0 | USD | шт. | Электронный стaбилизaтор со встроенной зaщитой от короткого зaмыкaния, от повышенного нaпряжения. Гaрaнтия 2 годa. | <div> <div> <ul> <li><span>Производитель:</span> <b>Delta</b></li> <li><span>Страна производства:</span> <b>Турция</b></li> <li><span>Серия:</span> <b>STK 11</b></li> <li><span>Число фаз:</span> <b>1</b></li> <li><span>Мощность:</span> <b> 40 кВт / 40 кВА </b></li> <li><span>Предельный диапазон входных напряжений:</span> <b>90 - 285 Вольт</b></li> <li><span>Рабочий диапазон входных напряжений:</span> <b>160 - 250 Вольт</b></li> <li><span>Точность выходного напряжения:</span> <b>220 В ± 1%</b></li> <li><span>Точность стабилизации:</span> <b>2 %</b></li> <li><span>Входная частота:</span> <b>47…65 Гц</b></li> <li><span>КПД:</span> <b>&gt;97 %</b></li> </ul> </div> <div> <ul> <li><span>Уровень шума:</span> <b>&lt;50 Дб</b></li> <li><span>Тип охлаждения:</span> <b>Принудительное</b></li> <li><span>Отображение информации:</span> <b>цифровая индикация (вольтметр отображает входное и выходное напряжение)</b></li> <li><span>Защита:</span> <b>от короткого замыкания, от повышенного напряжения</b></li> <li><span>Степень защиты корпуса:</span> <b>IP 20</b></li> <li><span>Размещение:</span> <b>напольное</b></li> <li><span>Температура эксплуатации:</span> <b> -10°C~+50°C</b></li> <li><span>Влажность:</span> <b>&lt;90% (без конденсации 40040)</b></li> <li><span>Габаритные размеры (ВхШхГ):</span> <b>1270 x 410 x 620 мм</b></li> <li><span>Вес:</span> <b>160 кг</b></li> </ul> </div> </div>
Стабилизатор напряжения DELTA STK 110050 | 3788,0 | USD | шт. | Электронный стaбилизaтор со встроенной зaщитой от короткого зaмыкaния, от повышенного нaпряжения. Гaрaнтия 2 годa. | <div> <div> <ul> <li><span>Производитель:</span> <b>Delta</b></li> <li><span>Страна производства:</span> <b>Турция</b></li> <li><span>Серия:</span> <b>STK 11</b></li> <li><span>Число фаз:</span> <b>1</b></li> <li><span>Мощность:</span> <b> 50 кВт / 50 кВА </b></li> <li><span>Предельный диапазон входных напряжений:</span> <b>90 - 285 Вольт</b></li> <li><span>Рабочий диапазон входных напряжений:</span> <b>160 - 250 Вольт</b></li> <li><span>Точность выходного напряжения:</span> <b>220 В ± 1%</b></li> <li><span>Точность стабилизации:</span> <b>2 %</b></li> <li><span>Входная частота:</span> <b>47…65 Гц</b></li> <li><span>КПД:</span> <b>&gt;97 %</b></li> </ul> </div> <div> <ul> <li><span>Уровень шума:</span> <b>&lt;50 Дб</b></li> <li><span>Тип охлаждения:</span> <b>Принудительное</b></li> <li><span>Отображение информации:</span> <b>цифровая индикация (вольтметр отображает входное и выходное напряжение)</b></li> <li><span>Защита:</span> <b>от короткого замыкания, от повышенного напряжения</b></li> <li><span>Степень защиты корпуса:</span> <b>IP 20</b></li> <li><span>Размещение:</span> <b>напольное</b></li> <li><span>Температура эксплуатации:</span> <b> -10°C~+50°C</b></li> <li><span>Влажность:</span> <b>&lt;90% (без конденсации 40040)</b></li> <li><span>Габаритные размеры (ВхШхГ):</span> <b>1270 x 410 x 620 мм</b></li> <li><span>Вес:</span> <b>165 кг</b></li> </ul> </div> </div>
Дизельный генератор ТСС АД-400С-Т400-1РМ12 | 36520,0 | USD | шт. | Неприхотливые и недорогие дизель генераторные установки, адаптированные к российским условиям эксплуатации, эффективно использовать для резервного (аварийного) и основного электроснабжения. | <div class="col-xs-12 col-sm-12 col-md-6 row"> <div class="col-xs-12 col-sm-12 col-md-12"><p class="one_chars_item_title_element">Общие характеристики</p> <table class="table-data-sheet"> <tr> <td>Серия</td> <td>ТСС Стандарт</td> </tr> <tr> <td>Мощность номинальная, кВт</td> <td>400</td> </tr> <tr> <td>Мощность номинальная, кВА</td> <td>500</td> </tr> <tr> <td>Мощность максимальная, кВт</td> <td>440</td> </tr> <tr> <td>Мощность максимальная, кВА</td> <td>550</td> </tr> <tr> <td>Коэффициент мощности</td> <td>0,8</td> </tr> <tr> <td>Напряжение (В)</td> <td>400/230</td> </tr> <tr> <td>Количество фаз</td> <td>3</td> </tr> <tr> <td>Частота, Гц</td> <td>50</td> </tr> <tr> <td>Номинальный ток (А)</td> <td>720</td> </tr> <tr> <td>Объём топливного бака (л)</td> <td>600</td> </tr> <tr> <td>Расход топлива при 75% мощности л/ч</td> <td>75</td> </tr> <tr> <td>Степень автоматизации</td> <td>1 (ручной запуск)</td> </tr> <tr> <td>Система аварийной остановки</td> <td>да</td> </tr> <tr> <td>Датчик уровня топлива</td> <td>да</td> </tr> <tr> <td>Замок горловины бака</td> <td>да</td> </tr> <tr> <td>Отключатель АКБ</td> <td>да</td> </tr> <tr> <td>Исполнение</td> <td>открытое</td> </tr> <tr> <td>Уровень шума (dB/7м)</td> <td>98</td> </tr> <tr> <td>Глушитель</td> <td>промышленный</td> </tr> <tr> <td>Габаритные размеры (Д;Ш;В; мм)</td> <td>3430x1530x2188</td> </tr> <tr> <td>Масса, кг</td> <td>3700</td> </tr> <tr> <td>Гарантия, срок (мес)</td> <td>12</td> </tr> <tr> <td>Комплектация</td> <td>глушитель, топливный бак, АКБ, ЩУ с цифровой панелью, PMG, станция запр. маслом и ОЖ</td> </tr> <tr> <td>Производитель двигателя</td> <td>TSS Diesel</td> </tr> </table> </div> </div> <div class="col-xs-12 col-sm-12 col-md-6 row"> <div class="col-xs-12 col-sm-12 col-md-12"><p class="one_chars_item_title_element"><b>Двигатель</b> TDX</p> <table class="table-data-sheet"> <tr> <td>Модель</td> <td>TSS Diesel TDX 465 12VTE</td> </tr> <tr> <td>Мощность номинальная, кВт</td> <td>465</td> </tr> <tr> <td>Мощность максимальная, кВт</td> <td>510</td> </tr> <tr> <td>Количество цилиндров</td> <td>12</td> </tr> <tr> <td>Расположение цилиндров</td> <td>V-образное</td> </tr> <tr> <td>Тактность двигателя</td> <td>4</td> </tr> <tr> <td>Рабочий объём двигателя (л)</td> <td>25.8</td> </tr> <tr> <td>Система охлаждения</td> <td>жидкостная</td> </tr> <tr> <td>Система впуска воздуха</td> <td>с турбонаддувом и промежуточным охлаждением</td> </tr> <tr> <td>Тип воздушного фильтра</td> <td>фильтроэлемент</td> </tr> <tr> <td>Частота вращения коленвала (об/мин)</td> <td>1500</td> </tr> <tr> <td>Диаметр цилиндра (мм)</td> <td>135</td> </tr> <tr> <td>Ход поршня (мм)</td> <td>150</td> </tr> <tr> <td>Степень сжатия в цилиндрах</td> <td>17</td> </tr> <tr> <td>Регулятор оборотов</td> <td>электронный</td> </tr> <tr> <td>Напряжение бортового электрооборудования, (В)</td> <td>24</td> </tr> <tr> <td>Пусковое устройство (стартер)</td> <td>электростартер 24В</td> </tr> <tr> <td>Удельный расход топлива (г/кВт*ч)</td> <td>198</td> </tr> <tr> <td>Тип топливного фильтра</td> <td>одноразовый фильтр</td> </tr> <tr> <td>Рекомендуемый тип масла</td> <td>SAE 15W40/10W30</td> </tr> <tr> <td>Тип масляного фильтра</td> <td>одноразовый фильтр</td> </tr> <tr> <td>Удельный расход масла (г/кВт*ч)</td> <td>0.7</td> </tr> <tr> <td>Вентилятор, Ø (мм), тип</td> <td>осевой</td> </tr> <tr> <td>Уровень шума (dB/7м)</td> <td>117</td> </tr> <tr> <td>Вид топлива</td> <td>дизельное</td> </tr> <tr> <td>Масса, кг</td> <td>1950</td> </tr> <tr> <td>Габаритные размеры (Д;Ш;В; мм)</td> <td>2015x1750x1500</td> </tr> <tr> <td>Гарантия, срок (мес)</td> <td>12</td> </tr> <tr> <td>SAE (маховик / картер маховика)</td> <td>SAE0.5#/14#</td> </tr> </table> </div> <div class="col-xs-12 col-sm-12 col-md-12"><p class="one_chars_item_title_element"><b>Генератор</b> TSS SA</p> <table class="table-data-sheet"> <tr> <td>Модель</td> <td>TSS-SA-400</td> </tr> <tr> <td>Постоянная мощность (кВт)</td> <td>400</td> </tr> <tr> <td>Тип генератора</td> <td>бесщёточный, синхронный</td> </tr> <tr> <td>Система возбуждения</td> <td>SHUNT</td> </tr> <tr> <td>Напряжение (В)</td> <td>400/230</td> </tr> <tr> <td>Номинальный ток (А)</td> <td>720</td> </tr> <tr> <td>Частота вращения, об/мин</td> <td>1500</td> </tr> <tr> <td>Частота, Гц</td> <td>50</td> </tr> <tr> <td>Количество фаз</td> <td>3</td> </tr> <tr> <td>КПД, %</td> <td>94</td> </tr> <tr> <td>Шаг обмотки</td> <td>2/3</td> </tr> <tr> <td>Количество опорных подшипников</td> <td>1</td> </tr> <tr> <td>Класс защиты обмотки</td> <td>IP21 (IP23)</td> </tr> <tr> <td>Степень изоляции</td> <td>Н</td> </tr> <tr> <td>Фактор мощности (cos φ)</td> <td>0,8</td> </tr> <tr> <td>Точность регулировки напряжения (± %)</td> <td>1</td> </tr> <tr> <td>Регулятор напряжения</td> <td>да</td> </tr> <tr> <td>Масса, кг</td> <td>1660</td> </tr> <tr> <td>Гарантия, срок (мес)</td> <td>12</td> </tr> <tr> <td>Габаритные размеры (Д;Ш;В; мм)</td> <td>1450х800х1100</td> </tr> </table> </div> </div>
Стабилизатор напряжения Delta DLT SRV 110001 | 394,0 | USD | шт. | Электромехaнический стaбилизaтор со встроенной зaщитой от короткого зaмыкaния, от повышенного нaпряжения. Гaрaнтия 2 годa. | <div> <div> <ul> <li><span>Производитель:</span> <b>Delta</b></li> <li><span>Страна производства:</span> <b>Турция</b></li> <li><span>Серия:</span> <b>SRV 11</b></li> <li><span>Число фаз:</span> <b>1</b></li> <li><span>Мощность:</span> <b> 1 кВт / 1 кВА </b></li> <li><span>Предельный диапазон входных напряжений:</span> <b>90 - 285 Вольт</b></li> <li><span>Рабочий диапазон входных напряжений:</span> <b>165 - 260 Вольт</b></li> <li><span>Точность выходного напряжения:</span> <b>220 В ± 1%</b></li> <li><span>Точность стабилизации:</span> <b>1 %</b></li> <li><span>Входная частота:</span> <b>47…65 Гц</b></li> <li><span>КПД:</span> <b>&gt;96 %</b></li> </ul> </div> <div> <ul> <li><span>Уровень шума:</span> <b>&lt;50 Дб</b></li> <li><span>Тип охлаждения:</span> <b>Принудительное</b></li> <li><span>Отображение информации:</span> <b>цифровая индикация (вольтметр отображает входное и выходное напряжение)</b></li> <li><span>Защита:</span> <b>от короткого замыкания, от повышенного напряжения</b></li> <li><span>Степень защиты корпуса:</span> <b>IP 20</b></li> <li><span>Размещение:</span> <b>напольное</b></li> <li><span>Температура эксплуатации:</span> <b> -10°C~+50°C</b></li> <li><span>Влажность:</span> <b>&lt;90% (без конденсации 40040)</b></li> <li><span>Габаритные размеры (ВхШхГ):</span> <b>270 x 450 x 350 мм</b></li> <li><span>Вес:</span> <b>15 кг</b></li> </ul> </div> </div>
Дизельный генератор ТСС АД-250С-Т400-1РМ11 | 18774,0 | USD | шт. | Неприхотливые и недорогие дизель генераторные установки, адаптированные к российским условиям эксплуатации, эффективно использовать для резервного (аварийного) и основного электроснабжения. | <p>Российская дизельная электростанция <b>ТСС Стандарт АД-250С-Т400-1РМ11 </b>мощностью <b>250</b><b> кВт</b> спроектирована и серийно производится на конвейере производственного комплекса ГК ТСС, с целью решения задач в сфере обеспечения надёжного энергоснабжения объектов-потребителей соответствующей мощности. Открытый дизельный генератор предназначен для использования в качестве резервной энергосистемы, а также, в качестве основного источника электроэнергии.</p><p>В основе конструкции этой модели электростанции положен надёжный дизельный двигатель <b>TSS Diesel TDK 288 6LTE</b> с общим объёмом цилиндров <b>11.59</b><b>1</b><b> литров</b>, выдающий, максимум, до <b>316,8</b><b> кВт</b> мощности. Двигатель оборудован <b>электронным</b> регулятором оборотов и системой впуска воздуха с турбонаддувом.</p><p>Синхронный бесщёточный, трёхполюсный генератор <b>TSS SA</b><b>-250</b> , применяемый в данной установке, обеспечивает выработку трёхфазного электрического тока с высокой стабильностью характеристик, что делает его пригодным для эксплуатации, практически в любых отраслях. Стоит отметить, что серия альтернаторов TSS SA производится по одной из лучших в мире технологий, разработанной ведущей в своей области компанией <b>Stamford </b>(США). Эта модель оборудована системой возбуждения <b>SHUNT </b>и обладает степенью защиты обмоток <b>IP21</b>.</p><p>Многофункциональный и эргономичный<b> шкаф управления электростанцией</b> (ШУЭ), разработан и серийно производится на заводе ТСС, для размещения систем управления дизельной генераторной установкой. В базовой конфигурации дизельной электростанции ТСС Стандарт, шкаф комплектуется контроллером управления ДГУ Smartgen HGM-6120, который полностью настроен в заводских условиях, для обеспечения оптимальной производительности и экономичности во всех, допустимых режимах эксплуатации. Шкаф управления ДГУ может, опционально, оборудоваться дополнительными системами, к примеру, блоком АВР (аварийный ввод резерва) или автоматикой синхронизации. Штатный контроллер Смартген имеет удобный дисплей и русскоязычный интерфейс, а также, обладает возможностями по подключению к ПК и другим устройствам.</p><p><b>Прочная рама</b>, служащая надёжной основой дизельной электростанции, сварена из качественного металла на современном оборудовании производственного комплекса ТСС. Конструкция рамы позволяет обеспечить удобную компоновку основных и вспомогательных систем дизельной электростанции, а также, средства поглощения рабочих вибраций, и пазы для вилочного погрузчика. Топливный бак, интегрированный в конструктив рамы, имеет объём <b>350 литров</b>, что позволяет достичь времени автономной работы более <b>7</b><b> часов</b>, при уровне нагрузки не превышающем <b>75%</b>.</p><p>При разработке конструкций моделей дизельных электростанций ТСС Стандарт, в полном объёме учитываются все, действующие в России и странах Евразийского Союза, экологические нормы, и стандарты, актуальные для энергетического оборудования. В составе производственного комплекса действует служба технического контроля, обеспечивающая строгий мониторинг продукции, на предмет полнейшего соответствия всем, заявленным, характеристикам, включая обязательные 2-часовые испытания в специально оборудованной камере, включая обязательный вывод электростанций на режим максимальной мощности. Данная модель ДГУ поставляется с актуальным сертификатом соответствия C-RU.АГ75.B.18854: соответствие ГОСТ Р 53174-2008, ГОСТ Р 51318.12-99 (СИСПР 12-97), ГОСТ 12.1.012-2004, ГОСТ 12.1.003-83.</p><p><b>Гарантия на дизельную электростанцию ТСС Стандарт</b></p><p>На данную модель дизельного генератора действует гарантия производителя: 1 год либо 1000 моточасов наработки в зависимости от того, что наступит раньше.</p> <div class="col-xs-12 col-sm-12 col-md-6 row"> <div class="col-xs-12 col-sm-12 col-md-12"><p class="one_chars_item_title_element">Общие характеристики</p> <table class="table-data-sheet"> <tr> <td>Серия</td> <td>ТСС Стандарт</td> </tr> <tr> <td>Мощность номинальная, кВт</td> <td>250</td> </tr> <tr> <td>Мощность номинальная, кВА</td> <td>312</td> </tr> <tr> <td>Мощность максимальная, кВт</td> <td>275</td> </tr> <tr> <td>Мощность максимальная, кВА</td> <td>343</td> </tr> <tr> <td>Коэффициент мощности</td> <td>0,8</td> </tr> <tr> <td>Напряжение (В)</td> <td>400/230</td> </tr> <tr> <td>Количество фаз</td> <td>3</td> </tr> <tr> <td>Частота, Гц</td> <td>50</td> </tr> <tr> <td>Номинальный ток (А)</td> <td>450</td> </tr> <tr> <td>Объём системы охлаждения (л)</td> <td>65</td> </tr> <tr> <td>Объём топливного бака (л)</td> <td>350</td> </tr> <tr> <td>Расход топлива при 50% мощности л/ч</td> <td>33</td> </tr> <tr> <td>Расход топлива при 75% мощности л/ч</td> <td>49.1</td> </tr> <tr> <td>Расход топлива при 100% мощности л/ч</td> <td>66</td> </tr> <tr> <td>Автономная работа на 75% нагрузки без дозаправ (ч)</td> <td>7</td> </tr> <tr> <td>Степень автоматизации</td> <td>1 (ручной запуск)</td> </tr> <tr> <td>Система аварийной остановки</td> <td>да</td> </tr> <tr> <td>Датчик уровня топлива</td> <td>да</td> </tr> <tr> <td>Замок горловины бака</td> <td>да</td> </tr> <tr> <td>Отключатель АКБ</td> <td>да</td> </tr> <tr> <td>Исполнение</td> <td>Открытое</td> </tr> <tr> <td>Уровень шума (dB/7м)</td> <td>90</td> </tr> <tr> <td>Глушитель</td> <td>промышленный</td> </tr> <tr> <td>Габариты радиатора (раст. от пола, В, Ш, мм)</td> <td>470, 990х960</td> </tr> <tr> <td>Габаритные размеры (Д;Ш;В; мм)</td> <td>3080x1100x1500</td> </tr> <tr> <td>Масса, кг</td> <td>2370</td> </tr> <tr> <td>Гарантия, срок (мес)</td> <td>12</td> </tr> <tr> <td>Комплектация</td> <td>глушитель, топливный бак, АКБ, ЩУ с цифровой панелью, станция запр. маслом и ОЖ</td> </tr> <tr> <td>Производитель двигателя</td> <td>TSS Diesel</td> </tr> <tr> <td>Высота рамы (мм)</td> <td>250</td> </tr> </table> </div> </div> <div class="col-xs-12 col-sm-12 col-md-6 row"> <div class="col-xs-12 col-sm-12 col-md-12"><p class="one_chars_item_title_element"><b>Двигатель</b> TDK</p> <table class="table-data-sheet"> <tr> <td>Модель</td> <td>TSS Diesel TDK 288 6LTE</td> </tr> <tr> <td>Мощность номинальная, кВт</td> <td>288</td> </tr> <tr> <td>Мощность максимальная, кВт</td> <td>316,8</td> </tr> <tr> <td>Количество цилиндров</td> <td>6</td> </tr> <tr> <td>Расположение цилиндров</td> <td>рядное</td> </tr> <tr> <td>Тактность двигателя</td> <td>4</td> </tr> <tr> <td>Рабочий объём двигателя (л)</td> <td>11,59</td> </tr> <tr> <td>Система охлаждения</td> <td>жидкостная</td> </tr> <tr> <td>Система впуска воздуха</td> <td>с турбонаддувом</td> </tr> <tr> <td>Тип воздушного фильтра</td> <td>фильтроэлемент</td> </tr> <tr> <td>Частота вращения коленвала (об/мин)</td> <td>1500</td> </tr> <tr> <td>Диаметр цилиндра (мм)</td> <td>126</td> </tr> <tr> <td>Ход поршня (мм)</td> <td>155</td> </tr> <tr> <td>Степень сжатия в цилиндрах</td> <td>19:1</td> </tr> <tr> <td>Регулятор оборотов</td> <td>электронный</td> </tr> <tr> <td>Напряжение бортового электрооборудования, (В)</td> <td>24</td> </tr> <tr> <td>Пусковое устройство (стартер)</td> <td>электростартер 24В</td> </tr> <tr> <td>Удельный расход топлива (г/кВт*ч)</td> <td>220</td> </tr> <tr> <td>Тип топливного фильтра</td> <td>одноразовый фильтр</td> </tr> <tr> <td>Рекомендуемый тип масла</td> <td>SAE 15W40/10W30</td> </tr> <tr> <td>Тип масляного фильтра</td> <td>одноразовый фильтр</td> </tr> <tr> <td>Удельный расход масла (г/кВт*ч)</td> <td>1.6</td> </tr> <tr> <td>Ёмкость масляной системы (л)</td> <td>30</td> </tr> <tr> <td>Вентилятор, Ø (мм), тип</td> <td>осевой</td> </tr> <tr> <td>Уровень шума (dB/7м)</td> <td>110</td> </tr> <tr> <td>Вид топлива</td> <td>дизельное</td> </tr> </table> </div> <div class="col-xs-12 col-sm-12 col-md-12"><p class="one_chars_item_title_element"><b>Генератор</b> TSS SA</p> <table class="table-data-sheet"> <tr> <td>Модель</td> <td>TSS-SA-250</td> </tr> <tr> <td>Постоянная мощность (кВт)</td> <td>250</td> </tr> <tr> <td>Тип генератора</td> <td>бесщёточный, синхронный</td> </tr> <tr> <td>Система возбуждения</td> <td>SHUNT</td> </tr> <tr> <td>Напряжение (В)</td> <td>400/230</td> </tr> <tr> <td>Номинальный ток (А)</td> <td>450</td> </tr> <tr> <td>Частота, Гц</td> <td>50</td> </tr> <tr> <td>Количество фаз</td> <td>3</td> </tr> <tr> <td>КПД, %</td> <td>94</td> </tr> <tr> <td>Шаг обмотки</td> <td>2/3</td> </tr> <tr> <td>Количество опорных подшипников</td> <td>1</td> </tr> <tr> <td>Класс защиты обмотки</td> <td>IP21 (IP23)</td> </tr> <tr> <td>Степень изоляции</td> <td>Н</td> </tr> <tr> <td>Фактор мощности (cos φ)</td> <td>0,8</td> </tr> <tr> <td>Точность регулировки напряжения (± %)</td> <td>1</td> </tr> <tr> <td>Регулятор напряжения</td> <td>да</td> </tr> <tr> <td>Масса, кг</td> <td>950</td> </tr> <tr> <td>Гарантия, срок (мес)</td> <td>12</td> </tr> <tr> <td>Габаритные размеры (Д;Ш;В; мм)</td> <td>1300х700х980</td> </tr> </table> </div> <div class="col-xs-12 col-sm-12 col-md-12"><p class="one_chars_item_title_element"><b>Контроллер</b> Smartgen</p> <table class="table-data-sheet"> <tr> <td>Модель</td> <td>Контроллер SMARTGEN HGM-6120 </td> </tr> <tr> <td>Язык интерфейса контроллера</td> <td>Русский</td> </tr> <tr> <td>Интерфейс RS-232</td> <td>нет</td> </tr> <tr> <td>Интерфейс RS-485 (ModBUS RTU)</td> <td>опция</td> </tr> <tr> <td>Интерфейс USB</td> <td>нет</td> </tr> <tr> <td>Интерфейс Ethernet</td> <td>нет</td> </tr> <tr> <td>Выбор режима измерения</td> <td>да</td> </tr> <tr> <td>Степень изоляции</td> <td>0,5 Мом (1 КV)</td> </tr> <tr> <td>Класс защиты</td> <td>IP55(42)</td> </tr> <tr> <td>Диапазон рабочих температур (°C)</td> <td>-25 .. +70</td> </tr> <tr> <td>Частота, Гц</td> <td>35 - 70</td> </tr> <tr> <td>Потребляемая мощность, Вт</td> <td>3</td> </tr> <tr> <td>Напряжение (В)</td> <td>8 - 36</td> </tr> <tr> <td>Функция задержки запуска</td> <td>да</td> </tr> <tr> <td>Диап. вх. напр. пер. тока для 3-фаз 4-провод (В)</td> <td>15 .. 360</td> </tr> <tr> <td>Диап. вх. напр. пер. тока для 1-фаз 2-пров(В)</td> <td>15 .. 360</td> </tr> <tr> <td>Количество подключаемых датчиков</td> <td>15</td> </tr> <tr> <td>Сигнал тревоги - неудачный запуск ДГУ</td> <td>да</td> </tr> <tr> <td>Сигнал/останов ДГУ от датчика темп ОЖ</td> <td>да</td> </tr> <tr> <td>Сигнал/останов ДГУ от датчика давл масла</td> <td>да</td> </tr> <tr> <td>Сигнал/останов ДГУ от датчика оборотов двиг</td> <td>да</td> </tr> <tr> <td>Звуковой сигнал общей аварии</td> <td>да</td> </tr> <tr> <td>Сигнал тревоги - общее предупреждение</td> <td>да</td> </tr> <tr> <td>Сигнал тревоги - показатель низкого уровня топлива</td> <td>опция</td> </tr> <tr> <td>Сигнал тревоги/останов ДГУ - Общая неисправность</td> <td>да</td> </tr> <tr> <td>Контроль напряжения АКБ</td> <td>да</td> </tr> <tr> <td>Контроль напряжения зарядного генератора</td> <td>да</td> </tr> <tr> <td>Индикация силы тока</td> <td>да</td> </tr> <tr> <td>Индикация числа оборотов двигателя</td> <td>да</td> </tr> <tr> <td>Частотомер</td> <td>да</td> </tr> <tr> <td>Счетчик часов наработки</td> <td>да</td> </tr> <tr> <td>Индикация давления масла</td> <td>да</td> </tr> <tr> <td>Индикация коэффициент мощности (cosφ)</td> <td>да</td> </tr> <tr> <td>Индикация напряжения аккумулятора (В)</td> <td>да</td> </tr> <tr> <td>Индикация активной мощности по 3ф. (кВт)</td> <td>да</td> </tr> <tr> <td>Индикация мощности (кВт)</td> <td>да</td> </tr> <tr> <td>Индикация суммарной активной мощности (кВт)</td> <td>да</td> </tr> <tr> <td>Индикация суммарной реактивной мощности (кВАр)</td> <td>да</td> </tr> <tr> <td>Счётчик выработанной электроэнергии (кВт/ч)</td> <td>да</td> </tr> <tr> <td>Индикация последовательности чередования фаз</td> <td>нет</td> </tr> <tr> <td>Индикация температуры масла</td> <td>нет</td> </tr> <tr> <td>Индикация уровня топлива в баке</td> <td>опция</td> </tr> <tr> <td>Журнал событий</td> <td>нет</td> </tr> <tr> <td>Останов по низкому напряжению</td> <td>да</td> </tr> <tr> <td>Комплектация</td> <td>упаковка, крепёж, паспорт, контроллер</td> </tr> <tr> <td>Габаритные размеры (Д;Ш;В; мм)</td> <td>209х153х55</td> </tr> <tr> <td>Габаритные размеры упаковки (Д;Ш;В; мм)</td> <td>235х165х65</td> </tr> <tr> <td>Гарантия, срок (мес)</td> <td>12</td> </tr> <tr> <td> <table class="table-data-sheet"> <tr> <td>Масса, кг</td> <td>0.71</td> </tr> </table> </td> </tr> </table> </div> </div>
Дизельный генератор ТСС АД-300С-Т400-1РМ11 | 20161,0 | USD | шт. | Неприхотливые и недорогие дизель генераторные установки, адаптированные к российским условиям эксплуатации, эффективно использовать для резервного (аварийного) и основного электроснабжения. | <div class="col-xs-12 col-sm-12 col-md-6 row"> <div class="col-xs-12 col-sm-12 col-md-12"><p class="one_chars_item_title_element">Общие характеристики</p> <table class="table-data-sheet"> <tr> <td>Серия</td> <td>ТСС Стандарт</td> </tr> <tr> <td>Мощность номинальная, кВт</td> <td>300</td> </tr> <tr> <td>Мощность номинальная, кВА</td> <td>375</td> </tr> <tr> <td>Мощность максимальная, кВт</td> <td>330</td> </tr> <tr> <td>Мощность максимальная, кВА</td> <td>412</td> </tr> <tr> <td>Коэффициент мощности</td> <td>0,8</td> </tr> <tr> <td>Напряжение (В)</td> <td>400/230</td> </tr> <tr> <td>Количество фаз</td> <td>3</td> </tr> <tr> <td>Частота, Гц</td> <td>50</td> </tr> <tr> <td>Номинальный ток (А)</td> <td>540</td> </tr> <tr> <td>Объём топливного бака (л)</td> <td>402</td> </tr> <tr> <td>Топливный сепаратор</td> <td>да</td> </tr> <tr> <td>Расход топлива при 75% мощности л/ч</td> <td>59.8</td> </tr> <tr> <td>Степень автоматизации</td> <td>1 (ручной запуск)</td> </tr> <tr> <td>Система аварийной остановки</td> <td>да</td> </tr> <tr> <td>Датчик уровня топлива</td> <td>да</td> </tr> <tr> <td>Замок горловины бака</td> <td>да</td> </tr> <tr> <td>Отключатель АКБ</td> <td>да</td> </tr> <tr> <td>Установленный аккумулятор Ah/V</td> <td>2*120А</td> </tr> <tr> <td>Исполнение</td> <td>Открытое</td> </tr> <tr> <td>Уровень шума (dB/7м)</td> <td>98</td> </tr> <tr> <td>Глушитель</td> <td>промышленный</td> </tr> <tr> <td>Габариты радиатора (раст. от пола, В, Ш, мм)</td> <td>506,</td> </tr> <tr> <td>Габаритные размеры (Д;Ш;В; мм)</td> <td>3100x1210x1945</td> </tr> <tr> <td>Масса, кг</td> <td>2800</td> </tr> <tr> <td>Гарантия, срок (мес)</td> <td>12</td> </tr> <tr> <td>Комплектация</td> <td>глушитель, топливный бак, АКБ, ЩУ с цифровой панелью, PMG, станция запр. маслом и ОЖ</td> </tr> <tr> <td>Производитель двигателя</td> <td>TSS Diesel</td> </tr> </table> </div> </div> <div class="col-xs-12 col-sm-12 col-md-6 row"> <div class="col-xs-12 col-sm-12 col-md-12"><p class="one_chars_item_title_element"><b>Двигатель</b> TDX</p> <table class="table-data-sheet"> <tr> <td>Модель</td> <td>TSS Diesel TDX 320 6LTE</td> </tr> <tr> <td>Мощность номинальная, кВт</td> <td>320</td> </tr> <tr> <td>Мощность максимальная, кВт</td> <td>350</td> </tr> <tr> <td>Количество цилиндров</td> <td>6</td> </tr> <tr> <td>Расположение цилиндров</td> <td>рядное</td> </tr> <tr> <td>Тактность двигателя</td> <td>4</td> </tr> <tr> <td>Рабочий объём двигателя (л)</td> <td>14,5</td> </tr> <tr> <td>Система охлаждения</td> <td>жидкостная</td> </tr> <tr> <td>Система впуска воздуха</td> <td>с турбонаддувом и промежуточным охлаждением</td> </tr> <tr> <td>Тип воздушного фильтра</td> <td>фильтроэлемент</td> </tr> <tr> <td>Частота вращения коленвала (об/мин)</td> <td>1500</td> </tr> <tr> <td>Диаметр цилиндра (мм)</td> <td>135</td> </tr> <tr> <td>Ход поршня (мм)</td> <td>160</td> </tr> <tr> <td>Степень сжатия в цилиндрах</td> <td>17,4</td> </tr> <tr> <td>Регулятор оборотов</td> <td>электронный</td> </tr> <tr> <td>Напряжение бортового электрооборудования, (В)</td> <td>24</td> </tr> <tr> <td>Пусковое устройство (стартер)</td> <td>электростартер 24В</td> </tr> <tr> <td>Удельный расход топлива (г/кВт*ч)</td> <td>198</td> </tr> <tr> <td>Тип топливного фильтра</td> <td>одноразовый фильтр</td> </tr> <tr> <td>Рекомендуемый тип масла</td> <td>SAE 15W40/10W30</td> </tr> <tr> <td>Тип масляного фильтра</td> <td>одноразовый фильтр</td> </tr> <tr> <td>Удельный расход масла (г/кВт*ч)</td> <td>1</td> </tr> <tr> <td>Вентилятор, Ø (мм), тип</td> <td>осевой</td> </tr> <tr> <td>Уровень шума (dB/7м)</td> <td>117</td> </tr> <tr> <td>Вид топлива</td> <td>дизельное</td> </tr> <tr> <td>Масса, кг</td> <td>1160</td> </tr> <tr> <td>Габаритные размеры (Д;Ш;В; мм)</td> <td>1455x795x1245</td> </tr> <tr> <td>Гарантия, срок (мес)</td> <td>12</td> </tr> <tr> <td>SAE (маховик / картер маховика)</td> <td>SAE1#/14#</td> </tr> </table> </div> <div class="col-xs-12 col-sm-12 col-md-12"><p class="one_chars_item_title_element"><b>Генератор</b> TSS SA</p> <table class="table-data-sheet"> <tr> <td>Модель</td> <td>TSS-SA-300</td> </tr> <tr> <td>Постоянная мощность (кВт)</td> <td>300</td> </tr> <tr> <td>Тип генератора</td> <td>бесщёточный, синхронный</td> </tr> <tr> <td>Система возбуждения</td> <td>SHUNT</td> </tr> <tr> <td>Напряжение (В)</td> <td>400/230</td> </tr> <tr> <td>Номинальный ток (А)</td> <td>540</td> </tr> <tr> <td>Частота, Гц</td> <td>50</td> </tr> <tr> <td>Количество фаз</td> <td>3</td> </tr> <tr> <td>КПД, %</td> <td>94</td> </tr> <tr> <td>Шаг обмотки</td> <td>2/3</td> </tr> <tr> <td>Количество опорных подшипников</td> <td>1</td> </tr> <tr> <td>Класс защиты обмотки</td> <td>IP21 (IP23)</td> </tr> <tr> <td>Степень изоляции</td> <td>Н</td> </tr> <tr> <td>Фактор мощности (cos φ)</td> <td>0,8</td> </tr> <tr> <td>Точность регулировки напряжения (± %)</td> <td>1</td> </tr> <tr> <td>Регулятор напряжения</td> <td>да</td> </tr> <tr> <td>Масса, кг</td> <td>1143</td> </tr> <tr> <td>Гарантия, срок (мес)</td> <td>12</td> </tr> <tr> <td>Габаритные размеры (Д;Ш;В; мм)</td> <td>1260x650x650</td> </tr> </table> </div> </div>
Стабилизатор напряжения Delta DLT SRV 110002 | 439,0 | USD | шт. | Электромехaнический стaбилизaтор со встроенной зaщитой от короткого зaмыкaния, от повышенного нaпряжения. Гaрaнтия 2 годa. | <div> <div> <ul> <li><span>Производитель:</span> <b>Delta</b></li> <li><span>Страна производства:</span> <b>Турция</b></li> <li><span>Серия:</span> <b>SRV 11</b></li> <li><span>Число фаз:</span> <b>1</b></li> <li><span>Мощность:</span> <b> 2 кВт / 2 кВА </b></li> <li><span>Предельный диапазон входных напряжений:</span> <b>90 - 285 Вольт</b></li> <li><span>Рабочий диапазон входных напряжений:</span> <b>165 - 260 Вольт</b></li> <li><span>Точность выходного напряжения:</span> <b>220 В ± 1%</b></li> <li><span>Точность стабилизации:</span> <b>1 %</b></li> <li><span>Входная частота:</span> <b>47…65 Гц</b></li> <li><span>КПД:</span> <b>&gt;96 %</b></li> </ul> </div> <div> <ul> <li><span>Уровень шума:</span> <b>&lt;50 Дб</b></li> <li><span>Тип охлаждения:</span> <b>Принудительное</b></li> <li><span>Отображение информации:</span> <b>цифровая индикация (вольтметр отображает входное и выходное напряжение)</b></li> <li><span>Защита:</span> <b>от короткого замыкания, от повышенного напряжения</b></li> <li><span>Степень защиты корпуса:</span> <b>IP 20</b></li> <li><span>Размещение:</span> <b>напольное</b></li> <li><span>Температура эксплуатации:</span> <b> -10°C~+50°C</b></li> <li><span>Влажность:</span> <b>&lt;90% (без конденсации 40040)</b></li> <li><span>Габаритные размеры (ВхШхГ):</span> <b>270 x 450 x 350 мм</b></li> <li><span>Вес:</span> <b>18 кг</b></li> </ul> </div> </div>
Стабилизатор напряжения Delta DLT SRV 110003 | 500,0 | USD | шт. | Электромехaнический стaбилизaтор со встроенной зaщитой от короткого зaмыкaния, от повышенного нaпряжения. Гaрaнтия 2 годa. | <div> <div> <ul> <li><span>Производитель:</span> <b>Delta</b></li> <li><span>Страна производства:</span> <b>Турция</b></li> <li><span>Серия:</span> <b>SRV 11</b></li> <li><span>Число фаз:</span> <b>1</b></li> <li><span>Мощность:</span> <b> 3.5 кВт / 3.5 кВА </b></li> <li><span>Предельный диапазон входных напряжений:</span> <b>90 - 285 Вольт</b></li> <li><span>Рабочий диапазон входных напряжений:</span> <b>165 - 260 Вольт</b></li> <li><span>Точность выходного напряжения:</span> <b>220 В ± 1%</b></li> <li><span>Точность стабилизации:</span> <b>1 %</b></li> <li><span>Входная частота:</span> <b>47…65 Гц</b></li> <li><span>КПД:</span> <b>&gt;96 %</b></li> </ul> </div> <div> <ul> <li><span>Уровень шума:</span> <b>&lt;50 Дб</b></li> <li><span>Тип охлаждения:</span> <b>Принудительное</b></li> <li><span>Отображение информации:</span> <b>цифровая индикация (вольтметр отображает входное и выходное напряжение)</b></li> <li><span>Защита:</span> <b>от короткого замыкания, от повышенного напряжения</b></li> <li><span>Степень защиты корпуса:</span> <b>IP 20</b></li> <li><span>Размещение:</span> <b>напольное</b></li> <li><span>Температура эксплуатации:</span> <b> -10°C~+50°C</b></li> <li><span>Влажность:</span> <b>&lt;90% (без конденсации 40040)</b></li> <li><span>Габаритные размеры (ВхШхГ):</span> <b>270 x 450 x 350 мм</b></li> <li><span>Вес:</span> <b>29 кг</b></li> </ul> </div> </div>
Стабилизатор напряжения Delta DLT SRV 110005 | 576,0 | USD | шт. | Электромехaнический стaбилизaтор со встроенной зaщитой от короткого зaмыкaния, от повышенного нaпряжения. Гaрaнтия 2 годa. | <div> <div> <ul> <li><span>Производитель:</span> <b>Delta</b></li> <li><span>Страна производства:</span> <b>Турция</b></li> <li><span>Серия:</span> <b>SRV 11</b></li> <li><span>Число фаз:</span> <b>1</b></li> <li><span>Мощность:</span> <b> 5 кВт / 5 кВА </b></li> <li><span>Предельный диапазон входных напряжений:</span> <b>90 - 285 Вольт</b></li> <li><span>Рабочий диапазон входных напряжений:</span> <b>165 - 260 Вольт</b></li> <li><span>Точность выходного напряжения:</span> <b>220 В ± 1%</b></li> <li><span>Точность стабилизации:</span> <b>1 %</b></li> <li><span>Входная частота:</span> <b>47…65 Гц</b></li> <li><span>КПД:</span> <b>&gt;96 %</b></li> </ul> </div> <div> <ul> <li><span>Уровень шума:</span> <b>&lt;50 Дб</b></li> <li><span>Тип охлаждения:</span> <b>Принудительное</b></li> <li><span>Отображение информации:</span> <b>цифровая индикация (вольтметр отображает входное и выходное напряжение)</b></li> <li><span>Защита:</span> <b>от короткого замыкания, от повышенного напряжения</b></li> <li><span>Степень защиты корпуса:</span> <b>IP 20</b></li> <li><span>Размещение:</span> <b>напольное</b></li> <li><span>Температура эксплуатации:</span> <b> -10°C~+50°C</b></li> <li><span>Влажность:</span> <b>&lt;90% (без конденсации 40040)</b></li> <li><span>Габаритные размеры (ВхШхГ):</span> <b>270 x 450 x 350 мм</b></li> <li><span>Вес:</span> <b>41 кг</b></li> </ul> </div> </div>
Дизельный генератор ТСС АД-900С-Т400-1РМ12 |  | USD | шт. | Неприхотливые и недорогие дизель генераторные установки, адаптированные к российским условиям эксплуатации, эффективно использовать для резервного (аварийного) и основного электроснабжения. | <div class="col-xs-12 col-sm-12 col-md-6 row"> <div class="col-xs-12 col-sm-12 col-md-12"><p class="one_chars_item_title_element">Общие характеристики</p> <table class="table-data-sheet"> <tr> <td>Серия</td> <td>ТСС Стандарт</td> </tr> <tr> <td>Мощность номинальная, кВт</td> <td>900</td> </tr> <tr> <td>Мощность номинальная, кВА</td> <td>1125</td> </tr> <tr> <td>Мощность максимальная, кВт</td> <td>990</td> </tr> <tr> <td>Мощность максимальная, кВА</td> <td>1237.5</td> </tr> <tr> <td>Коэффициент мощности</td> <td>0,8</td> </tr> <tr> <td>Напряжение (В)</td> <td>400/230</td> </tr> <tr> <td>Количество фаз</td> <td>3</td> </tr> <tr> <td>Частота, Гц</td> <td>50</td> </tr> <tr> <td>Номинальный ток (А)</td> <td>1624</td> </tr> <tr> <td>Объём топливного бака (л)</td> <td>1030</td> </tr> <tr> <td>Топливный сепаратор</td> <td>да</td> </tr> <tr> <td>Степень автоматизации</td> <td>1 (ручной запуск)</td> </tr> <tr> <td>Система аварийной остановки</td> <td>да</td> </tr> <tr> <td>Датчик уровня топлива</td> <td>да</td> </tr> <tr> <td>Замок горловины бака</td> <td>да</td> </tr> <tr> <td>Отключатель АКБ</td> <td>да</td> </tr> <tr> <td>Исполнение</td> <td>Открытое</td> </tr> <tr> <td>Уровень шума (dB/7м)</td> <td>100</td> </tr> <tr> <td>Глушитель</td> <td>промышленный</td> </tr> <tr> <td>Габаритные размеры (Д;Ш;В; мм)</td> <td>3895x1780x2448</td> </tr> <tr> <td>Масса, кг</td> <td>5700</td> </tr> <tr> <td>Гарантия, срок (мес)</td> <td>12</td> </tr> <tr> <td>Комплектация</td> <td>глушитель, топливный бак, АКБ, ЩУ с цифровой панелью, PMG, станция запр. маслом и ОЖ</td> </tr> <tr> <td>Производитель двигателя</td> <td>TSS Diesel</td> </tr> </table> </div> </div> <div class="col-xs-12 col-sm-12 col-md-6 row"> <div class="col-xs-12 col-sm-12 col-md-12"><p class="one_chars_item_title_element"><b>Двигатель</b> TDX</p> <table class="table-data-sheet"> <tr> <td>Модель</td> <td>TSS Diesel TDX 1100 12VTE</td> </tr> <tr> <td>Мощность номинальная, кВт</td> <td>1100</td> </tr> <tr> <td>Мощность максимальная, кВт</td> <td>1210</td> </tr> <tr> <td>Количество цилиндров</td> <td>12</td> </tr> <tr> <td>Расположение цилиндров</td> <td>V-образное</td> </tr> <tr> <td>Тактность двигателя</td> <td>4</td> </tr> <tr> <td>Рабочий объём двигателя (л)</td> <td>32,7</td> </tr> <tr> <td>Система охлаждения</td> <td>жидкостная</td> </tr> <tr> <td>Система впуска воздуха</td> <td>с турбонаддувом и промежуточным охлаждением</td> </tr> <tr> <td>Тип воздушного фильтра</td> <td>фильтроэлемент</td> </tr> <tr> <td>Частота вращения коленвала (об/мин)</td> <td>1500</td> </tr> <tr> <td>Диаметр цилиндра (мм)</td> <td>138</td> </tr> <tr> <td>Ход поршня (мм)</td> <td>165</td> </tr> <tr> <td>Степень сжатия в цилиндрах</td> <td>17.53</td> </tr> <tr> <td>Регулятор оборотов</td> <td>электронный</td> </tr> <tr> <td>Напряжение бортового электрооборудования, (В)</td> <td>24</td> </tr> <tr> <td>Пусковое устройство (стартер)</td> <td>электростартер 24В</td> </tr> <tr> <td>Удельный расход топлива (г/кВт*ч)</td> <td>198</td> </tr> <tr> <td>Тип топливного фильтра</td> <td>одноразовый фильтр</td> </tr> <tr> <td>Рекомендуемый тип масла</td> <td>SAE 15W40/10W30</td> </tr> <tr> <td>Тип масляного фильтра</td> <td>одноразовый фильтр</td> </tr> <tr> <td>Удельный расход масла (г/кВт*ч)</td> <td>0.7</td> </tr> <tr> <td>Вентилятор, Ø (мм), тип</td> <td>осевой</td> </tr> <tr> <td>Уровень шума (dB/7м)</td> <td>117</td> </tr> <tr> <td>Вид топлива</td> <td>дизельное</td> </tr> <tr> <td>Масса, кг</td> <td>2400</td> </tr> <tr> <td>Габаритные размеры (Д;Ш;В; мм)</td> <td>2015x1750x1500</td> </tr> <tr> <td>Гарантия, срок (мес)</td> <td>12</td> </tr> <tr> <td>SAE (маховик / картер маховика)</td> <td>SAE0#/18#</td> </tr> </table> </div> <div class="col-xs-12 col-sm-12 col-md-12"><p class="one_chars_item_title_element"><b>Генератор</b> TSS SA</p> <table class="table-data-sheet"> <tr> <td>Модель</td> <td>TSS-SA-900</td> </tr> <tr> <td>Постоянная мощность (кВт)</td> <td>900</td> </tr> <tr> <td>Тип генератора</td> <td>бесщёточный, синхронный</td> </tr> <tr> <td>Система возбуждения</td> <td>SHUNT</td> </tr> <tr> <td>Напряжение (В)</td> <td>400/230</td> </tr> <tr> <td>Номинальный ток (А)</td> <td>1620</td> </tr> <tr> <td>Частота, Гц</td> <td>50</td> </tr> <tr> <td>Количество фаз</td> <td>3</td> </tr> <tr> <td>КПД, %</td> <td>94</td> </tr> <tr> <td>Шаг обмотки</td> <td>2/3</td> </tr> <tr> <td>Количество опорных подшипников</td> <td>1</td> </tr> <tr> <td>Класс защиты обмотки</td> <td>IP21 (IP23)</td> </tr> <tr> <td>Степень изоляции</td> <td>Н</td> </tr> <tr> <td>Фактор мощности (cos φ)</td> <td>0,8</td> </tr> <tr> <td>Точность регулировки напряжения (± %)</td> <td>1</td> </tr> <tr> <td>Регулятор напряжения</td> <td>да</td> </tr> <tr> <td>Масса, кг</td> <td>2800</td> </tr> <tr> <td>Гарантия, срок (мес)</td> <td>12</td> </tr> <tr> <td>Габаритные размеры (Д;Ш;В; мм)</td> <td>1670x870x1180</td> </tr> </table> </div> </div>
Дизельный генератор ТСС АД-320С-Т400-1РМ12 | 31210,0 | USD | шт. | Неприхотливые и недорогие дизель генераторные установки, адаптированные к российским условиям эксплуатации, эффективно использовать для резервного (аварийного) и основного электроснабжения. | <div class="col-xs-12 col-sm-12 col-md-6 row"> <div class="col-xs-12 col-sm-12 col-md-12"><p class="one_chars_item_title_element">Общие характеристики</p> <table class="table-data-sheet"> <tr> <td>Серия</td> <td>ТСС Стандарт</td> </tr> <tr> <td>Мощность номинальная, кВт</td> <td>320</td> </tr> <tr> <td>Мощность номинальная, кВА</td> <td>400</td> </tr> <tr> <td>Мощность максимальная, кВт</td> <td>352</td> </tr> <tr> <td>Мощность максимальная, кВА</td> <td>440</td> </tr> <tr> <td>Коэффициент мощности</td> <td>0,8</td> </tr> <tr> <td>Напряжение (В)</td> <td>400/230</td> </tr> <tr> <td>Количество фаз</td> <td>3</td> </tr> <tr> <td>Частота, Гц</td> <td>50</td> </tr> <tr> <td>Номинальный ток (А)</td> <td>576</td> </tr> <tr> <td>Объём топливного бака (л)</td> <td>497</td> </tr> <tr> <td>Топливный сепаратор</td> <td>да</td> </tr> <tr> <td>Степень автоматизации</td> <td>1 (ручной запуск)</td> </tr> <tr> <td>Система аварийной остановки</td> <td>да</td> </tr> <tr> <td>Датчик уровня топлива</td> <td>да</td> </tr> <tr> <td>Замок горловины бака</td> <td>да</td> </tr> <tr> <td>Отключатель АКБ</td> <td>да</td> </tr> <tr> <td>Установленный аккумулятор Ah/V</td> <td>2*120/12</td> </tr> <tr> <td>Исполнение</td> <td>Открытое</td> </tr> <tr> <td>Уровень шума (dB/7м)</td> <td>90</td> </tr> <tr> <td>Глушитель</td> <td>промышленный</td> </tr> <tr> <td>Габаритные размеры (Д;Ш;В; мм)</td> <td>3250x1450x2019</td> </tr> <tr> <td>Масса, кг</td> <td>2900</td> </tr> <tr> <td>Гарантия, срок (мес)</td> <td>12</td> </tr> <tr> <td>Комплектация</td> <td>глушитель, топливный бак, АКБ, ЩУ с цифровой панелью, PMG, станция запр. маслом и ОЖ</td> </tr> <tr> <td>Производитель двигателя</td> <td>TSS Diesel</td> </tr> </table> </div> </div> <div class="col-xs-12 col-sm-12 col-md-6 row"> <div class="col-xs-12 col-sm-12 col-md-12"><p class="one_chars_item_title_element"><b>Двигатель</b> TDX</p> <table class="table-data-sheet"> <tr> <td>Модель</td> <td>TSS Diesel TDX 385 6LTE</td> </tr> <tr> <td>Мощность номинальная, кВт</td> <td>385</td> </tr> <tr> <td>Мощность максимальная, кВт</td> <td>425</td> </tr> <tr> <td>Количество цилиндров</td> <td>6</td> </tr> <tr> <td>Расположение цилиндров</td> <td>рядное</td> </tr> <tr> <td>Тактность двигателя</td> <td>4</td> </tr> <tr> <td>Рабочий объём двигателя (л)</td> <td>14,9</td> </tr> <tr> <td>Система охлаждения</td> <td>жидкостная</td> </tr> <tr> <td>Система впуска воздуха</td> <td>с турбонаддувом и промежуточным охлаждением</td> </tr> <tr> <td>Тип воздушного фильтра</td> <td>фильтроэлемент</td> </tr> <tr> <td>Частота вращения коленвала (об/мин)</td> <td>1500</td> </tr> <tr> <td>Диаметр цилиндра (мм)</td> <td>135</td> </tr> <tr> <td>Ход поршня (мм)</td> <td>168</td> </tr> <tr> <td>Степень сжатия в цилиндрах</td> <td>17,73</td> </tr> <tr> <td>Регулятор оборотов</td> <td>электронный</td> </tr> <tr> <td>Напряжение бортового электрооборудования, (В)</td> <td>24</td> </tr> <tr> <td>Пусковое устройство (стартер)</td> <td>электростартер 24В</td> </tr> <tr> <td>Удельный расход топлива (г/кВт*ч)</td> <td>198</td> </tr> <tr> <td>Тип топливного фильтра</td> <td>одноразовый фильтр</td> </tr> <tr> <td>Рекомендуемый тип масла</td> <td>SAE 15W40/10W30</td> </tr> <tr> <td>Тип масляного фильтра</td> <td>одноразовый фильтр</td> </tr> <tr> <td>Удельный расход масла (г/кВт*ч)</td> <td>1</td> </tr> <tr> <td>Вентилятор, Ø (мм), тип</td> <td>осевой</td> </tr> <tr> <td>Уровень шума (dB/7м)</td> <td>117</td> </tr> <tr> <td>Вид топлива</td> <td>дизельное</td> </tr> <tr> <td>Масса, кг</td> <td>1160</td> </tr> <tr> <td>Габаритные размеры (Д;Ш;В; мм)</td> <td>1455x795x1245</td> </tr> <tr> <td>Гарантия, срок (мес)</td> <td>12</td> </tr> <tr> <td>SAE (маховик / картер маховика)</td> <td>SAE1#/14#</td> </tr> </table> </div> <div class="col-xs-12 col-sm-12 col-md-12"><p class="one_chars_item_title_element"><b>Генератор</b> TSS SA</p> <table class="table-data-sheet"> <tr> <td>Модель</td> <td>TSS-SA-320 SAE 1/14 (М2,3,5)</td> </tr> <tr> <td>Постоянная мощность (кВт)</td> <td>320</td> </tr> <tr> <td>Тип генератора</td> <td>бесщёточный, синхронный</td> </tr> <tr> <td>Система возбуждения</td> <td>SHUNT</td> </tr> <tr> <td>Напряжение (В)</td> <td>400</td> </tr> <tr> <td>Номинальный ток (А)</td> <td>576</td> </tr> <tr> <td>Частота, Гц</td> <td>50</td> </tr> <tr> <td>Количество фаз</td> <td>3</td> </tr> <tr> <td>КПД, %</td> <td>94</td> </tr> <tr> <td>Шаг обмотки</td> <td>2/3</td> </tr> <tr> <td>Количество опорных подшипников</td> <td>1</td> </tr> <tr> <td>Класс защиты обмотки</td> <td>IP21 (IP23)</td> </tr> <tr> <td>Степень изоляции</td> <td>H</td> </tr> <tr> <td>Фактор мощности (cos φ)</td> <td>0,8</td> </tr> <tr> <td>Точность регулировки напряжения (± %)</td> <td>1</td> </tr> <tr> <td>Регулятор напряжения</td> <td>да</td> </tr> <tr> <td>Масса, кг</td> <td>1180</td> </tr> <tr> <td>Гарантия, срок (мес)</td> <td>12</td> </tr> <tr> <td>Габаритные размеры (Д;Ш;В; мм)</td> <td>1300х700х980</td> </tr> </table> </div> </div>
Стабилизатор напряжения Delta DLT SRV 110007 | 667,0 | USD | шт. | Электромехaнический стaбилизaтор со встроенной зaщитой от короткого зaмыкaния, от повышенного нaпряжения. Гaрaнтия 2 годa. | <div> <div> <ul> <li><span>Производитель:</span> <b>Delta</b></li> <li><span>Страна производства:</span> <b>Турция</b></li> <li><span>Серия:</span> <b>SRV 11</b></li> <li><span>Число фаз:</span> <b>1</b></li> <li><span>Мощность:</span> <b> 7.5 кВт / 7.5 кВА </b></li> <li><span>Предельный диапазон входных напряжений:</span> <b>90 - 285 Вольт</b></li> <li><span>Рабочий диапазон входных напряжений:</span> <b>165 - 260 Вольт</b></li> <li><span>Точность выходного напряжения:</span> <b>220 В ± 1%</b></li> <li><span>Точность стабилизации:</span> <b>1 %</b></li> <li><span>Входная частота:</span> <b>47…65 Гц</b></li> <li><span>КПД:</span> <b>&gt;96 %</b></li> </ul> </div> <div> <ul> <li><span>Уровень шума:</span> <b>&lt;50 Дб</b></li> <li><span>Тип охлаждения:</span> <b>Принудительное</b></li> <li><span>Отображение информации:</span> <b>цифровая индикация (вольтметр отображает входное и выходное напряжение)</b></li> <li><span>Защита:</span> <b>от короткого замыкания, от повышенного напряжения</b></li> <li><span>Степень защиты корпуса:</span> <b>IP 20</b></li> <li><span>Размещение:</span> <b>напольное</b></li> <li><span>Температура эксплуатации:</span> <b> -10°C~+50°C</b></li> <li><span>Влажность:</span> <b>&lt;90% (без конденсации 40040)</b></li> <li><span>Габаритные размеры (ВхШхГ):</span> <b>270 x 550 x 350 мм</b></li> <li><span>Вес:</span> <b>48 кг</b></li> </ul> </div> </div>
Стабилизатор напряжения Delta DLT SRV 110010 | 803,0 | USD | шт. | Электромехaнический стaбилизaтор со встроенной зaщитой от короткого зaмыкaния, от повышенного нaпряжения. Гaрaнтия 2 годa. | <div> <div> <ul> <li><span>Производитель:</span> <b>Delta</b></li> <li><span>Страна производства:</span> <b>Турция</b></li> <li><span>Серия:</span> <b>SRV 11</b></li> <li><span>Число фаз:</span> <b>1</b></li> <li><span>Мощность:</span> <b> 10 кВт / 10 кВА </b></li> <li><span>Предельный диапазон входных напряжений:</span> <b>90 - 285 Вольт</b></li> <li><span>Рабочий диапазон входных напряжений:</span> <b>165 - 260 Вольт</b></li> <li><span>Точность выходного напряжения:</span> <b>220 В ± 1%</b></li> <li><span>Точность стабилизации:</span> <b>1 %</b></li> <li><span>Входная частота:</span> <b>47…65 Гц</b></li> <li><span>КПД:</span> <b>&gt;96 %</b></li> </ul> </div> <div> <ul> <li><span>Уровень шума:</span> <b>&lt;50 Дб</b></li> <li><span>Тип охлаждения:</span> <b>Принудительное</b></li> <li><span>Отображение информации:</span> <b>цифровая индикация (вольтметр отображает входное и выходное напряжение)</b></li> <li><span>Защита:</span> <b>от короткого замыкания, от повышенного напряжения</b></li> <li><span>Степень защиты корпуса:</span> <b>IP 20</b></li> <li><span>Размещение:</span> <b>напольное</b></li> <li><span>Температура эксплуатации:</span> <b> -10°C~+50°C</b></li> <li><span>Влажность:</span> <b>&lt;90% (без конденсации 40040)</b></li> <li><span>Габаритные размеры (ВхШхГ):</span> <b>270 x 550 x 350 мм</b></li> <li><span>Вес:</span> <b>55 кг</b></li> </ul> </div> </div>
Стабилизатор напряжения Delta DLT SRV 110015 | 1015,0 | USD | шт. | Электромехaнический стaбилизaтор со встроенной зaщитой от короткого зaмыкaния, от повышенного нaпряжения. Гaрaнтия 2 годa. | <div> <div> <ul> <li><span>Производитель:</span> <b>Delta</b></li> <li><span>Страна производства:</span> <b>Турция</b></li> <li><span>Серия:</span> <b>SRV 11</b></li> <li><span>Число фаз:</span> <b>1</b></li> <li><span>Мощность:</span> <b> 15 кВт / 15 кВА </b></li> <li><span>Предельный диапазон входных напряжений:</span> <b>90 - 285 Вольт</b></li> <li><span>Рабочий диапазон входных напряжений:</span> <b>165 - 260 Вольт</b></li> <li><span>Точность выходного напряжения:</span> <b>220 В ± 1%</b></li> <li><span>Точность стабилизации:</span> <b>1 %</b></li> <li><span>Входная частота:</span> <b>47…65 Гц</b></li> <li><span>КПД:</span> <b>&gt;96 %</b></li> </ul> </div> <div> <ul> <li><span>Уровень шума:</span> <b>&lt;50 Дб</b></li> <li><span>Тип охлаждения:</span> <b>Принудительное</b></li> <li><span>Отображение информации:</span> <b>цифровая индикация (вольтметр отображает входное и выходное напряжение)</b></li> <li><span>Защита:</span> <b>от короткого замыкания, от повышенного напряжения</b></li> <li><span>Степень защиты корпуса:</span> <b>IP 20</b></li> <li><span>Размещение:</span> <b>напольное</b></li> <li><span>Температура эксплуатации:</span> <b> -10°C~+50°C</b></li> <li><span>Влажность:</span> <b>&lt;90% (без конденсации 40040)</b></li> <li><span>Габаритные размеры (ВхШхГ):</span> <b>320 x 600 x 400 мм</b></li> <li><span>Вес:</span> <b>75 кг</b></li> </ul> </div> </div>
Стабилизатор напряжения Delta DLT SRV 110020 | 1515,0 | USD | шт. | Электромехaнический стaбилизaтор со встроенной зaщитой от короткого зaмыкaния, от повышенного нaпряжения. Гaрaнтия 2 годa. | <div> <div> <ul> <li><span>Производитель:</span> <b>Delta</b></li> <li><span>Страна производства:</span> <b>Турция</b></li> <li><span>Серия:</span> <b>SRV 11</b></li> <li><span>Число фаз:</span> <b>1</b></li> <li><span>Мощность:</span> <b> 20 кВт / 20 кВА </b></li> <li><span>Предельный диапазон входных напряжений:</span> <b>90 - 285 Вольт</b></li> <li><span>Рабочий диапазон входных напряжений:</span> <b>165 - 260 Вольт</b></li> <li><span>Точность выходного напряжения:</span> <b>220 В ± 1%</b></li> <li><span>Точность стабилизации:</span> <b>1 %</b></li> <li><span>Входная частота:</span> <b>47…65 Гц</b></li> <li><span>КПД:</span> <b>&gt;96 %</b></li> </ul> </div> <div> <ul> <li><span>Уровень шума:</span> <b>&lt;50 Дб</b></li> <li><span>Тип охлаждения:</span> <b>Принудительное</b></li> <li><span>Отображение информации:</span> <b>цифровая индикация (вольтметр отображает входное и выходное напряжение)</b></li> <li><span>Защита:</span> <b>от короткого замыкания, от повышенного напряжения</b></li> <li><span>Степень защиты корпуса:</span> <b>IP 20</b></li> <li><span>Размещение:</span> <b>напольное</b></li> <li><span>Температура эксплуатации:</span> <b> -10°C~+50°C</b></li> <li><span>Влажность:</span> <b>&lt;90% (без конденсации 40040)</b></li> <li><span>Габаритные размеры (ВхШхГ):</span> <b>320 x 600 x 400 мм</b></li> <li><span>Вес:</span> <b>125 кг</b></li> </ul> </div> </div>
Стабилизатор напряжения Delta DLT SRV 110025 | 1818,0 | USD | шт. | Электромехaнический стaбилизaтор со встроенной зaщитой от короткого зaмыкaния, от повышенного нaпряжения. Гaрaнтия 2 годa. | <div> <div> <ul> <li><span>Производитель:</span> <b>Delta</b></li> <li><span>Страна производства:</span> <b>Турция</b></li> <li><span>Серия:</span> <b>SRV 11</b></li> <li><span>Число фаз:</span> <b>1</b></li> <li><span>Мощность:</span> <b> 25 кВт / 25 кВА </b></li> <li><span>Предельный диапазон входных напряжений:</span> <b>90 - 285 Вольт</b></li> <li><span>Рабочий диапазон входных напряжений:</span> <b>165 - 260 Вольт</b></li> <li><span>Точность выходного напряжения:</span> <b>220 В ± 1%</b></li> <li><span>Точность стабилизации:</span> <b>1 %</b></li> <li><span>Входная частота:</span> <b>47…65 Гц</b></li> <li><span>КПД:</span> <b>&gt;96 %</b></li> </ul> </div> <div> <ul> <li><span>Уровень шума:</span> <b>&lt;50 Дб</b></li> <li><span>Тип охлаждения:</span> <b>Принудительное</b></li> <li><span>Отображение информации:</span> <b>цифровая индикация (вольтметр отображает входное и выходное напряжение)</b></li> <li><span>Защита:</span> <b>от короткого замыкания, от повышенного напряжения</b></li> <li><span>Степень защиты корпуса:</span> <b>IP 20</b></li> <li><span>Размещение:</span> <b>напольное</b></li> <li><span>Температура эксплуатации:</span> <b> -10°C~+50°C</b></li> <li><span>Влажность:</span> <b>&lt;90% (без конденсации 40040)</b></li> <li><span>Габаритные размеры (ВхШхГ):</span> <b>850 x 500 x 500 мм</b></li> <li><span>Вес:</span> <b>136 кг</b></li> </ul> </div> </div>
Стабилизатор напряжения Delta DLT SRV 110030 | 2273,0 | USD | шт. | Электромехaнический стaбилизaтор со встроенной зaщитой от короткого зaмыкaния, от повышенного нaпряжения. Гaрaнтия 2 годa. | <div> <div> <ul> <li><span>Производитель:</span> <b>Delta</b></li> <li><span>Страна производства:</span> <b>Турция</b></li> <li><span>Серия:</span> <b>SRV 11</b></li> <li><span>Число фаз:</span> <b>1</b></li> <li><span>Мощность:</span> <b> 30 кВт / 30 кВА </b></li> <li><span>Предельный диапазон входных напряжений:</span> <b>90 - 285 Вольт</b></li> <li><span>Рабочий диапазон входных напряжений:</span> <b>165 - 260 Вольт</b></li> <li><span>Точность выходного напряжения:</span> <b>220 В ± 1%</b></li> <li><span>Точность стабилизации:</span> <b>1 %</b></li> <li><span>Входная частота:</span> <b>47…65 Гц</b></li> <li><span>КПД:</span> <b>&gt;96 %</b></li> </ul> </div> <div> <ul> <li><span>Уровень шума:</span> <b>&lt;50 Дб</b></li> <li><span>Тип охлаждения:</span> <b>Принудительное</b></li> <li><span>Отображение информации:</span> <b>цифровая индикация (вольтметр отображает входное и выходное напряжение)</b></li> <li><span>Защита:</span> <b>от короткого замыкания, от повышенного напряжения</b></li> <li><span>Степень защиты корпуса:</span> <b>IP 20</b></li> <li><span>Размещение:</span> <b>напольное</b></li> <li><span>Температура эксплуатации:</span> <b> -10°C~+50°C</b></li> <li><span>Влажность:</span> <b>&lt;90% (без конденсации 40040)</b></li> <li><span>Габаритные размеры (ВхШхГ):</span> <b>850 x 500 x 500 мм</b></li> <li><span>Вес:</span> <b>163 кг</b></li> </ul> </div> </div>
Стабилизатор напряжения Delta DLT SRV 110040 | 2667,0 | USD | шт. | Электромехaнический стaбилизaтор со встроенной зaщитой от короткого зaмыкaния, от повышенного нaпряжения. Гaрaнтия 2 годa. | <div> <div> <ul> <li><span>Производитель:</span> <b>Delta</b></li> <li><span>Страна производства:</span> <b>Турция</b></li> <li><span>Серия:</span> <b>SRV 11</b></li> <li><span>Число фаз:</span> <b>1</b></li> <li><span>Мощность:</span> <b> 40 кВт / 40 кВА </b></li> <li><span>Предельный диапазон входных напряжений:</span> <b>90 - 285 Вольт</b></li> <li><span>Рабочий диапазон входных напряжений:</span> <b>165 - 260 Вольт</b></li> <li><span>Точность выходного напряжения:</span> <b>220 В ± 1%</b></li> <li><span>Точность стабилизации:</span> <b>1 %</b></li> <li><span>Входная частота:</span> <b>47…65 Гц</b></li> <li><span>КПД:</span> <b>&gt;96 %</b></li> </ul> </div> <div> <ul> <li><span>Уровень шума:</span> <b>&lt;50 Дб</b></li> <li><span>Тип охлаждения:</span> <b>Принудительное</b></li> <li><span>Отображение информации:</span> <b>цифровая индикация (вольтметр отображает входное и выходное напряжение)</b></li> <li><span>Защита:</span> <b>от короткого замыкания, от повышенного напряжения</b></li> <li><span>Степень защиты корпуса:</span> <b>IP 20</b></li> <li><span>Размещение:</span> <b>напольное</b></li> <li><span>Температура эксплуатации:</span> <b> -10°C~+50°C</b></li> <li><span>Влажность:</span> <b>&lt;90% (без конденсации 40040)</b></li> <li><span>Габаритные размеры (ВхШхГ):</span> <b>850 x 500 x 600 мм</b></li> <li><span>Вес:</span> <b>180 кг</b></li> </ul> </div> </div>
Стабилизатор напряжения Delta DLT SRV 110050 | 3182,0 | USD | шт. | Электромехaнический стaбилизaтор со встроенной зaщитой от короткого зaмыкaния, от повышенного нaпряжения. Гaрaнтия 2 годa. | <div> <div> <ul> <li><span>Производитель:</span> <b>Delta</b></li> <li><span>Страна производства:</span> <b>Турция</b></li> <li><span>Серия:</span> <b>SRV 11</b></li> <li><span>Число фаз:</span> <b>1</b></li> <li><span>Мощность:</span> <b> 50 кВт / 50 кВА </b></li> <li><span>Предельный диапазон входных напряжений:</span> <b>90 - 285 Вольт</b></li> <li><span>Рабочий диапазон входных напряжений:</span> <b>165 - 260 Вольт</b></li> <li><span>Точность выходного напряжения:</span> <b>220 В ± 1%</b></li> <li><span>Точность стабилизации:</span> <b>1 %</b></li> <li><span>Входная частота:</span> <b>47…65 Гц</b></li> <li><span>КПД:</span> <b>&gt;96 %</b></li> </ul> </div> <div> <ul> <li><span>Уровень шума:</span> <b>&lt;50 Дб</b></li> <li><span>Тип охлаждения:</span> <b>Принудительное</b></li> <li><span>Отображение информации:</span> <b>цифровая индикация (вольтметр отображает входное и выходное напряжение)</b></li> <li><span>Защита:</span> <b>от короткого замыкания, от повышенного напряжения</b></li> <li><span>Степень защиты корпуса:</span> <b>IP 20</b></li> <li><span>Размещение:</span> <b>напольное</b></li> <li><span>Температура эксплуатации:</span> <b> -10°C~+50°C</b></li> <li><span>Влажность:</span> <b>&lt;90% (без конденсации 40040)</b></li> <li><span>Габаритные размеры (ВхШхГ):</span> <b>850 x 500 x 600 мм</b></li> <li><span>Вес:</span> <b>200 кг</b></li> </ul> </div> </div>
Стабилизатор напряжения Delta DLT SRV 330003 | 1243,0 | USD | шт. | Электромехaнический стaбилизaтор со встроенной зaщитой от короткого зaмыкaния, от повышенного нaпряжения. Гaрaнтия 2 годa. | <div> <div> <ul> <li><span>Производитель:</span> <b>Delta</b></li> <li><span>Страна производства:</span> <b>Турция</b></li> <li><span>Серия:</span> <b>SRV 33</b></li> <li><span>Число фаз:</span> <b>3</b></li> <li><span>Мощность:</span> <b> 3 кВт / 3 кВА </b></li> <li><span>Предельный диапазон входных напряжений:</span> <b>155 - 490 Вольт</b></li> <li><span>Рабочий диапазон входных напряжений:</span> <b>285 - 450 Вольт</b></li> <li><span>Точность выходного напряжения:</span> <b>380 В ± 1%</b></li> <li><span>Точность стабилизации:</span> <b>1 %</b></li> <li><span>Входная частота:</span> <b>47…65 Гц</b></li> <li><span>КПД:</span> <b>&gt;96 %</b></li> </ul> </div> <div> <ul> <li><span>Уровень шума:</span> <b>&lt;50 Дб</b></li> <li><span>Тип охлаждения:</span> <b>Принудительное</b></li> <li><span>Отображение информации:</span> <b>цифровая индикация (вольтметр отображает входное и выходное напряжение)</b></li> <li><span>Защита:</span> <b>от короткого замыкания, от повышенного напряжения</b></li> <li><span>Степень защиты корпуса:</span> <b>IP 20</b></li> <li><span>Размещение:</span> <b>напольное</b></li> <li><span>Температура эксплуатации:</span> <b> -10°C~+50°C</b></li> <li><span>Влажность:</span> <b>&lt;90% (без конденсации 40040)</b></li> <li><span>Габаритные размеры (ВхШхГ):</span> <b>1100 x 500 x 440 мм</b></li> <li><span>Вес:</span> <b>75 кг</b></li> </ul> </div> </div>
Стабилизатор напряжения Delta DLT SRV 330006 | 1333,0 | USD | шт. | Электромехaнический стaбилизaтор со встроенной зaщитой от короткого зaмыкaния, от повышенного нaпряжения. Гaрaнтия 2 годa. | <div> <div> <ul> <li><span>Производитель:</span> <b>Delta</b></li> <li><span>Страна производства:</span> <b>Турция</b></li> <li><span>Серия:</span> <b>SRV 33</b></li> <li><span>Число фаз:</span> <b>3</b></li> <li><span>Мощность:</span> <b> 6 кВт / 6 кВА </b></li> <li><span>Предельный диапазон входных напряжений:</span> <b>155 - 490 Вольт</b></li> <li><span>Рабочий диапазон входных напряжений:</span> <b>285 - 450 Вольт</b></li> <li><span>Точность выходного напряжения:</span> <b>380 В ± 1%</b></li> <li><span>Точность стабилизации:</span> <b>1 %</b></li> <li><span>Входная частота:</span> <b>47…65 Гц</b></li> <li><span>КПД:</span> <b>&gt;96 %</b></li> </ul> </div> <div> <ul> <li><span>Уровень шума:</span> <b>&lt;50 Дб</b></li> <li><span>Тип охлаждения:</span> <b>Принудительное</b></li> <li><span>Отображение информации:</span> <b>цифровая индикация (вольтметр отображает входное и выходное напряжение)</b></li> <li><span>Защита:</span> <b>от короткого замыкания, от повышенного напряжения</b></li> <li><span>Степень защиты корпуса:</span> <b>IP 20</b></li> <li><span>Размещение:</span> <b>напольное</b></li> <li><span>Температура эксплуатации:</span> <b> -10°C~+50°C</b></li> <li><span>Влажность:</span> <b>&lt;90% (без конденсации 40040)</b></li> <li><span>Габаритные размеры (ВхШхГ):</span> <b>1100 x 500 x 440 мм</b></li> <li><span>Вес:</span> <b>90 кг</b></li> </ul> </div> </div>
Стабилизатор напряжения Delta DLT SRV 330010 | 1515,0 | USD | шт. | Электромехaнический стaбилизaтор со встроенной зaщитой от короткого зaмыкaния, от повышенного нaпряжения. Гaрaнтия 2 годa. | <div> <div> <ul> <li><span>Производитель:</span> <b>Delta</b></li> <li><span>Страна производства:</span> <b>Турция</b></li> <li><span>Серия:</span> <b>SRV 33</b></li> <li><span>Число фаз:</span> <b>3</b></li> <li><span>Мощность:</span> <b> 10.5 кВт / 10.5 кВА </b></li> <li><span>Предельный диапазон входных напряжений:</span> <b>155 - 490 Вольт</b></li> <li><span>Рабочий диапазон входных напряжений:</span> <b>285 - 450 Вольт</b></li> <li><span>Точность выходного напряжения:</span> <b>380 В ± 1%</b></li> <li><span>Точность стабилизации:</span> <b>1 %</b></li> <li><span>Входная частота:</span> <b>47…65 Гц</b></li> <li><span>КПД:</span> <b>&gt;96 %</b></li> </ul> </div> <div> <ul> <li><span>Уровень шума:</span> <b>&lt;50 Дб</b></li> <li><span>Тип охлаждения:</span> <b>Принудительное</b></li> <li><span>Отображение информации:</span> <b>цифровая индикация (вольтметр отображает входное и выходное напряжение)</b></li> <li><span>Защита:</span> <b>от короткого замыкания, от повышенного напряжения</b></li> <li><span>Степень защиты корпуса:</span> <b>IP 20</b></li> <li><span>Размещение:</span> <b>напольное</b></li> <li><span>Температура эксплуатации:</span> <b> -10°C~+50°C</b></li> <li><span>Влажность:</span> <b>&lt;90% (без конденсации 40040)</b></li> <li><span>Габаритные размеры (ВхШхГ):</span> <b>1100 x 500 x 440 мм</b></li> <li><span>Вес:</span> <b>125 кг</b></li> </ul> </div> </div>
Стабилизатор напряжения Delta DLT SRV 330015 | 1818,0 | USD | шт. | Электромехaнический стaбилизaтор со встроенной зaщитой от короткого зaмыкaния, от повышенного нaпряжения. Гaрaнтия 2 годa. | <div> <div> <ul> <li><span>Производитель:</span> <b>Delta</b></li> <li><span>Страна производства:</span> <b>Турция</b></li> <li><span>Серия:</span> <b>SRV 33</b></li> <li><span>Число фаз:</span> <b>3</b></li> <li><span>Мощность:</span> <b> 15 кВт / 15 кВА </b></li> <li><span>Предельный диапазон входных напряжений:</span> <b>155 - 490 Вольт</b></li> <li><span>Рабочий диапазон входных напряжений:</span> <b>285 - 450 Вольт</b></li> <li><span>Точность выходного напряжения:</span> <b>380 В ± 1%</b></li> <li><span>Точность стабилизации:</span> <b>1 %</b></li> <li><span>Входная частота:</span> <b>47…65 Гц</b></li> <li><span>КПД:</span> <b>&gt;96 %</b></li> </ul> </div> <div> <ul> <li><span>Уровень шума:</span> <b>&lt;50 Дб</b></li> <li><span>Тип охлаждения:</span> <b>Принудительное</b></li> <li><span>Отображение информации:</span> <b>цифровая индикация (вольтметр отображает входное и выходное напряжение)</b></li> <li><span>Защита:</span> <b>от короткого замыкания, от повышенного напряжения</b></li> <li><span>Степень защиты корпуса:</span> <b>IP 20</b></li> <li><span>Размещение:</span> <b>напольное</b></li> <li><span>Температура эксплуатации:</span> <b> -10°C~+50°C</b></li> <li><span>Влажность:</span> <b>&lt;90% (без конденсации 40040)</b></li> <li><span>Габаритные размеры (ВхШхГ):</span> <b>1100 x 500 x 440 мм</b></li> <li><span>Вес:</span> <b>135 кг</b></li> </ul> </div> </div>
Стабилизатор напряжения Delta DLT SRV 330020 | 2031,0 | USD | шт. | Электромехaнический стaбилизaтор со встроенной зaщитой от короткого зaмыкaния, от повышенного нaпряжения. Гaрaнтия 2 годa. | <div> <div> <ul> <li><span>Производитель:</span> <b>Delta</b></li> <li><span>Страна производства:</span> <b>Турция</b></li> <li><span>Серия:</span> <b>SRV 33</b></li> <li><span>Число фаз:</span> <b>3</b></li> <li><span>Мощность:</span> <b> 22.5 кВт / 22.5 кВА </b></li> <li><span>Предельный диапазон входных напряжений:</span> <b>155 - 490 Вольт</b></li> <li><span>Рабочий диапазон входных напряжений:</span> <b>285 - 450 Вольт</b></li> <li><span>Точность выходного напряжения:</span> <b>380 В ± 1%</b></li> <li><span>Точность стабилизации:</span> <b>1 %</b></li> <li><span>Входная частота:</span> <b>47…65 Гц</b></li> <li><span>КПД:</span> <b>&gt;96 %</b></li> </ul> </div> <div> <ul> <li><span>Уровень шума:</span> <b>&lt;50 Дб</b></li> <li><span>Тип охлаждения:</span> <b>Принудительное</b></li> <li><span>Отображение информации:</span> <b>цифровая индикация (вольтметр отображает входное и выходное напряжение)</b></li> <li><span>Защита:</span> <b>от короткого замыкания, от повышенного напряжения</b></li> <li><span>Степень защиты корпуса:</span> <b>IP 20</b></li> <li><span>Размещение:</span> <b>напольное</b></li> <li><span>Температура эксплуатации:</span> <b> -10°C~+50°C</b></li> <li><span>Влажность:</span> <b>&lt;90% (без конденсации 40040)</b></li> <li><span>Габаритные размеры (ВхШхГ):</span> <b>1100 x 500 x 440 мм</b></li> <li><span>Вес:</span> <b>154 кг</b></li> </ul> </div> </div>
Дизельный генератор FUBAG DS 40 DA ES | 298900,0 | RUR | шт. | Отличается большим моторесурсом, малым расходом топлива, легким пуском даже в холодное время года для обеспечения долговременного экономичного электроснабжения. | <p>Трехфазная электростанция DS 40 DA ES Fubag открытого исполнения максимальной мощностью до 41кВА, изготовлена на базе дизельного двигателя с жидкостным охлаждением. Генератор предназначен для организации автономного источника электроснабжения в случае периодических отключений электроэнергии на производственных, коммерческих, социальных и бытовых объектах.</p> <table cellpadding="0" cellspacing="0" width="100%"> <tr> <td class="title" colspan="2">Основные характеристики</td> </tr> <tr> <td> <div> <div class="fl f-label no_margin">Топливо:</div> <div class="clear"></div> </div> </td> <td class="params_value">дизель</td> </tr> <tr> <td> <div> <div class="hint_container"> <div class="hint_opener"></div> </div> <div class="fl f-label no_margin">Мощность номинальная:</div> <div class="clear"></div> </div> </td> <td class="params_value">30 кВт (37.5 кВА)</td> </tr> <tr> <td> <div> <div class="hint_container"> <div class="hint_opener"></div> </div> <div class="fl f-label no_margin">Мощность максимальная:</div> <div class="clear"></div> </div> </td> <td class="params_value">32.8 кВт</td> </tr> <tr> <td> <div> <div class="hint_container"> <div class="hint_opener"></div> </div> <div class="fl f-label no_margin">Напряжение:</div> <div class="clear"></div> </div> </td> <td class="params_value">230/400 В</td> </tr> <tr> <td> <div> <div class="hint_container"> <div class="hint_opener"></div> </div> <div class="fl f-label no_margin">Число фаз:</div> <div class="clear"></div> </div> </td> <td class="params_value">3</td> </tr> <tr> <td> <div> <div class="hint_container"> <div class="hint_opener"></div> </div> <div class="fl f-label no_margin">Пуск:</div> <div class="clear"></div> </div> </td> <td class="params_value">электростартер</td> </tr> <tr> <td> <div> <div class="hint_container"> <div class="hint_opener"></div> </div> <div class="fl f-label no_margin">Наличие автомата ввода резерва (АВР):</div> <div class="clear"></div> </div> </td> <td class="params_value">нет</td> </tr> <tr> <td> <div> <div class="hint_container"> <div class="hint_opener"></div> </div> <div class="fl f-label no_margin">Исполнение:</div> <div class="clear"></div> </div> </td> <td class="params_value">открытое</td> </tr> <tr> <td> <div> <div class="hint_container"> <div class="hint_opener"></div> </div> <div class="fl f-label no_margin">Функция сварки:</div> <div class="clear"></div> </div> </td> <td class="params_value">нет</td> </tr> <tr> <td> <div> <div class="fl f-label no_margin">Степень защиты:</div> <div class="clear"></div> </div> </td> <td class="params_value">IP 23</td> </tr> <tr> <td> <div> <div class="fl f-label no_margin">Серия:</div> <div class="clear"></div> </div> </td> <td class="params_value">DS</td> </tr> <tr> <td class="title" colspan="2">Дополнительные характеристики</td> </tr> <tr> <td> <div> <div class="hint_container"> <div class="hint_opener"></div> </div> <div class="fl f-label no_margin">Частота:</div> <div class="clear"></div> </div> </td> <td class="params_value">50 Гц</td> </tr> <tr> <td> <div> <div class="fl f-label no_margin">Инверторная модель:</div> <div class="clear"></div> </div> </td> <td class="params_value">нет</td> </tr> <tr> <td> <div> <div class="fl f-label no_margin">Тип генератора:</div> <div class="clear"></div> </div> </td> <td class="params_value">Синхронный</td> </tr> <tr> <td> <div> <div class="fl f-label no_margin">Расход топлива при 75% нагрузке:</div> <div class="clear"></div> </div> </td> <td class="params_value">6.7 л/ч</td> </tr> <tr> <td> <div> <div class="fl f-label no_margin">Объем топливного бака:</div> <div class="clear"></div> </div> </td> <td class="params_value">67 л</td> </tr> <tr> <td> <div> <div class="hint_container"> <div class="hint_opener"></div> </div> <div class="fl f-label no_margin">Уровень шума:</div> <div class="clear"></div> </div> </td> <td class="params_value">85 дБ</td> </tr> <tr> <td> <div> <div class="f-label no_margin">Модель:</div> <div class="clear"></div> </div> </td> <td class="params_value">Fubag DS 40 DA ES</td> </tr> <tr> <td class="title" colspan="2">Двигатель</td> </tr> <tr> <td> <div> <div class="fl f-label no_margin">Производитель двигателя:</div> <div class="clear"></div> </div> </td> <td class="params_value">Fubag</td> </tr> <tr> <td> <div> <div class="fl f-label no_margin">Модель двигателя:</div> <div class="clear"></div> </div> </td> <td class="params_value">FD4100T</td> </tr> <tr> <td> <div> <div class="hint_container"> <div class="hint_opener"></div> </div> <div class="fl f-label no_margin">Система охлаждения:</div> <div class="clear"></div> </div> </td> <td class="params_value">жидкостная</td> </tr> <tr> <td> <div> <div class="hint_container"> <div class="hint_opener"></div> </div> <div class="fl f-label no_margin">Частота вращения двигателя:</div> <div class="clear"></div> </div> </td> <td class="params_value">1500 об/мин</td> </tr> <tr> <td class="title" colspan="2">Массо-габаритные характеристики</td> </tr> <tr> <td> <div> <div class="fl f-label no_margin">Масса:</div> <div class="clear"></div> </div> </td> <td class="params_value">654 кг</td> </tr> <tr> <td> <div> <div class="fl f-label no_margin">Длина:</div> <div class="clear"></div> </div> </td> <td class="params_value">1540 мм</td> </tr> <tr> <td> <div> <div class="fl f-label no_margin">Ширина:</div> <div class="clear"></div> </div> </td> <td class="params_value">680 мм</td> </tr> <tr> <td> <div> <div class="fl f-label no_margin">Высота:</div> <div class="clear"></div> </div> </td> <td class="params_value">1181 мм</td> </tr> <tr> <td class="title" colspan="2">Производитель</td> </tr> <tr> <td> <div> <div class="fl f-label no_margin">Страна происхождения:</div> <div class="clear"></div> </div> </td> <td class="params_value">Германия</td> </tr> <tr> <td> <div> <div class="fl f-label no_margin">Гарантия:</div> <div class="clear"></div> </div> </td> <td class="params_value">2 года</td> </tr> </table>
Дизельный генератор FUBAG DS 27 AC ES | 270950,0 | RUR | шт. | Отличается большим моторесурсом, малым расходом топлива, легким пуском даже в холодное время года для обеспечения долговременного экономичного электроснабжения. | <p>DS 27 DA ES - трехфазная электростанция Fubag открытого исполнения максимальной мощностью до 27,5 кВА, которая изготовлена на базе дизельного двигателя с жидкостным охлаждением. Дизельный генератор DS 27 DA ES предназначен для организации автономного источника электроснабжения в случае периодических отключений электроэнергии на производственных, коммерческих, социальных и бытовых объектах.</p> <table cellpadding="0" cellspacing="0" width="100%"> <tr> <td class="title" colspan="2">Основные характеристики</td> </tr> <tr> <td> <div> <div class="fl f-label no_margin">Топливо:</div> <div class="clear"></div> </div> </td> <td class="params_value">дизель</td> </tr> <tr> <td> <div> <div class="hint_container"> <div class="hint_opener"></div> </div> <div class="fl f-label no_margin">Мощность номинальная:</div> <div class="clear"></div> </div> </td> <td class="params_value">20 кВт (25 кВА)</td> </tr> <tr> <td> <div> <div class="hint_container"> <div class="hint_opener"></div> </div> <div class="fl f-label no_margin">Мощность максимальная:</div> <div class="clear"></div> </div> </td> <td class="params_value">22 кВт</td> </tr> <tr> <td> <div> <div class="hint_container"> <div class="hint_opener"></div> </div> <div class="fl f-label no_margin">Напряжение:</div> <div class="clear"></div> </div> </td> <td class="params_value">230/400 В</td> </tr> <tr> <td> <div> <div class="hint_container"> <div class="hint_opener"></div> </div> <div class="fl f-label no_margin">Число фаз:</div> <div class="clear"></div> </div> </td> <td class="params_value">3</td> </tr> <tr> <td> <div> <div class="hint_container"> <div class="hint_opener"></div> </div> <div class="fl f-label no_margin">Пуск:</div> <div class="clear"></div> </div> </td> <td class="params_value">электростартер</td> </tr> <tr> <td> <div> <div class="hint_container"> <div class="hint_opener"></div> </div> <div class="fl f-label no_margin">Наличие автомата ввода резерва (АВР):</div> <div class="clear"></div> </div> </td> <td class="params_value">нет</td> </tr> <tr> <td> <div> <div class="hint_container"> <div class="hint_opener"></div> </div> <div class="fl f-label no_margin">Исполнение:</div> <div class="clear"></div> </div> </td> <td class="params_value">открытое</td> </tr> <tr> <td> <div> <div class="hint_container"> <div class="hint_opener"></div> </div> <div class="fl f-label no_margin">Функция сварки:</div> <div class="clear"></div> </div> </td> <td class="params_value">нет</td> </tr> <tr> <td> <div> <div class="fl f-label no_margin">Степень защиты:</div> <div class="clear"></div> </div> </td> <td class="params_value">IP 23</td> </tr> <tr> <td> <div> <div class="fl f-label no_margin">Серия:</div> <div class="clear"></div> </div> </td> <td class="params_value">DS</td> </tr> <tr> <td class="title" colspan="2">Дополнительные характеристики</td> </tr> <tr> <td> <div> <div class="hint_container"> <div class="hint_opener"></div> </div> <div class="fl f-label no_margin">Частота:</div> <div class="clear"></div> </div> </td> <td class="params_value">50 Гц</td> </tr> <tr> <td> <div> <div class="fl f-label no_margin">Инверторная модель:</div> <div class="clear"></div> </div> </td> <td class="params_value">нет</td> </tr> <tr> <td> <div> <div class="fl f-label no_margin">Тип генератора:</div> <div class="clear"></div> </div> </td> <td class="params_value">Синхронный</td> </tr> <tr> <td> <div> <div class="fl f-label no_margin">Расход топлива при 75% нагрузке:</div> <div class="clear"></div> </div> </td> <td class="params_value">5.1 л/ч</td> </tr> <tr> <td> <div> <div class="fl f-label no_margin">Объем топливного бака:</div> <div class="clear"></div> </div> </td> <td class="params_value">62 л</td> </tr> <tr> <td> <div> <div class="hint_container"> <div class="hint_opener"></div> </div> <div class="fl f-label no_margin">Уровень шума:</div> <div class="clear"></div> </div> </td> <td class="params_value">85 дБ</td> </tr> <tr> <td> <div> <div class="f-label no_margin">Модель:</div> <div class="clear"></div> </div> </td> <td class="params_value">Fubag DS 27 DA ES</td> </tr> <tr> <td class="title" colspan="2">Двигатель</td> </tr> <tr> <td> <div> <div class="fl f-label no_margin">Производитель двигателя:</div> <div class="clear"></div> </div> </td> <td class="params_value">Fubag</td> </tr> <tr> <td> <div> <div class="fl f-label no_margin">Модель двигателя:</div> <div class="clear"></div> </div> </td> <td class="params_value">FD4100</td> </tr> <tr> <td> <div> <div class="hint_container"> <div class="hint_opener"></div> </div> <div class="fl f-label no_margin">Система охлаждения:</div> <div class="clear"></div> </div> </td> <td class="params_value">жидкостная</td> </tr> <tr> <td> <div> <div class="hint_container"> <div class="hint_opener"></div> </div> <div class="fl f-label no_margin">Частота вращения двигателя:</div> <div class="clear"></div> </div> </td> <td class="params_value">1500 об/мин</td> </tr> <tr> <td class="title" colspan="2">Массо-габаритные характеристики</td> </tr> <tr> <td> <div> <div class="fl f-label no_margin">Масса:</div> <div class="clear"></div> </div> </td> <td class="params_value">616 кг</td> </tr> <tr> <td> <div> <div class="fl f-label no_margin">Длина:</div> <div class="clear"></div> </div> </td> <td class="params_value">1540 мм</td> </tr> <tr> <td> <div> <div class="fl f-label no_margin">Ширина:</div> <div class="clear"></div> </div> </td> <td class="params_value">680 мм</td> </tr> <tr> <td> <div> <div class="fl f-label no_margin">Высота:</div> <div class="clear"></div> </div> </td> <td class="params_value">1181 мм</td> </tr> <tr> <td class="title" colspan="2">Производитель</td> </tr> <tr> <td> <div> <div class="fl f-label no_margin">Страна происхождения:</div> <div class="clear"></div> </div> </td> <td class="params_value">Германия</td> </tr> <tr> <td> <div> <div class="fl f-label no_margin">Гарантия:</div> <div class="clear"></div> </div> </td> <td class="params_value">2 года</td> </tr> </table>
Дизельный генератор FUBAG DS 27 DAC ES | 331000,0 | RUR | шт. | Отличается большим моторесурсом, малым расходом топлива, легким пуском даже в холодное время года для обеспечения долговременного экономичного электроснабжения. | <p>DS 27 DAC ES - трехфазная дизельная электростанция Fubag в закрытом исполнении. Шумозащитный кожух защищает генератор от внешних воздействий, значительно снижает шум и обеспечивает удобный доступ к узлам агрегата. Аппарат изготовлен на базе дизельного двигателя с жидкостным охлаждением и предназначен для организации автономного источника электроснабжения в случае периодических отключений электроэнергии на производственных, коммерческих, социальных и бытовых объектах. Генератор Fubag DS 27 DAC ES может использоваться как основной или резервный источник электроэнергии для объектов с трехфазной сетью.</p> <table cellpadding="0" cellspacing="0" width="100%"> <tr> <td class="title" colspan="2">Основные характеристики</td> </tr> <tr> <td> <div> <div class="fl f-label no_margin">Топливо:</div> <div class="clear"></div> </div> </td> <td class="params_value">дизель</td> </tr> <tr> <td> <div> <div class="hint_container"> <div class="hint_opener"></div> </div> <div class="fl f-label no_margin">Мощность номинальная:</div> <div class="clear"></div> </div> </td> <td class="params_value">20 кВт (25 кВА)</td> </tr> <tr> <td> <div> <div class="hint_container"> <div class="hint_opener"></div> </div> <div class="fl f-label no_margin">Мощность максимальная:</div> <div class="clear"></div> </div> </td> <td class="params_value">22 кВт</td> </tr> <tr> <td> <div> <div class="hint_container"> <div class="hint_opener"></div> </div> <div class="fl f-label no_margin">Напряжение:</div> <div class="clear"></div> </div> </td> <td class="params_value">230/400 В</td> </tr> <tr> <td> <div> <div class="hint_container"> <div class="hint_opener"></div> </div> <div class="fl f-label no_margin">Число фаз:</div> <div class="clear"></div> </div> </td> <td class="params_value">3</td> </tr> <tr> <td> <div> <div class="hint_container"> <div class="hint_opener"></div> </div> <div class="fl f-label no_margin">Пуск:</div> <div class="clear"></div> </div> </td> <td class="params_value">электростартер</td> </tr> <tr> <td> <div> <div class="hint_container"> <div class="hint_opener"></div> </div> <div class="fl f-label no_margin">Наличие автомата ввода резерва (АВР):</div> <div class="clear"></div> </div> </td> <td class="params_value">нет</td> </tr> <tr> <td> <div> <div class="hint_container"> <div class="hint_opener"></div> </div> <div class="fl f-label no_margin">Исполнение:</div> <div class="clear"></div> </div> </td> <td class="params_value">в кожухе</td> </tr> <tr> <td> <div> <div class="hint_container"> <div class="hint_opener"></div> </div> <div class="fl f-label no_margin">Функция сварки:</div> <div class="clear"></div> </div> </td> <td class="params_value">нет</td> </tr> <tr> <td> <div> <div class="fl f-label no_margin">Степень защиты:</div> <div class="clear"></div> </div> </td> <td class="params_value">IP 23</td> </tr> <tr> <td> <div> <div class="fl f-label no_margin">Серия:</div> <div class="clear"></div> </div> </td> <td class="params_value">DS</td> </tr> <tr> <td class="title" colspan="2">Дополнительные характеристики</td> </tr> <tr> <td> <div> <div class="hint_container"> <div class="hint_opener"></div> </div> <div class="fl f-label no_margin">Частота:</div> <div class="clear"></div> </div> </td> <td class="params_value">50 Гц</td> </tr> <tr> <td> <div> <div class="fl f-label no_margin">Инверторная модель:</div> <div class="clear"></div> </div> </td> <td class="params_value">нет</td> </tr> <tr> <td> <div> <div class="fl f-label no_margin">Тип генератора:</div> <div class="clear"></div> </div> </td> <td class="params_value">Синхронный</td> </tr> <tr> <td> <div> <div class="fl f-label no_margin">Расход топлива при 75% нагрузке:</div> <div class="clear"></div> </div> </td> <td class="params_value">5.1 л/ч</td> </tr> <tr> <td> <div> <div class="fl f-label no_margin">Объем топливного бака:</div> <div class="clear"></div> </div> </td> <td class="params_value">62 л</td> </tr> <tr> <td> <div> <div class="hint_container"> <div class="hint_opener"></div> </div> <div class="fl f-label no_margin">Уровень шума:</div> <div class="clear"></div> </div> </td> <td class="params_value">75 дБ</td> </tr> <tr> <td> <div> <div class="f-label no_margin">Модель:</div> <div class="clear"></div> </div> </td> <td class="params_value">Fubag DS 27 DAC ES</td> </tr> <tr> <td class="title" colspan="2">Двигатель</td> </tr> <tr> <td> <div> <div class="fl f-label no_margin">Производитель двигателя:</div> <div class="clear"></div> </div> </td> <td class="params_value">Fubag</td> </tr> <tr> <td> <div> <div class="fl f-label no_margin">Модель двигателя:</div> <div class="clear"></div> </div> </td> <td class="params_value">FD4100</td> </tr> <tr> <td> <div> <div class="hint_container"> <div class="hint_opener"></div> </div> <div class="fl f-label no_margin">Система охлаждения:</div> <div class="clear"></div> </div> </td> <td class="params_value">жидкостная</td> </tr> <tr> <td> <div> <div class="hint_container"> <div class="hint_opener"></div> </div> <div class="fl f-label no_margin">Частота вращения двигателя:</div> <div class="clear"></div> </div> </td> <td class="params_value">1500 об/мин</td> </tr> <tr> <td class="title" colspan="2">Массо-габаритные характеристики</td> </tr> <tr> <td> <div> <div class="fl f-label no_margin">Масса:</div> <div class="clear"></div> </div> </td> <td class="params_value">830 кг</td> </tr> <tr> <td> <div> <div class="fl f-label no_margin">Длина:</div> <div class="clear"></div> </div> </td> <td class="params_value">2100 мм</td> </tr> <tr> <td> <div> <div class="fl f-label no_margin">Ширина:</div> <div class="clear"></div> </div> </td> <td class="params_value">880 мм</td> </tr> <tr> <td> <div> <div class="fl f-label no_margin">Высота:</div> <div class="clear"></div> </div> </td> <td class="params_value">1150 мм</td> </tr> <tr> <td class="title" colspan="2">Производитель</td> </tr> <tr> <td> <div> <div class="fl f-label no_margin">Страна происхождения:</div> <div class="clear"></div> </div> </td> <td class="params_value">Германия</td> </tr> <tr> <td> <div> <div class="fl f-label no_margin">Гарантия:</div> <div class="clear"></div> </div> </td> <td class="params_value">2 года</td> </tr> </table>
Дизельный генератор FUBAG DS 22 DAC ES | 318100,0 | RUR | шт. | Отличается большим моторесурсом, малым расходом топлива, легким пуском даже в холодное время года для обеспечения долговременного экономичного электроснабжения. | <p>Fubag DS 22 DAC ES - трехфазная электростанция Fubag в шумозащитном кожухе. Максимальная мощность 27,5 кВА позволяет обеспечить электроэнергией бытовые, строительные и коммерческие объекты. Аппарат изготовлен на базе дизельного двигателя с жидкостным охлаждением. Дизельный генератор DS 22 DAC ES Fubag предназначен для организации автономного источника электроснабжения в случае периодических отключений электроэнергии на производственных, коммерческих, социальных и бытовых объектах.</p> <table cellpadding="0" cellspacing="0" width="100%"> <tr> <td class="title" colspan="2">Основные характеристики</td> </tr> <tr> <td> <div> <div class="fl f-label no_margin">Топливо:</div> <div class="clear"></div> </div> </td> <td class="params_value">дизель</td> </tr> <tr> <td> <div> <div class="hint_container"> <div class="hint_opener"></div> </div> <div class="fl f-label no_margin">Мощность номинальная:</div> <div class="clear"></div> </div> </td> <td class="params_value">13 кВт (16 кВА)</td> </tr> <tr> <td> <div> <div class="hint_container"> <div class="hint_opener"></div> </div> <div class="fl f-label no_margin">Мощность максимальная:</div> <div class="clear"></div> </div> </td> <td class="params_value">14.3 кВт</td> </tr> <tr> <td> <div> <div class="hint_container"> <div class="hint_opener"></div> </div> <div class="fl f-label no_margin">Напряжение:</div> <div class="clear"></div> </div> </td> <td class="params_value">230/400 В</td> </tr> <tr> <td> <div> <div class="hint_container"> <div class="hint_opener"></div> </div> <div class="fl f-label no_margin">Число фаз:</div> <div class="clear"></div> </div> </td> <td class="params_value">3</td> </tr> <tr> <td> <div> <div class="hint_container"> <div class="hint_opener"></div> </div> <div class="fl f-label no_margin">Пуск:</div> <div class="clear"></div> </div> </td> <td class="params_value">электростартер</td> </tr> <tr> <td> <div> <div class="hint_container"> <div class="hint_opener"></div> </div> <div class="fl f-label no_margin">Наличие автомата ввода резерва (АВР):</div> <div class="clear"></div> </div> </td> <td class="params_value">нет</td> </tr> <tr> <td> <div> <div class="hint_container"> <div class="hint_opener"></div> </div> <div class="fl f-label no_margin">Исполнение:</div> <div class="clear"></div> </div> </td> <td class="params_value">в кожухе</td> </tr> <tr> <td> <div> <div class="hint_container"> <div class="hint_opener"></div> </div> <div class="fl f-label no_margin">Функция сварки:</div> <div class="clear"></div> </div> </td> <td class="params_value">нет</td> </tr> <tr> <td> <div> <div class="fl f-label no_margin">Степень защиты:</div> <div class="clear"></div> </div> </td> <td class="params_value">IP 23</td> </tr> <tr> <td class="title" colspan="2">Дополнительные характеристики</td> </tr> <tr> <td> <div> <div class="hint_container"> <div class="hint_opener"></div> </div> <div class="fl f-label no_margin">Частота:</div> <div class="clear"></div> </div> </td> <td class="params_value">50 Гц</td> </tr> <tr> <td> <div> <div class="fl f-label no_margin">Инверторная модель:</div> <div class="clear"></div> </div> </td> <td class="params_value">нет</td> </tr> <tr> <td> <div> <div class="fl f-label no_margin">Тип генератора:</div> <div class="clear"></div> </div> </td> <td class="params_value">Синхронный</td> </tr> <tr> <td> <div> <div class="fl f-label no_margin">Расход топлива при 75% нагрузке:</div> <div class="clear"></div> </div> </td> <td class="params_value">3.5 л/ч</td> </tr> <tr> <td> <div> <div class="fl f-label no_margin">Объем топливного бака:</div> <div class="clear"></div> </div> </td> <td class="params_value">60 л</td> </tr> <tr> <td> <div> <div class="hint_container"> <div class="hint_opener"></div> </div> <div class="fl f-label no_margin">Уровень шума:</div> <div class="clear"></div> </div> </td> <td class="params_value">70 дБ</td> </tr> <tr> <td> <div> <div class="f-label no_margin">Модель:</div> <div class="clear"></div> </div> </td> <td class="params_value">Fubag DS 18 DAC ES</td> </tr> <tr> <td class="title" colspan="2">Двигатель</td> </tr> <tr> <td> <div> <div class="fl f-label no_margin">Производитель двигателя:</div> <div class="clear"></div> </div> </td> <td class="params_value">Fubag</td> </tr> <tr> <td> <div> <div class="hint_container"> <div class="hint_opener"></div> </div> <div class="fl f-label no_margin">Система охлаждения:</div> <div class="clear"></div> </div> </td> <td class="params_value">жидкостная</td> </tr> <tr> <td> <div> <div class="hint_container"> <div class="hint_opener"></div> </div> <div class="fl f-label no_margin">Частота вращения двигателя:</div> <div class="clear"></div> </div> </td> <td class="params_value">1500 об/мин</td> </tr> <tr> <td class="title" colspan="2">Массо-габаритные характеристики</td> </tr> <tr> <td> <div> <div class="fl f-label no_margin">Масса:</div> <div class="clear"></div> </div> </td> <td class="params_value">700 кг</td> </tr> <tr> <td> <div> <div class="fl f-label no_margin">Длина:</div> <div class="clear"></div> </div> </td> <td class="params_value">2100 мм</td> </tr> <tr> <td> <div> <div class="fl f-label no_margin">Ширина:</div> <div class="clear"></div> </div> </td> <td class="params_value">850 мм</td> </tr> <tr> <td> <div> <div class="fl f-label no_margin">Высота:</div> <div class="clear"></div> </div> </td> <td class="params_value">1140 мм</td> </tr> <tr> <td class="title" colspan="2">Производитель</td> </tr> <tr> <td> <div> <div class="fl f-label no_margin">Страна происхождения:</div> <div class="clear"></div> </div> </td> <td class="params_value">Германия</td> </tr> <tr> <td> <div> <div class="fl f-label no_margin">Гарантия:</div> <div class="clear"></div> </div> </td> <td class="params_value">2 года</td> </tr> </table>
Дизельный генератор FUBAG DS 22 DA ES | 275500,0 | RUR | шт. | Отличается большим моторесурсом, малым расходом топлива, легким пуском даже в холодное время года для обеспечения долговременного экономичного электроснабжения. | <p>Fubag DS 22 DA ES - трехфазная электростанция открытого исполнения, максимальной мощностью до 22 кВА. Аппарат изготовлен на базе дизельного двигателя с жидкостным охлаждением. Дизельный генератор Fubag DS 22 DA ES предназначен для организации автономного источника электроснабжения в случае периодических отключений электроэнергии на производственных, коммерческих, социальных и бытовых объектах.</p> <table cellpadding="0" cellspacing="0" width="100%"> <tr> <td class="title" colspan="2">Основные характеристики</td> </tr> <tr> <td> <div> <div class="fl f-label no_margin">Топливо:</div> <div class="clear"></div> </div> </td> <td class="params_value">дизель</td> </tr> <tr> <td> <div> <div class="hint_container"> <div class="hint_opener"></div> </div> <div class="fl f-label no_margin">Мощность номинальная:</div> <div class="clear"></div> </div> </td> <td class="params_value">16 кВт (20 кВА)</td> </tr> <tr> <td> <div> <div class="hint_container"> <div class="hint_opener"></div> </div> <div class="fl f-label no_margin">Мощность максимальная:</div> <div class="clear"></div> </div> </td> <td class="params_value">17.6 кВт</td> </tr> <tr> <td> <div> <div class="hint_container"> <div class="hint_opener"></div> </div> <div class="fl f-label no_margin">Напряжение:</div> <div class="clear"></div> </div> </td> <td class="params_value">230/400 В</td> </tr> <tr> <td> <div> <div class="hint_container"> <div class="hint_opener"></div> </div> <div class="fl f-label no_margin">Число фаз:</div> <div class="clear"></div> </div> </td> <td class="params_value">3</td> </tr> <tr> <td> <div> <div class="hint_container"> <div class="hint_opener"></div> </div> <div class="fl f-label no_margin">Пуск:</div> <div class="clear"></div> </div> </td> <td class="params_value">электростартер</td> </tr> <tr> <td> <div> <div class="hint_container"> <div class="hint_opener"></div> </div> <div class="fl f-label no_margin">Наличие автомата ввода резерва (АВР):</div> <div class="clear"></div> </div> </td> <td class="params_value">нет</td> </tr> <tr> <td> <div> <div class="hint_container"> <div class="hint_opener"></div> </div> <div class="fl f-label no_margin">Исполнение:</div> <div class="clear"></div> </div> </td> <td class="params_value">открытое</td> </tr> <tr> <td> <div> <div class="hint_container"> <div class="hint_opener"></div> </div> <div class="fl f-label no_margin">Функция сварки:</div> <div class="clear"></div> </div> </td> <td class="params_value">нет</td> </tr> <tr> <td> <div> <div class="fl f-label no_margin">Степень защиты:</div> <div class="clear"></div> </div> </td> <td class="params_value">IP 23</td> </tr> <tr> <td class="title" colspan="2">Дополнительные характеристики</td> </tr> <tr> <td> <div> <div class="hint_container"> <div class="hint_opener"></div> </div> <div class="fl f-label no_margin">Частота:</div> <div class="clear"></div> </div> </td> <td class="params_value">50 Гц</td> </tr> <tr> <td> <div> <div class="fl f-label no_margin">Инверторная модель:</div> <div class="clear"></div> </div> </td> <td class="params_value">нет</td> </tr> <tr> <td> <div> <div class="fl f-label no_margin">Тип генератора:</div> <div class="clear"></div> </div> </td> <td class="params_value">Синхронный</td> </tr> <tr> <td> <div> <div class="fl f-label no_margin">Расход топлива при 75% нагрузке:</div> <div class="clear"></div> </div> </td> <td class="params_value">4.4 л/ч</td> </tr> <tr> <td> <div> <div class="fl f-label no_margin">Объем топливного бака:</div> <div class="clear"></div> </div> </td> <td class="params_value">160 л</td> </tr> <tr> <td> <div> <div class="hint_container"> <div class="hint_opener"></div> </div> <div class="fl f-label no_margin">Уровень шума:</div> <div class="clear"></div> </div> </td> <td class="params_value">95 дБ</td> </tr> <tr> <td> <div> <div class="f-label no_margin">Модель:</div> <div class="clear"></div> </div> </td> <td class="params_value">Fubag DS 22 DA ES</td> </tr> <tr> <td class="title" colspan="2">Двигатель</td> </tr> <tr> <td> <div> <div class="fl f-label no_margin">Производитель двигателя:</div> <div class="clear"></div> </div> </td> <td class="params_value">Fubag</td> </tr> <tr> <td> <div> <div class="hint_container"> <div class="hint_opener"></div> </div> <div class="fl f-label no_margin">Система охлаждения:</div> <div class="clear"></div> </div> </td> <td class="params_value">жидкостная</td> </tr> <tr> <td> <div> <div class="hint_container"> <div class="hint_opener"></div> </div> <div class="fl f-label no_margin">Частота вращения двигателя:</div> <div class="clear"></div> </div> </td> <td class="params_value">1500 об/мин</td> </tr> <tr> <td class="title" colspan="2">Массо-габаритные характеристики</td> </tr> <tr> <td> <div> <div class="fl f-label no_margin">Масса:</div> <div class="clear"></div> </div> </td> <td class="params_value">530 кг</td> </tr> <tr> <td> <div> <div class="fl f-label no_margin">Длина:</div> <div class="clear"></div> </div> </td> <td class="params_value">1900 мм</td> </tr> <tr> <td> <div> <div class="fl f-label no_margin">Ширина:</div> <div class="clear"></div> </div> </td> <td class="params_value">760 мм</td> </tr> <tr> <td> <div> <div class="fl f-label no_margin">Высота:</div> <div class="clear"></div> </div> </td> <td class="params_value">1250 мм</td> </tr> <tr> <td class="title" colspan="2">Производитель</td> </tr> <tr> <td> <div> <div class="fl f-label no_margin">Страна происхождения:</div> <div class="clear"></div> </div> </td> <td class="params_value">Германия</td> </tr> <tr> <td> <div> <div class="fl f-label no_margin">Гарантия:</div> <div class="clear"></div> </div> </td> <td class="params_value">2 года</td> </tr> </table>
Дизельный генератор FUBAG DS 16 DA ES | 242200,0 | RUR | шт. | Отличается большим моторесурсом, малым расходом топлива, легким пуском даже в холодное время года для обеспечения долговременного экономичного электроснабжения. | <p>DS 16 DA ES - трехфазная электростанция в шумозащитном кожухе, максимальной мощностью до 17 кВА. Аппарат изготовлен на базе дизельного двигателя с жидкостным охлаждением. Генератор DS 16 DAC ES предназначен для организации автономного источника электроснабжения в случае периодических отключений электроэнергии на производственных, коммерческих, социальных и бытовых объектах.</p> <table cellpadding="0" cellspacing="0" width="100%"> <tr> <td class="title" colspan="2">Основные характеристики</td> </tr> <tr> <td> <div> <div class="fl f-label no_margin">Топливо:</div> <div class="clear"></div> </div> </td> <td class="params_value">дизель</td> </tr> <tr> <td> <div> <div class="hint_container"> <div class="hint_opener"></div> </div> <div class="fl f-label no_margin">Мощность номинальная:</div> <div class="clear"></div> </div> </td> <td class="params_value">12 кВт (12 кВА)</td> </tr> <tr> <td> <div> <div class="hint_container"> <div class="hint_opener"></div> </div> <div class="fl f-label no_margin">Мощность максимальная:</div> <div class="clear"></div> </div> </td> <td class="params_value">13.6 кВт</td> </tr> <tr> <td> <div> <div class="hint_container"> <div class="hint_opener"></div> </div> <div class="fl f-label no_margin">Напряжение:</div> <div class="clear"></div> </div> </td> <td class="params_value">230 В</td> </tr> <tr> <td> <div> <div class="hint_container"> <div class="hint_opener"></div> </div> <div class="fl f-label no_margin">Число фаз:</div> <div class="clear"></div> </div> </td> <td class="params_value">1</td> </tr> <tr> <td> <div> <div class="hint_container"> <div class="hint_opener"></div> </div> <div class="fl f-label no_margin">Пуск:</div> <div class="clear"></div> </div> </td> <td class="params_value">электростартер</td> </tr> <tr> <td> <div> <div class="hint_container"> <div class="hint_opener"></div> </div> <div class="fl f-label no_margin">Наличие автомата ввода резерва (АВР):</div> <div class="clear"></div> </div> </td> <td class="params_value">нет</td> </tr> <tr> <td> <div> <div class="hint_container"> <div class="hint_opener"></div> </div> <div class="fl f-label no_margin">Исполнение:</div> <div class="clear"></div> </div> </td> <td class="params_value">открытое</td> </tr> <tr> <td> <div> <div class="hint_container"> <div class="hint_opener"></div> </div> <div class="fl f-label no_margin">Функция сварки:</div> <div class="clear"></div> </div> </td> <td class="params_value">нет</td> </tr> <tr> <td> <div> <div class="fl f-label no_margin">Степень защиты:</div> <div class="clear"></div> </div> </td> <td class="params_value">IP 23</td> </tr> <tr> <td class="title" colspan="2">Дополнительные характеристики</td> </tr> <tr> <td> <div> <div class="hint_container"> <div class="hint_opener"></div> </div> <div class="fl f-label no_margin">Частота:</div> <div class="clear"></div> </div> </td> <td class="params_value">50 Гц</td> </tr> <tr> <td> <div> <div class="fl f-label no_margin">Инверторная модель:</div> <div class="clear"></div> </div> </td> <td class="params_value">нет</td> </tr> <tr> <td> <div> <div class="fl f-label no_margin">Тип генератора:</div> <div class="clear"></div> </div> </td> <td class="params_value">Синхронный</td> </tr> <tr> <td> <div> <div class="fl f-label no_margin">Расход топлива при 75% нагрузке:</div> <div class="clear"></div> </div> </td> <td class="params_value">4.25 л/ч</td> </tr> <tr> <td> <div> <div class="fl f-label no_margin">Объем топливного бака:</div> <div class="clear"></div> </div> </td> <td class="params_value">50 л</td> </tr> <tr> <td> <div> <div class="hint_container"> <div class="hint_opener"></div> </div> <div class="fl f-label no_margin">Уровень шума:</div> <div class="clear"></div> </div> </td> <td class="params_value">75 дБ</td> </tr> <tr> <td> <div> <div class="f-label no_margin">Модель:</div> <div class="clear"></div> </div> </td> <td class="params_value">Fubag DS 16 AC ES</td> </tr> <tr> <td class="title" colspan="2">Двигатель</td> </tr> <tr> <td> <div> <div class="fl f-label no_margin">Производитель двигателя:</div> <div class="clear"></div> </div> </td> <td class="params_value">Fubag</td> </tr> <tr> <td> <div> <div class="fl f-label no_margin">Модель двигателя:</div> <div class="clear"></div> </div> </td> <td class="params_value">FD485</td> </tr> <tr> <td> <div> <div class="hint_container"> <div class="hint_opener"></div> </div> <div class="fl f-label no_margin">Система охлаждения:</div> <div class="clear"></div> </div> </td> <td class="params_value">жидкостная</td> </tr> <tr> <td> <div> <div class="hint_container"> <div class="hint_opener"></div> </div> <div class="fl f-label no_margin">Частота вращения двигателя:</div> <div class="clear"></div> </div> </td> <td class="params_value">1500 об/мин</td> </tr> <tr> <td class="title" colspan="2">Массо-габаритные характеристики</td> </tr> <tr> <td> <div> <div class="fl f-label no_margin">Масса:</div> <div class="clear"></div> </div> </td> <td class="params_value">424 кг</td> </tr> <tr> <td> <div> <div class="fl f-label no_margin">Длина:</div> <div class="clear"></div> </div> </td> <td class="params_value">1300 мм</td> </tr> <tr> <td> <div> <div class="fl f-label no_margin">Ширина:</div> <div class="clear"></div> </div> </td> <td class="params_value">680 мм</td> </tr> <tr> <td> <div> <div class="fl f-label no_margin">Высота:</div> <div class="clear"></div> </div> </td> <td class="params_value">950 мм</td> </tr> <tr> <td class="title" colspan="2">Производитель</td> </tr> <tr> <td> <div> <div class="fl f-label no_margin">Страна происхождения:</div> <div class="clear"></div> </div> </td> <td class="params_value">Германия</td> </tr> <tr> <td> <div> <div class="fl f-label no_margin">Гарантия:</div> <div class="clear"></div> </div> </td> <td class="params_value">2 года</td> </tr> </table> <p></p>
Дизельный генератор FUBAG DS 16 DAC ES | 300200,0 | RUR | шт. | Отличается большим моторесурсом, малым расходом топлива, легким пуском даже в холодное время года для обеспечения долговременного экономичного электроснабжения. | <p>DS 16 DAC ES - трехфазная электростанция в шумозащитном кожухе, максимальной мощностью до 17 кВА. Аппарат изготовлен на базе дизельного двигателя с жидкостным охлаждением. Генератор DS 16 DAC ES предназначен для организации автономного источника электроснабжения в случае периодических отключений электроэнергии на производственных, коммерческих, социальных и бытовых объектах.</p> <table cellpadding="0" cellspacing="0" width="100%"> <tr> <td class="title" colspan="2">Основные характеристики</td> </tr> <tr> <td> <div> <div class="fl f-label no_margin">Топливо:</div> <div class="clear"></div> </div> </td> <td class="params_value">дизель</td> </tr> <tr> <td> <div> <div class="hint_container"> <div class="hint_opener"></div> </div> <div class="fl f-label no_margin">Мощность номинальная:</div> <div class="clear"></div> </div> </td> <td class="params_value">12 кВт (15 кВА)</td> </tr> <tr> <td> <div> <div class="hint_container"> <div class="hint_opener"></div> </div> <div class="fl f-label no_margin">Мощность максимальная:</div> <div class="clear"></div> </div> </td> <td class="params_value">13.6 кВт</td> </tr> <tr> <td> <div> <div class="hint_container"> <div class="hint_opener"></div> </div> <div class="fl f-label no_margin">Напряжение:</div> <div class="clear"></div> </div> </td> <td class="params_value">230/400 В</td> </tr> <tr> <td> <div> <div class="hint_container"> <div class="hint_opener"></div> </div> <div class="fl f-label no_margin">Число фаз:</div> <div class="clear"></div> </div> </td> <td class="params_value">3</td> </tr> <tr> <td> <div> <div class="hint_container"> <div class="hint_opener"></div> </div> <div class="fl f-label no_margin">Пуск:</div> <div class="clear"></div> </div> </td> <td class="params_value">электростартер</td> </tr> <tr> <td> <div> <div class="hint_container"> <div class="hint_opener"></div> </div> <div class="fl f-label no_margin">Наличие автомата ввода резерва (АВР):</div> <div class="clear"></div> </div> </td> <td class="params_value">нет</td> </tr> <tr> <td> <div> <div class="hint_container"> <div class="hint_opener"></div> </div> <div class="fl f-label no_margin">Исполнение:</div> <div class="clear"></div> </div> </td> <td class="params_value">в кожухе</td> </tr> <tr> <td> <div> <div class="hint_container"> <div class="hint_opener"></div> </div> <div class="fl f-label no_margin">Функция сварки:</div> <div class="clear"></div> </div> </td> <td class="params_value">нет</td> </tr> <tr> <td> <div> <div class="fl f-label no_margin">Степень защиты:</div> <div class="clear"></div> </div> </td> <td class="params_value">IP 23</td> </tr> <tr> <td class="title" colspan="2">Дополнительные характеристики</td> </tr> <tr> <td> <div> <div class="hint_container"> <div class="hint_opener"></div> </div> <div class="fl f-label no_margin">Частота:</div> <div class="clear"></div> </div> </td> <td class="params_value">50 Гц</td> </tr> <tr> <td> <div> <div class="fl f-label no_margin">Инверторная модель:</div> <div class="clear"></div> </div> </td> <td class="params_value">нет</td> </tr> <tr> <td> <div> <div class="fl f-label no_margin">Тип генератора:</div> <div class="clear"></div> </div> </td> <td class="params_value">Синхронный</td> </tr> <tr> <td> <div> <div class="fl f-label no_margin">Расход топлива при 75% нагрузке:</div> <div class="clear"></div> </div> </td> <td class="params_value">4.25 л/ч</td> </tr> <tr> <td> <div> <div class="fl f-label no_margin">Объем топливного бака:</div> <div class="clear"></div> </div> </td> <td class="params_value">50 л</td> </tr> <tr> <td> <div> <div class="hint_container"> <div class="hint_opener"></div> </div> <div class="fl f-label no_margin">Уровень шума:</div> <div class="clear"></div> </div> </td> <td class="params_value">75 дБ</td> </tr> <tr> <td> <div> <div class="f-label no_margin">Модель:</div> <div class="clear"></div> </div> </td> <td class="params_value">Fubag DS 16 DAC ES</td> </tr> <tr> <td class="title" colspan="2">Двигатель</td> </tr> <tr> <td> <div> <div class="fl f-label no_margin">Производитель двигателя:</div> <div class="clear"></div> </div> </td> <td class="params_value">Fubag</td> </tr> <tr> <td> <div> <div class="fl f-label no_margin">Модель двигателя:</div> <div class="clear"></div> </div> </td> <td class="params_value">FD485</td> </tr> <tr> <td> <div> <div class="hint_container"> <div class="hint_opener"></div> </div> <div class="fl f-label no_margin">Система охлаждения:</div> <div class="clear"></div> </div> </td> <td class="params_value">жидкостная</td> </tr> <tr> <td> <div> <div class="hint_container"> <div class="hint_opener"></div> </div> <div class="fl f-label no_margin">Частота вращения двигателя:</div> <div class="clear"></div> </div> </td> <td class="params_value">1500 об/мин</td> </tr> <tr> <td class="title" colspan="2">Массо-габаритные характеристики</td> </tr> <tr> <td> <div> <div class="fl f-label no_margin">Масса:</div> <div class="clear"></div> </div> </td> <td class="params_value">600 кг</td> </tr> <tr> <td> <div> <div class="fl f-label no_margin">Длина:</div> <div class="clear"></div> </div> </td> <td class="params_value">1800 мм</td> </tr> <tr> <td> <div> <div class="fl f-label no_margin">Ширина:</div> <div class="clear"></div> </div> </td> <td class="params_value">850 мм</td> </tr> <tr> <td> <div> <div class="fl f-label no_margin">Высота:</div> <div class="clear"></div> </div> </td> <td class="params_value">1000 мм</td> </tr> <tr> <td class="title" colspan="2">Производитель</td> </tr> <tr> <td> <div> <div class="fl f-label no_margin">Страна происхождения:</div> <div class="clear"></div> </div> </td> <td class="params_value">Германия</td> </tr> <tr> <td> <div> <div class="fl f-label no_margin">Гарантия:</div> <div class="clear"></div> </div> </td> <td class="params_value">2 года</td> </tr> </table> <p></p>
Источник бесперебойного питания NewEnergy HT1110XSX | 1763,0 | USD | шт. | Серия HT11, 6KVA и 10KVA, представляет собой онлайн ИБП с двойным преобразованием с полностью управляемой DSP технологией. | <div style="position: absolute; left: -99999px;">Серия HT11, 6KVA и 10KVA, представляет собой онлайн ИБП с двойным преобразованием с полностью управляемой DSP технологией. Однофазный ИБП применяет передовую трехуровневую технологию защиты нагрузки, достигающую эффективности 95%. Благодаря компактной конструкции с высокой удельной мощностью (кВт = кВА) серии HT11 делают ее идеальным выбором для компьютеров, телекоммуникационного оборудования и других чувствительных устройств.<br> <br> Подробнее: http://gen-newenergy.ru/oborudovanie/ups/newenergy/newenergy-1_377.html</div> <div style="position: absolute; left: -99999px;">Серия HT11, 6KVA и 10KVA, представляет собой онлайн ИБП с двойным преобразованием с полностью управляемой DSP технологией. Однофазный ИБП применяет передовую трехуровневую технологию защиты нагрузки, достигающую эффективности 95%. Благодаря компактной конструкции с высокой удельной мощностью (кВт = кВА) серии HT11 делают ее идеальным выбором для компьютеров, телекоммуникационного оборудования и других чувствительных устройств.<br> <br> Подробнее: http://gen-newenergy.ru/oborudovanie/ups/newenergy/newenergy-1_377.html</div> <div style="position: absolute; left: -99999px;">Серия HT11, 6KVA и 10KVA, представляет собой онлайн ИБП с двойным преобразованием с полностью управляемой DSP технологией. Однофазный ИБП применяет передовую трехуровневую технологию защиты нагрузки, достигающую эффективности 95%. Благодаря компактной конструкции с высокой удельной мощностью (кВт = кВА) серии HT11 делают ее идеальным выбором для компьютеров, телекоммуникационного оборудования и других чувствительных устройств.<br> <br> Подробнее: http://gen-newenergy.ru/oborudovanie/ups/newenergy/newenergy-1_377.html</div> <table border="1" cellpadding="0" cellspacing="0" width="653"> <tr> <td style="width:180px;"><p align="center"><strong>Модель</strong> </p></td> <td style="width:123px;"><p align="center"><strong>HT1106XS</strong></p></td> <td style="width:113px;"><p align="center"><strong>HT1106XL</strong></p></td> <td style="width:104px;"><p align="center"><strong>HT1110XS</strong></p></td> <td style="width:132px;"><p align="center"><strong>HT1110XL</strong></p></td> </tr> <tr> <td colspan="5" style="width:653px;"><p align="center"><strong>Вход</strong></p></td> </tr> <tr> <td style="width:180px;"><p align="center">Холодный старт</p></td> <td colspan="4" style="width:472px;"><p align="center">Да</p><p align="center">Выходная частота по умолчанию будет 50 Гц или настраивается</p></td> </tr> <tr> <td style="width:180px;"><p align="center">Допустимое входное напряжение</p></td> <td colspan="4" style="width:472px;"><p align="center">110VAC~288VAC</p></td> </tr> <tr> <td style="width:180px;"><p align="center">Фаза</p></td> <td colspan="4" style="width:472px;"><p align="center">Одна фаза вход, одна фаза выход</p></td> </tr> <tr> <td style="width:180px;"><p align="center">Ряд напряжения </p></td> <td colspan="4" style="width:472px;"><p align="center">200VAC/208VAC(0.9), 220VAC/230VAC/240VAC(1)</p></td> </tr> <tr> <td colspan="5" style="width:653px;"><p align="center"><strong>Входной ток</strong></p></td> </tr> <tr> <td style="width:180px;"><p align="center"> Номинальное входное напряжение</p></td> <td style="width:123px;"><p align="center">30A/220V</p></td> <td style="width:113px;"><p align="center">34A/220V</p></td> <td style="width:104px;"><p align="center">49A/220V</p></td> <td style="width:132px;"><p align="center">53A/220V</p></td> </tr> <tr> <td style="width:180px;"><p align="center">КПД на входе</p></td> <td colspan="4" style="width:472px;"><p align="center">≥0.99</p></td> </tr> <tr> <td style="width:180px;"><p align="center">Входная частота</p></td> <td colspan="4" style="width:472px;"><p align="center">40~70Hz</p></td> </tr> <tr> <td colspan="5" style="width:653px;"><p align="center">Выход</p></td> </tr> <tr> <td colspan="5" style="width:653px;"><p align="center">Мощность </p></td> </tr> <tr> <td style="width:180px;"><p align="center">Мощность</p></td> <td colspan="2" style="width:236px;"><p align="center">6KVA</p></td> <td colspan="2" style="width:236px;"><p align="center">10KVA</p></td> </tr> <tr> <td style="width:180px;"><p align="center"> Мощность (kW)</p></td> <td colspan="2" style="width:236px;"><p align="center">6KW</p></td> <td colspan="2" style="width:236px;"><p align="center">10KW</p></td> </tr> <tr> <td colspan="5" style="width:653px;"><p align="center"><strong>Выходное напряжение</strong></p></td> </tr> <tr> <td style="width:180px;"><p align="center"> Форма выходного напряжения</p></td> <td colspan="4" style="width:472px;"><p align="center">«чистая синусоида»</p></td> </tr> <tr> <td style="width:180px;"><p align="center">Номинальное напряжение</p></td> <td colspan="4" style="width:472px;"><p align="center">220VAC/230VAC/240VAC, 200VAC/208VAC(PF=0.9)</p></td> </tr> <tr> <td style="width:180px;"><p align="center">Регулировка напряжения</p></td> <td colspan="4" style="width:472px;"><p align="center">± 1 %</p></td> </tr> <tr> <td rowspan="2" style="width:180px;"><p align="center">Искажение напряжения</p></td> <td colspan="4" style="width:472px;"><p align="center">≤1% THD, линейная нагрузка </p></td> </tr> <tr> <td colspan="4" style="width:472px;"><p align="center">≤ 5% THD, не линейная нагрузка</p></td> </tr> <tr> <td colspan="5" style="width:653px;"><p align="center"><strong>Частота на выходе</strong></p></td> </tr> <tr> <td style="width:180px;"><p align="center">Синхронизация</p></td> <td colspan="4" style="width:472px;"><p align="center">±5Hz</p></td> </tr> <tr> <td style="width:180px;"><p align="center">Частота при работе от АКБ</p></td> <td colspan="4" style="width:472px;"><p align="center">(50±0.1) Hz</p></td> </tr> <tr> <td colspan="5" style="width:653px;"><p align="center"><strong>Переключение</strong></p></td> </tr> <tr> <td style="width:180px;"><p align="center">Переход на батареи</p></td> <td colspan="4" style="width:472px;"><p align="center">0ms</p></td> </tr> <tr> <td style="width:180px;"><p align="center">С инвертера на байпас</p></td> <td colspan="4" style="width:472px;"><p align="center">0ms</p></td> </tr> <tr> <td colspan="5" style="width:653px;"><p align="center"><strong>Эффективность</strong></p></td> </tr> <tr> <td style="width:180px;"><p align="center"> Линейная с АКБ</p></td> <td colspan="2" style="width:236px;"><p align="center">94%-100% нагрузка, 94.5%-60%нагрузка</p></td> <td colspan="2" style="width:236px;"><p align="center">94.6%-100% нагрузка, 95%-60% нагрузка</p></td> </tr> <tr> <td style="width:180px;"><p align="center"> ECO mode</p></td> <td colspan="4" style="width:472px;"><p align="center">99.0%</p></td> </tr> <tr> <td style="width:180px;"><p align="center">Шум(1m away)</p></td> <td colspan="4" style="width:472px;"><p align="center"> &lt;58dB</p></td> </tr> <tr> <td rowspan="3" style="width:180px;"><p align="center">Перегрузочная способность (Inverter)</p></td> <td colspan="4" style="width:472px;"><p align="center">105% - 110% : переход на байпас через 10 минут</p></td> </tr> <tr> <td colspan="4" style="width:472px;"><p align="center">111% - 125% : переход на байпас через 1 минуту</p></td> </tr> <tr> <td colspan="4" style="width:472px;"><p align="center">126% - 150%: переход на байпас через 30сек.</p></td> </tr> <tr> <td style="width:180px;"><p align="center">Крест фактор</p></td> <td colspan="4" style="width:472px;"><p align="center">3:1</p></td> </tr> <tr> <td colspan="5" style="width:653px;"><p align="center"><strong>Батареи</strong></p></td> </tr> <tr> <td style="width:180px;"><p align="center">Тип</p></td> <td style="width:123px;"><p align="center">12VDC/7Ah</p></td> <td style="width:113px;"><p align="center">12V</p></td> <td style="width:104px;"><p align="center">12VDC/9Ah</p></td> <td style="width:132px;"><p align="center">12V</p></td> </tr> <tr> <td style="width:180px;"><p align="center">Количество</p></td> <td style="width:123px;"><p align="center">16 шт. по умолчанию</p></td> <td style="width:113px;"><p align="center">16-24шт</p><p align="center">регулируемое</p></td> <td style="width:104px;"><p align="center">16шт по умолчанию</p></td> <td style="width:132px;"><p align="center">16-24шт</p><p align="center">регулируемое</p></td> </tr> <tr> <td style="width:180px;"><p align="center">DC напряжение АКБ</p></td> <td colspan="4" style="width:472px;"><p align="center">192VDC по умолчанию</p></td> </tr> <tr> <td colspan="5" style="width:653px;"><p align="center"><strong>Зарядное устройство</strong></p></td> </tr> <tr> <td style="width:180px;"><p align="center"> Ток зарядного устройства (max)</p></td> <td style="width:123px;"><p align="center">1A,</p></td> <td style="width:113px;"><p align="center">5A</p></td> <td style="width:104px;"><p align="center">1A,</p></td> <td style="width:132px;"><p align="center">5A</p></td> </tr> <tr> <td style="width:180px;"><p align="center"> -Время заряда</p></td> <td style="width:123px;"><p align="center">8h до 90%</p></td> <td style="width:113px;"><p align="center">В зависимости от емкости внешних АКБ</p></td> <td style="width:104px;"><p align="center">8h до 90%</p></td> <td style="width:132px;"><p align="center">В зависимости от емкости внешних АКБ</p></td> </tr> <tr> <td style="width:180px;"><p align="center">Ток утечки</p></td> <td colspan="4" style="width:472px;"><p align="center">&lt;3mA</p></td> </tr> <tr> <td colspan="5" style="width:653px;"><p align="center"><strong>Индикатор и сигнализация</strong></p></td> </tr> <tr> <td style="width:180px;"><p align="center">Дисплей</p></td> <td colspan="4" style="width:472px;"><p align="center">LED+LCD</p></td> </tr> <tr> <td colspan="5" style="width:653px;"><p align="center"><strong>Интерфейс</strong></p></td> </tr> <tr> <td style="width:180px;"><p align="center"> Smart RS232</p></td> <td colspan="4" style="width:472px;"><p align="center">Standard Cable в комплекте</p></td> </tr> <tr> <td style="width:180px;"><p align="center"> EPO</p></td> <td colspan="4" style="width:472px;"><p align="center">NC</p></td> </tr> <tr> <td style="width:180px;"><p align="center"> RS485(option)</p></td> <td colspan="4" style="width:472px;"><p align="center">Устанавливается в intelligent slot</p></td> </tr> <tr> <td style="width:180px;"><p align="center"> SNMP(option)</p></td> <td colspan="4" style="width:472px;"><p align="center">Power Managment from SNMP Manager and Web Browser</p></td> </tr> <tr> <td colspan="5" style="width:653px;"><p align="center"><strong>Опции</strong></p></td> </tr> <tr> <td style="width:180px;"><p align="center"> Intelligent Kits</p></td> <td colspan="4" style="width:472px;"><p align="center">DB9 port, «Сухие контакты»</p></td> </tr> <tr> <td style="width:180px;"><p align="center"> parallel</p></td> <td colspan="4" style="width:472px;"><p align="center">4 штук в параллель</p></td> </tr> <tr> <td style="width:180px;"><p align="center"> -Super charger <strong>(12A)</strong></p></td> <td colspan="4" style="width:472px;"><p align="center">с цифровым управлением, 4-ступенчатый заряд, настраиваемый</p></td> </tr> <tr> <td style="width:180px;"><p align="center"> USB</p></td> <td colspan="4" style="width:472px;"><p align="center">B-type USB port</p></td> </tr> <tr> <td style="width:180px;"><p align="center"> SNMP Kits</p></td> <td colspan="4" style="width:472px;"><p align="center">Подключаемый тип</p></td> </tr> <tr> <td colspan="5" style="width:653px;"><p align="center"><strong>Габариты, вес</strong></p></td> </tr> <tr> <td style="width:180px;"><p align="center"> -W╳D╳H (mm)</p></td> <td style="width:123px;"><p align="center">190*426*705</p></td> <td style="width:113px;"><p align="center"> 190*426*336</p></td> <td style="width:104px;"><p align="center">190*485*705</p></td> <td style="width:132px;"><p align="center">190*485*336</p></td> </tr> <tr> <td style="width:180px;"><p align="center"> Нетоо вес (KG)</p></td> <td style="width:123px;"><p align="center">56</p></td> <td style="width:113px;"><p align="center">14</p></td> <td style="width:104px;"><p align="center">60</p></td> <td style="width:132px;"><p align="center">16</p></td> </tr> <tr> <td style="width:180px;"><p align="center">Брутто вес (KG)</p></td> <td style="width:123px;"><p align="center">60</p></td> <td style="width:113px;"><p align="center">16</p></td> <td style="width:104px;"><p align="center">65</p></td> <td style="width:132px;"><p align="center">18</p></td> </tr> <tr> <td style="width:180px;"><p align="center"> Исполнение</p></td> <td colspan="4" style="width:472px;"><p align="center">Tower</p></td> </tr> </table>
Источник бесперебойного питания NewEnergy HT1110XS | 2027,0 | USD | шт. | Серия HT11, 6KVA и 10KVA, представляет собой онлайн ИБП с двойным преобразованием с полностью управляемой DSP технологией. | <div style="position: absolute; left: -99999px;">Серия HT11, 6KVA и 10KVA, представляет собой онлайн ИБП с двойным преобразованием с полностью управляемой DSP технологией. Однофазный ИБП применяет передовую трехуровневую технологию защиты нагрузки, достигающую эффективности 95%. Благодаря компактной конструкции с высокой удельной мощностью (кВт = кВА) серии HT11 делают ее идеальным выбором для компьютеров, телекоммуникационного оборудования и других чувствительных устройств.<br> <br> Подробнее: http://gen-newenergy.ru/oborudovanie/ups/newenergy/newenergy-1_377.html</div> <div style="position: absolute; left: -99999px;">Серия HT11, 6KVA и 10KVA, представляет собой онлайн ИБП с двойным преобразованием с полностью управляемой DSP технологией. Однофазный ИБП применяет передовую трехуровневую технологию защиты нагрузки, достигающую эффективности 95%. Благодаря компактной конструкции с высокой удельной мощностью (кВт = кВА) серии HT11 делают ее идеальным выбором для компьютеров, телекоммуникационного оборудования и других чувствительных устройств.<br> <br> Подробнее: http://gen-newenergy.ru/oborudovanie/ups/newenergy/newenergy-1_377.html</div> <div style="position: absolute; left: -99999px;">Серия HT11, 6KVA и 10KVA, представляет собой онлайн ИБП с двойным преобразованием с полностью управляемой DSP технологией. Однофазный ИБП применяет передовую трехуровневую технологию защиты нагрузки, достигающую эффективности 95%. Благодаря компактной конструкции с высокой удельной мощностью (кВт = кВА) серии HT11 делают ее идеальным выбором для компьютеров, телекоммуникационного оборудования и других чувствительных устройств.<br> <br> Подробнее: http://gen-newenergy.ru/oborudovanie/ups/newenergy/newenergy-1_377.html</div> <table border="1" cellpadding="0" cellspacing="0" width="653"> <tr> <td style="width:180px;"><p align="center"><strong>Модель</strong> </p></td> <td style="width:123px;"><p align="center"><strong>HT1106XS</strong></p></td> <td style="width:113px;"><p align="center"><strong>HT1106XL</strong></p></td> <td style="width:104px;"><p align="center"><strong>HT1110XS</strong></p></td> <td style="width:132px;"><p align="center"><strong>HT1110XL</strong></p></td> </tr> <tr> <td colspan="5" style="width:653px;"><p align="center"><strong>Вход</strong></p></td> </tr> <tr> <td style="width:180px;"><p align="center">Холодный старт</p></td> <td colspan="4" style="width:472px;"><p align="center">Да</p><p align="center">Выходная частота по умолчанию будет 50 Гц или настраивается</p></td> </tr> <tr> <td style="width:180px;"><p align="center">Допустимое входное напряжение</p></td> <td colspan="4" style="width:472px;"><p align="center">110VAC~288VAC</p></td> </tr> <tr> <td style="width:180px;"><p align="center">Фаза</p></td> <td colspan="4" style="width:472px;"><p align="center">Одна фаза вход, одна фаза выход</p></td> </tr> <tr> <td style="width:180px;"><p align="center">Ряд напряжения </p></td> <td colspan="4" style="width:472px;"><p align="center">200VAC/208VAC(0.9), 220VAC/230VAC/240VAC(1)</p></td> </tr> <tr> <td colspan="5" style="width:653px;"><p align="center"><strong>Входной ток</strong></p></td> </tr> <tr> <td style="width:180px;"><p align="center"> Номинальное входное напряжение</p></td> <td style="width:123px;"><p align="center">30A/220V</p></td> <td style="width:113px;"><p align="center">34A/220V</p></td> <td style="width:104px;"><p align="center">49A/220V</p></td> <td style="width:132px;"><p align="center">53A/220V</p></td> </tr> <tr> <td style="width:180px;"><p align="center">КПД на входе</p></td> <td colspan="4" style="width:472px;"><p align="center">≥0.99</p></td> </tr> <tr> <td style="width:180px;"><p align="center">Входная частота</p></td> <td colspan="4" style="width:472px;"><p align="center">40~70Hz</p></td> </tr> <tr> <td colspan="5" style="width:653px;"><p align="center">Выход</p></td> </tr> <tr> <td colspan="5" style="width:653px;"><p align="center">Мощность </p></td> </tr> <tr> <td style="width:180px;"><p align="center">Мощность</p></td> <td colspan="2" style="width:236px;"><p align="center">6KVA</p></td> <td colspan="2" style="width:236px;"><p align="center">10KVA</p></td> </tr> <tr> <td style="width:180px;"><p align="center"> Мощность (kW)</p></td> <td colspan="2" style="width:236px;"><p align="center">6KW</p></td> <td colspan="2" style="width:236px;"><p align="center">10KW</p></td> </tr> <tr> <td colspan="5" style="width:653px;"><p align="center"><strong>Выходное напряжение</strong></p></td> </tr> <tr> <td style="width:180px;"><p align="center"> Форма выходного напряжения</p></td> <td colspan="4" style="width:472px;"><p align="center">«чистая синусоида»</p></td> </tr> <tr> <td style="width:180px;"><p align="center">Номинальное напряжение</p></td> <td colspan="4" style="width:472px;"><p align="center">220VAC/230VAC/240VAC, 200VAC/208VAC(PF=0.9)</p></td> </tr> <tr> <td style="width:180px;"><p align="center">Регулировка напряжения</p></td> <td colspan="4" style="width:472px;"><p align="center">± 1 %</p></td> </tr> <tr> <td rowspan="2" style="width:180px;"><p align="center">Искажение напряжения</p></td> <td colspan="4" style="width:472px;"><p align="center">≤1% THD, линейная нагрузка </p></td> </tr> <tr> <td colspan="4" style="width:472px;"><p align="center">≤ 5% THD, не линейная нагрузка</p></td> </tr> <tr> <td colspan="5" style="width:653px;"><p align="center"><strong>Частота на выходе</strong></p></td> </tr> <tr> <td style="width:180px;"><p align="center">Синхронизация</p></td> <td colspan="4" style="width:472px;"><p align="center">±5Hz</p></td> </tr> <tr> <td style="width:180px;"><p align="center">Частота при работе от АКБ</p></td> <td colspan="4" style="width:472px;"><p align="center">(50±0.1) Hz</p></td> </tr> <tr> <td colspan="5" style="width:653px;"><p align="center"><strong>Переключение</strong></p></td> </tr> <tr> <td style="width:180px;"><p align="center">Переход на батареи</p></td> <td colspan="4" style="width:472px;"><p align="center">0ms</p></td> </tr> <tr> <td style="width:180px;"><p align="center">С инвертера на байпас</p></td> <td colspan="4" style="width:472px;"><p align="center">0ms</p></td> </tr> <tr> <td colspan="5" style="width:653px;"><p align="center"><strong>Эффективность</strong></p></td> </tr> <tr> <td style="width:180px;"><p align="center"> Линейная с АКБ</p></td> <td colspan="2" style="width:236px;"><p align="center">94%-100% нагрузка, 94.5%-60%нагрузка</p></td> <td colspan="2" style="width:236px;"><p align="center">94.6%-100% нагрузка, 95%-60% нагрузка</p></td> </tr> <tr> <td style="width:180px;"><p align="center"> ECO mode</p></td> <td colspan="4" style="width:472px;"><p align="center">99.0%</p></td> </tr> <tr> <td style="width:180px;"><p align="center">Шум(1m away)</p></td> <td colspan="4" style="width:472px;"><p align="center"> &lt;58dB</p></td> </tr> <tr> <td rowspan="3" style="width:180px;"><p align="center">Перегрузочная способность (Inverter)</p></td> <td colspan="4" style="width:472px;"><p align="center">105% - 110% : переход на байпас через 10 минут</p></td> </tr> <tr> <td colspan="4" style="width:472px;"><p align="center">111% - 125% : переход на байпас через 1 минуту</p></td> </tr> <tr> <td colspan="4" style="width:472px;"><p align="center">126% - 150%: переход на байпас через 30сек.</p></td> </tr> <tr> <td style="width:180px;"><p align="center">Крест фактор</p></td> <td colspan="4" style="width:472px;"><p align="center">3:1</p></td> </tr> <tr> <td colspan="5" style="width:653px;"><p align="center"><strong>Батареи</strong></p></td> </tr> <tr> <td style="width:180px;"><p align="center">Тип</p></td> <td style="width:123px;"><p align="center">12VDC/7Ah</p></td> <td style="width:113px;"><p align="center">12V</p></td> <td style="width:104px;"><p align="center">12VDC/9Ah</p></td> <td style="width:132px;"><p align="center">12V</p></td> </tr> <tr> <td style="width:180px;"><p align="center">Количество</p></td> <td style="width:123px;"><p align="center">16 шт. по умолчанию</p></td> <td style="width:113px;"><p align="center">16-24шт</p><p align="center">регулируемое</p></td> <td style="width:104px;"><p align="center">16шт по умолчанию</p></td> <td style="width:132px;"><p align="center">16-24шт</p><p align="center">регулируемое</p></td> </tr> <tr> <td style="width:180px;"><p align="center">DC напряжение АКБ</p></td> <td colspan="4" style="width:472px;"><p align="center">192VDC по умолчанию</p></td> </tr> <tr> <td colspan="5" style="width:653px;"><p align="center"><strong>Зарядное устройство</strong></p></td> </tr> <tr> <td style="width:180px;"><p align="center"> Ток зарядного устройства (max)</p></td> <td style="width:123px;"><p align="center">1A,</p></td> <td style="width:113px;"><p align="center">5A</p></td> <td style="width:104px;"><p align="center">1A,</p></td> <td style="width:132px;"><p align="center">5A</p></td> </tr> <tr> <td style="width:180px;"><p align="center"> -Время заряда</p></td> <td style="width:123px;"><p align="center">8h до 90%</p></td> <td style="width:113px;"><p align="center">В зависимости от емкости внешних АКБ</p></td> <td style="width:104px;"><p align="center">8h до 90%</p></td> <td style="width:132px;"><p align="center">В зависимости от емкости внешних АКБ</p></td> </tr> <tr> <td style="width:180px;"><p align="center">Ток утечки</p></td> <td colspan="4" style="width:472px;"><p align="center">&lt;3mA</p></td> </tr> <tr> <td colspan="5" style="width:653px;"><p align="center"><strong>Индикатор и сигнализация</strong></p></td> </tr> <tr> <td style="width:180px;"><p align="center">Дисплей</p></td> <td colspan="4" style="width:472px;"><p align="center">LED+LCD</p></td> </tr> <tr> <td colspan="5" style="width:653px;"><p align="center"><strong>Интерфейс</strong></p></td> </tr> <tr> <td style="width:180px;"><p align="center"> Smart RS232</p></td> <td colspan="4" style="width:472px;"><p align="center">Standard Cable в комплекте</p></td> </tr> <tr> <td style="width:180px;"><p align="center"> EPO</p></td> <td colspan="4" style="width:472px;"><p align="center">NC</p></td> </tr> <tr> <td style="width:180px;"><p align="center"> RS485(option)</p></td> <td colspan="4" style="width:472px;"><p align="center">Устанавливается в intelligent slot</p></td> </tr> <tr> <td style="width:180px;"><p align="center"> SNMP(option)</p></td> <td colspan="4" style="width:472px;"><p align="center">Power Managment from SNMP Manager and Web Browser</p></td> </tr> <tr> <td colspan="5" style="width:653px;"><p align="center"><strong>Опции</strong></p></td> </tr> <tr> <td style="width:180px;"><p align="center"> Intelligent Kits</p></td> <td colspan="4" style="width:472px;"><p align="center">DB9 port, «Сухие контакты»</p></td> </tr> <tr> <td style="width:180px;"><p align="center"> parallel</p></td> <td colspan="4" style="width:472px;"><p align="center">4 штук в параллель</p></td> </tr> <tr> <td style="width:180px;"><p align="center"> -Super charger <strong>(12A)</strong></p></td> <td colspan="4" style="width:472px;"><p align="center">с цифровым управлением, 4-ступенчатый заряд, настраиваемый</p></td> </tr> <tr> <td style="width:180px;"><p align="center"> USB</p></td> <td colspan="4" style="width:472px;"><p align="center">B-type USB port</p></td> </tr> <tr> <td style="width:180px;"><p align="center"> SNMP Kits</p></td> <td colspan="4" style="width:472px;"><p align="center">Подключаемый тип</p></td> </tr> <tr> <td colspan="5" style="width:653px;"><p align="center"><strong>Габариты, вес</strong></p></td> </tr> <tr> <td style="width:180px;"><p align="center"> -W╳D╳H (mm)</p></td> <td style="width:123px;"><p align="center">190*426*705</p></td> <td style="width:113px;"><p align="center"> 190*426*336</p></td> <td style="width:104px;"><p align="center">190*485*705</p></td> <td style="width:132px;"><p align="center">190*485*336</p></td> </tr> <tr> <td style="width:180px;"><p align="center"> Нетоо вес (KG)</p></td> <td style="width:123px;"><p align="center">56</p></td> <td style="width:113px;"><p align="center">14</p></td> <td style="width:104px;"><p align="center">60</p></td> <td style="width:132px;"><p align="center">16</p></td> </tr> <tr> <td style="width:180px;"><p align="center">Брутто вес (KG)</p></td> <td style="width:123px;"><p align="center">60</p></td> <td style="width:113px;"><p align="center">16</p></td> <td style="width:104px;"><p align="center">65</p></td> <td style="width:132px;"><p align="center">18</p></td> </tr> <tr> <td style="width:180px;"><p align="center"> Исполнение</p></td> <td colspan="4" style="width:472px;"><p align="center">Tower</p></td> </tr> </table>
Источник бесперебойного питания NewEnergy HT1110XL | 1388,0 | USD | шт. | Серия HT11, 6KVA и 10KVA, представляет собой онлайн ИБП с двойным преобразованием с полностью управляемой DSP технологией. | <div style="position: absolute; left: -99999px;">Серия HT11, 6KVA и 10KVA, представляет собой онлайн ИБП с двойным преобразованием с полностью управляемой DSP технологией. Однофазный ИБП применяет передовую трехуровневую технологию защиты нагрузки, достигающую эффективности 95%. Благодаря компактной конструкции с высокой удельной мощностью (кВт = кВА) серии HT11 делают ее идеальным выбором для компьютеров, телекоммуникационного оборудования и других чувствительных устройств.<br> <br> Подробнее: http://gen-newenergy.ru/oborudovanie/ups/newenergy/newenergy-1_377.html</div> <div style="position: absolute; left: -99999px;">Серия HT11, 6KVA и 10KVA, представляет собой онлайн ИБП с двойным преобразованием с полностью управляемой DSP технологией. Однофазный ИБП применяет передовую трехуровневую технологию защиты нагрузки, достигающую эффективности 95%. Благодаря компактной конструкции с высокой удельной мощностью (кВт = кВА) серии HT11 делают ее идеальным выбором для компьютеров, телекоммуникационного оборудования и других чувствительных устройств.<br> <br> Подробнее: http://gen-newenergy.ru/oborudovanie/ups/newenergy/newenergy-1_377.html</div> <div style="position: absolute; left: -99999px;">Серия HT11, 6KVA и 10KVA, представляет собой онлайн ИБП с двойным преобразованием с полностью управляемой DSP технологией. Однофазный ИБП применяет передовую трехуровневую технологию защиты нагрузки, достигающую эффективности 95%. Благодаря компактной конструкции с высокой удельной мощностью (кВт = кВА) серии HT11 делают ее идеальным выбором для компьютеров, телекоммуникационного оборудования и других чувствительных устройств.<br> <br> Подробнее: http://gen-newenergy.ru/oborudovanie/ups/newenergy/newenergy-1_377.html</div> <table border="1" cellpadding="0" cellspacing="0" width="653"> <tr> <td style="width:180px;"><p align="center"><strong>Модель</strong> </p></td> <td style="width:123px;"><p align="center"><strong>HT1106XS</strong></p></td> <td style="width:113px;"><p align="center"><strong>HT1106XL</strong></p></td> <td style="width:104px;"><p align="center"><strong>HT1110XS</strong></p></td> <td style="width:132px;"><p align="center"><strong>HT1110XL</strong></p></td> </tr> <tr> <td colspan="5" style="width:653px;"><p align="center"><strong>Вход</strong></p></td> </tr> <tr> <td style="width:180px;"><p align="center">Холодный старт</p></td> <td colspan="4" style="width:472px;"><p align="center">Да</p><p align="center">Выходная частота по умолчанию будет 50 Гц или настраивается</p></td> </tr> <tr> <td style="width:180px;"><p align="center">Допустимое входное напряжение</p></td> <td colspan="4" style="width:472px;"><p align="center">110VAC~288VAC</p></td> </tr> <tr> <td style="width:180px;"><p align="center">Фаза</p></td> <td colspan="4" style="width:472px;"><p align="center">Одна фаза вход, одна фаза выход</p></td> </tr> <tr> <td style="width:180px;"><p align="center">Ряд напряжения </p></td> <td colspan="4" style="width:472px;"><p align="center">200VAC/208VAC(0.9), 220VAC/230VAC/240VAC(1)</p></td> </tr> <tr> <td colspan="5" style="width:653px;"><p align="center"><strong>Входной ток</strong></p></td> </tr> <tr> <td style="width:180px;"><p align="center"> Номинальное входное напряжение</p></td> <td style="width:123px;"><p align="center">30A/220V</p></td> <td style="width:113px;"><p align="center">34A/220V</p></td> <td style="width:104px;"><p align="center">49A/220V</p></td> <td style="width:132px;"><p align="center">53A/220V</p></td> </tr> <tr> <td style="width:180px;"><p align="center">КПД на входе</p></td> <td colspan="4" style="width:472px;"><p align="center">≥0.99</p></td> </tr> <tr> <td style="width:180px;"><p align="center">Входная частота</p></td> <td colspan="4" style="width:472px;"><p align="center">40~70Hz</p></td> </tr> <tr> <td colspan="5" style="width:653px;"><p align="center">Выход</p></td> </tr> <tr> <td colspan="5" style="width:653px;"><p align="center">Мощность </p></td> </tr> <tr> <td style="width:180px;"><p align="center">Мощность</p></td> <td colspan="2" style="width:236px;"><p align="center">6KVA</p></td> <td colspan="2" style="width:236px;"><p align="center">10KVA</p></td> </tr> <tr> <td style="width:180px;"><p align="center"> Мощность (kW)</p></td> <td colspan="2" style="width:236px;"><p align="center">6KW</p></td> <td colspan="2" style="width:236px;"><p align="center">10KW</p></td> </tr> <tr> <td colspan="5" style="width:653px;"><p align="center"><strong>Выходное напряжение</strong></p></td> </tr> <tr> <td style="width:180px;"><p align="center"> Форма выходного напряжения</p></td> <td colspan="4" style="width:472px;"><p align="center">«чистая синусоида»</p></td> </tr> <tr> <td style="width:180px;"><p align="center">Номинальное напряжение</p></td> <td colspan="4" style="width:472px;"><p align="center">220VAC/230VAC/240VAC, 200VAC/208VAC(PF=0.9)</p></td> </tr> <tr> <td style="width:180px;"><p align="center">Регулировка напряжения</p></td> <td colspan="4" style="width:472px;"><p align="center">± 1 %</p></td> </tr> <tr> <td rowspan="2" style="width:180px;"><p align="center">Искажение напряжения</p></td> <td colspan="4" style="width:472px;"><p align="center">≤1% THD, линейная нагрузка </p></td> </tr> <tr> <td colspan="4" style="width:472px;"><p align="center">≤ 5% THD, не линейная нагрузка</p></td> </tr> <tr> <td colspan="5" style="width:653px;"><p align="center"><strong>Частота на выходе</strong></p></td> </tr> <tr> <td style="width:180px;"><p align="center">Синхронизация</p></td> <td colspan="4" style="width:472px;"><p align="center">±5Hz</p></td> </tr> <tr> <td style="width:180px;"><p align="center">Частота при работе от АКБ</p></td> <td colspan="4" style="width:472px;"><p align="center">(50±0.1) Hz</p></td> </tr> <tr> <td colspan="5" style="width:653px;"><p align="center"><strong>Переключение</strong></p></td> </tr> <tr> <td style="width:180px;"><p align="center">Переход на батареи</p></td> <td colspan="4" style="width:472px;"><p align="center">0ms</p></td> </tr> <tr> <td style="width:180px;"><p align="center">С инвертера на байпас</p></td> <td colspan="4" style="width:472px;"><p align="center">0ms</p></td> </tr> <tr> <td colspan="5" style="width:653px;"><p align="center"><strong>Эффективность</strong></p></td> </tr> <tr> <td style="width:180px;"><p align="center"> Линейная с АКБ</p></td> <td colspan="2" style="width:236px;"><p align="center">94%-100% нагрузка, 94.5%-60%нагрузка</p></td> <td colspan="2" style="width:236px;"><p align="center">94.6%-100% нагрузка, 95%-60% нагрузка</p></td> </tr> <tr> <td style="width:180px;"><p align="center"> ECO mode</p></td> <td colspan="4" style="width:472px;"><p align="center">99.0%</p></td> </tr> <tr> <td style="width:180px;"><p align="center">Шум(1m away)</p></td> <td colspan="4" style="width:472px;"><p align="center"> &lt;58dB</p></td> </tr> <tr> <td rowspan="3" style="width:180px;"><p align="center">Перегрузочная способность (Inverter)</p></td> <td colspan="4" style="width:472px;"><p align="center">105% - 110% : переход на байпас через 10 минут</p></td> </tr> <tr> <td colspan="4" style="width:472px;"><p align="center">111% - 125% : переход на байпас через 1 минуту</p></td> </tr> <tr> <td colspan="4" style="width:472px;"><p align="center">126% - 150%: переход на байпас через 30сек.</p></td> </tr> <tr> <td style="width:180px;"><p align="center">Крест фактор</p></td> <td colspan="4" style="width:472px;"><p align="center">3:1</p></td> </tr> <tr> <td colspan="5" style="width:653px;"><p align="center"><strong>Батареи</strong></p></td> </tr> <tr> <td style="width:180px;"><p align="center">Тип</p></td> <td style="width:123px;"><p align="center">12VDC/7Ah</p></td> <td style="width:113px;"><p align="center">12V</p></td> <td style="width:104px;"><p align="center">12VDC/9Ah</p></td> <td style="width:132px;"><p align="center">12V</p></td> </tr> <tr> <td style="width:180px;"><p align="center">Количество</p></td> <td style="width:123px;"><p align="center">16 шт. по умолчанию</p></td> <td style="width:113px;"><p align="center">16-24шт</p><p align="center">регулируемое</p></td> <td style="width:104px;"><p align="center">16шт по умолчанию</p></td> <td style="width:132px;"><p align="center">16-24шт</p><p align="center">регулируемое</p></td> </tr> <tr> <td style="width:180px;"><p align="center">DC напряжение АКБ</p></td> <td colspan="4" style="width:472px;"><p align="center">192VDC по умолчанию</p></td> </tr> <tr> <td colspan="5" style="width:653px;"><p align="center"><strong>Зарядное устройство</strong></p></td> </tr> <tr> <td style="width:180px;"><p align="center"> Ток зарядного устройства (max)</p></td> <td style="width:123px;"><p align="center">1A,</p></td> <td style="width:113px;"><p align="center">5A</p></td> <td style="width:104px;"><p align="center">1A,</p></td> <td style="width:132px;"><p align="center">5A</p></td> </tr> <tr> <td style="width:180px;"><p align="center"> -Время заряда</p></td> <td style="width:123px;"><p align="center">8h до 90%</p></td> <td style="width:113px;"><p align="center">В зависимости от емкости внешних АКБ</p></td> <td style="width:104px;"><p align="center">8h до 90%</p></td> <td style="width:132px;"><p align="center">В зависимости от емкости внешних АКБ</p></td> </tr> <tr> <td style="width:180px;"><p align="center">Ток утечки</p></td> <td colspan="4" style="width:472px;"><p align="center">&lt;3mA</p></td> </tr> <tr> <td colspan="5" style="width:653px;"><p align="center"><strong>Индикатор и сигнализация</strong></p></td> </tr> <tr> <td style="width:180px;"><p align="center">Дисплей</p></td> <td colspan="4" style="width:472px;"><p align="center">LED+LCD</p></td> </tr> <tr> <td colspan="5" style="width:653px;"><p align="center"><strong>Интерфейс</strong></p></td> </tr> <tr> <td style="width:180px;"><p align="center"> Smart RS232</p></td> <td colspan="4" style="width:472px;"><p align="center">Standard Cable в комплекте</p></td> </tr> <tr> <td style="width:180px;"><p align="center"> EPO</p></td> <td colspan="4" style="width:472px;"><p align="center">NC</p></td> </tr> <tr> <td style="width:180px;"><p align="center"> RS485(option)</p></td> <td colspan="4" style="width:472px;"><p align="center">Устанавливается в intelligent slot</p></td> </tr> <tr> <td style="width:180px;"><p align="center"> SNMP(option)</p></td> <td colspan="4" style="width:472px;"><p align="center">Power Managment from SNMP Manager and Web Browser</p></td> </tr> <tr> <td colspan="5" style="width:653px;"><p align="center"><strong>Опции</strong></p></td> </tr> <tr> <td style="width:180px;"><p align="center"> Intelligent Kits</p></td> <td colspan="4" style="width:472px;"><p align="center">DB9 port, «Сухие контакты»</p></td> </tr> <tr> <td style="width:180px;"><p align="center"> parallel</p></td> <td colspan="4" style="width:472px;"><p align="center">4 штук в параллель</p></td> </tr> <tr> <td style="width:180px;"><p align="center"> -Super charger <strong>(12A)</strong></p></td> <td colspan="4" style="width:472px;"><p align="center">с цифровым управлением, 4-ступенчатый заряд, настраиваемый</p></td> </tr> <tr> <td style="width:180px;"><p align="center"> USB</p></td> <td colspan="4" style="width:472px;"><p align="center">B-type USB port</p></td> </tr> <tr> <td style="width:180px;"><p align="center"> SNMP Kits</p></td> <td colspan="4" style="width:472px;"><p align="center">Подключаемый тип</p></td> </tr> <tr> <td colspan="5" style="width:653px;"><p align="center"><strong>Габариты, вес</strong></p></td> </tr> <tr> <td style="width:180px;"><p align="center"> -W╳D╳H (mm)</p></td> <td style="width:123px;"><p align="center">190*426*705</p></td> <td style="width:113px;"><p align="center"> 190*426*336</p></td> <td style="width:104px;"><p align="center">190*485*705</p></td> <td style="width:132px;"><p align="center">190*485*336</p></td> </tr> <tr> <td style="width:180px;"><p align="center"> Нетоо вес (KG)</p></td> <td style="width:123px;"><p align="center">56</p></td> <td style="width:113px;"><p align="center">14</p></td> <td style="width:104px;"><p align="center">60</p></td> <td style="width:132px;"><p align="center">16</p></td> </tr> <tr> <td style="width:180px;"><p align="center">Брутто вес (KG)</p></td> <td style="width:123px;"><p align="center">60</p></td> <td style="width:113px;"><p align="center">16</p></td> <td style="width:104px;"><p align="center">65</p></td> <td style="width:132px;"><p align="center">18</p></td> </tr> <tr> <td style="width:180px;"><p align="center"> Исполнение</p></td> <td colspan="4" style="width:472px;"><p align="center">Tower</p></td> </tr> </table>
Источник бесперебойного питания NewEnergy HT1106XSX | 1416,0 | USD | шт. | Серия HT11, 6KVA и 10KVA, представляет собой онлайн ИБП с двойным преобразованием с полностью управляемой DSP технологией. | <div style="position: absolute; left: -99999px;">Серия HT11, 6KVA и 10KVA, представляет собой онлайн ИБП с двойным преобразованием с полностью управляемой DSP технологией. Однофазный ИБП применяет передовую трехуровневую технологию защиты нагрузки, достигающую эффективности 95%. Благодаря компактной конструкции с высокой удельной мощностью (кВт = кВА) серии HT11 делают ее идеальным выбором для компьютеров, телекоммуникационного оборудования и других чувствительных устройств.<br> <br> Подробнее: http://gen-newenergy.ru/oborudovanie/ups/newenergy/newenergy-1_377.html</div> <div style="position: absolute; left: -99999px;">Серия HT11, 6KVA и 10KVA, представляет собой онлайн ИБП с двойным преобразованием с полностью управляемой DSP технологией. Однофазный ИБП применяет передовую трехуровневую технологию защиты нагрузки, достигающую эффективности 95%. Благодаря компактной конструкции с высокой удельной мощностью (кВт = кВА) серии HT11 делают ее идеальным выбором для компьютеров, телекоммуникационного оборудования и других чувствительных устройств.<br> <br> Подробнее: http://gen-newenergy.ru/oborudovanie/ups/newenergy/newenergy-1_377.html</div> <div style="position: absolute; left: -99999px;">Серия HT11, 6KVA и 10KVA, представляет собой онлайн ИБП с двойным преобразованием с полностью управляемой DSP технологией. Однофазный ИБП применяет передовую трехуровневую технологию защиты нагрузки, достигающую эффективности 95%. Благодаря компактной конструкции с высокой удельной мощностью (кВт = кВА) серии HT11 делают ее идеальным выбором для компьютеров, телекоммуникационного оборудования и других чувствительных устройств.<br> <br> Подробнее: http://gen-newenergy.ru/oborudovanie/ups/newenergy/newenergy-1_377.html</div> <table border="1" cellpadding="0" cellspacing="0" width="653"> <tr> <td style="width:180px;"><p align="center"><strong>Модель</strong> </p></td> <td style="width:123px;"><p align="center"><strong>HT1106XS</strong></p></td> <td style="width:113px;"><p align="center"><strong>HT1106XL</strong></p></td> <td style="width:104px;"><p align="center"><strong>HT1110XS</strong></p></td> <td style="width:132px;"><p align="center"><strong>HT1110XL</strong></p></td> </tr> <tr> <td colspan="5" style="width:653px;"><p align="center"><strong>Вход</strong></p></td> </tr> <tr> <td style="width:180px;"><p align="center">Холодный старт</p></td> <td colspan="4" style="width:472px;"><p align="center">Да</p><p align="center">Выходная частота по умолчанию будет 50 Гц или настраивается</p></td> </tr> <tr> <td style="width:180px;"><p align="center">Допустимое входное напряжение</p></td> <td colspan="4" style="width:472px;"><p align="center">110VAC~288VAC</p></td> </tr> <tr> <td style="width:180px;"><p align="center">Фаза</p></td> <td colspan="4" style="width:472px;"><p align="center">Одна фаза вход, одна фаза выход</p></td> </tr> <tr> <td style="width:180px;"><p align="center">Ряд напряжения </p></td> <td colspan="4" style="width:472px;"><p align="center">200VAC/208VAC(0.9), 220VAC/230VAC/240VAC(1)</p></td> </tr> <tr> <td colspan="5" style="width:653px;"><p align="center"><strong>Входной ток</strong></p></td> </tr> <tr> <td style="width:180px;"><p align="center"> Номинальное входное напряжение</p></td> <td style="width:123px;"><p align="center">30A/220V</p></td> <td style="width:113px;"><p align="center">34A/220V</p></td> <td style="width:104px;"><p align="center">49A/220V</p></td> <td style="width:132px;"><p align="center">53A/220V</p></td> </tr> <tr> <td style="width:180px;"><p align="center">КПД на входе</p></td> <td colspan="4" style="width:472px;"><p align="center">≥0.99</p></td> </tr> <tr> <td style="width:180px;"><p align="center">Входная частота</p></td> <td colspan="4" style="width:472px;"><p align="center">40~70Hz</p></td> </tr> <tr> <td colspan="5" style="width:653px;"><p align="center">Выход</p></td> </tr> <tr> <td colspan="5" style="width:653px;"><p align="center">Мощность </p></td> </tr> <tr> <td style="width:180px;"><p align="center">Мощность</p></td> <td colspan="2" style="width:236px;"><p align="center">6KVA</p></td> <td colspan="2" style="width:236px;"><p align="center">10KVA</p></td> </tr> <tr> <td style="width:180px;"><p align="center"> Мощность (kW)</p></td> <td colspan="2" style="width:236px;"><p align="center">6KW</p></td> <td colspan="2" style="width:236px;"><p align="center">10KW</p></td> </tr> <tr> <td colspan="5" style="width:653px;"><p align="center"><strong>Выходное напряжение</strong></p></td> </tr> <tr> <td style="width:180px;"><p align="center"> Форма выходного напряжения</p></td> <td colspan="4" style="width:472px;"><p align="center">«чистая синусоида»</p></td> </tr> <tr> <td style="width:180px;"><p align="center">Номинальное напряжение</p></td> <td colspan="4" style="width:472px;"><p align="center">220VAC/230VAC/240VAC, 200VAC/208VAC(PF=0.9)</p></td> </tr> <tr> <td style="width:180px;"><p align="center">Регулировка напряжения</p></td> <td colspan="4" style="width:472px;"><p align="center">± 1 %</p></td> </tr> <tr> <td rowspan="2" style="width:180px;"><p align="center">Искажение напряжения</p></td> <td colspan="4" style="width:472px;"><p align="center">≤1% THD, линейная нагрузка </p></td> </tr> <tr> <td colspan="4" style="width:472px;"><p align="center">≤ 5% THD, не линейная нагрузка</p></td> </tr> <tr> <td colspan="5" style="width:653px;"><p align="center"><strong>Частота на выходе</strong></p></td> </tr> <tr> <td style="width:180px;"><p align="center">Синхронизация</p></td> <td colspan="4" style="width:472px;"><p align="center">±5Hz</p></td> </tr> <tr> <td style="width:180px;"><p align="center">Частота при работе от АКБ</p></td> <td colspan="4" style="width:472px;"><p align="center">(50±0.1) Hz</p></td> </tr> <tr> <td colspan="5" style="width:653px;"><p align="center"><strong>Переключение</strong></p></td> </tr> <tr> <td style="width:180px;"><p align="center">Переход на батареи</p></td> <td colspan="4" style="width:472px;"><p align="center">0ms</p></td> </tr> <tr> <td style="width:180px;"><p align="center">С инвертера на байпас</p></td> <td colspan="4" style="width:472px;"><p align="center">0ms</p></td> </tr> <tr> <td colspan="5" style="width:653px;"><p align="center"><strong>Эффективность</strong></p></td> </tr> <tr> <td style="width:180px;"><p align="center"> Линейная с АКБ</p></td> <td colspan="2" style="width:236px;"><p align="center">94%-100% нагрузка, 94.5%-60%нагрузка</p></td> <td colspan="2" style="width:236px;"><p align="center">94.6%-100% нагрузка, 95%-60% нагрузка</p></td> </tr> <tr> <td style="width:180px;"><p align="center"> ECO mode</p></td> <td colspan="4" style="width:472px;"><p align="center">99.0%</p></td> </tr> <tr> <td style="width:180px;"><p align="center">Шум(1m away)</p></td> <td colspan="4" style="width:472px;"><p align="center"> &lt;58dB</p></td> </tr> <tr> <td rowspan="3" style="width:180px;"><p align="center">Перегрузочная способность (Inverter)</p></td> <td colspan="4" style="width:472px;"><p align="center">105% - 110% : переход на байпас через 10 минут</p></td> </tr> <tr> <td colspan="4" style="width:472px;"><p align="center">111% - 125% : переход на байпас через 1 минуту</p></td> </tr> <tr> <td colspan="4" style="width:472px;"><p align="center">126% - 150%: переход на байпас через 30сек.</p></td> </tr> <tr> <td style="width:180px;"><p align="center">Крест фактор</p></td> <td colspan="4" style="width:472px;"><p align="center">3:1</p></td> </tr> <tr> <td colspan="5" style="width:653px;"><p align="center"><strong>Батареи</strong></p></td> </tr> <tr> <td style="width:180px;"><p align="center">Тип</p></td> <td style="width:123px;"><p align="center">12VDC/7Ah</p></td> <td style="width:113px;"><p align="center">12V</p></td> <td style="width:104px;"><p align="center">12VDC/9Ah</p></td> <td style="width:132px;"><p align="center">12V</p></td> </tr> <tr> <td style="width:180px;"><p align="center">Количество</p></td> <td style="width:123px;"><p align="center">16 шт. по умолчанию</p></td> <td style="width:113px;"><p align="center">16-24шт</p><p align="center">регулируемое</p></td> <td style="width:104px;"><p align="center">16шт по умолчанию</p></td> <td style="width:132px;"><p align="center">16-24шт</p><p align="center">регулируемое</p></td> </tr> <tr> <td style="width:180px;"><p align="center">DC напряжение АКБ</p></td> <td colspan="4" style="width:472px;"><p align="center">192VDC по умолчанию</p></td> </tr> <tr> <td colspan="5" style="width:653px;"><p align="center"><strong>Зарядное устройство</strong></p></td> </tr> <tr> <td style="width:180px;"><p align="center"> Ток зарядного устройства (max)</p></td> <td style="width:123px;"><p align="center">1A,</p></td> <td style="width:113px;"><p align="center">5A</p></td> <td style="width:104px;"><p align="center">1A,</p></td> <td style="width:132px;"><p align="center">5A</p></td> </tr> <tr> <td style="width:180px;"><p align="center"> -Время заряда</p></td> <td style="width:123px;"><p align="center">8h до 90%</p></td> <td style="width:113px;"><p align="center">В зависимости от емкости внешних АКБ</p></td> <td style="width:104px;"><p align="center">8h до 90%</p></td> <td style="width:132px;"><p align="center">В зависимости от емкости внешних АКБ</p></td> </tr> <tr> <td style="width:180px;"><p align="center">Ток утечки</p></td> <td colspan="4" style="width:472px;"><p align="center">&lt;3mA</p></td> </tr> <tr> <td colspan="5" style="width:653px;"><p align="center"><strong>Индикатор и сигнализация</strong></p></td> </tr> <tr> <td style="width:180px;"><p align="center">Дисплей</p></td> <td colspan="4" style="width:472px;"><p align="center">LED+LCD</p></td> </tr> <tr> <td colspan="5" style="width:653px;"><p align="center"><strong>Интерфейс</strong></p></td> </tr> <tr> <td style="width:180px;"><p align="center"> Smart RS232</p></td> <td colspan="4" style="width:472px;"><p align="center">Standard Cable в комплекте</p></td> </tr> <tr> <td style="width:180px;"><p align="center"> EPO</p></td> <td colspan="4" style="width:472px;"><p align="center">NC</p></td> </tr> <tr> <td style="width:180px;"><p align="center"> RS485(option)</p></td> <td colspan="4" style="width:472px;"><p align="center">Устанавливается в intelligent slot</p></td> </tr> <tr> <td style="width:180px;"><p align="center"> SNMP(option)</p></td> <td colspan="4" style="width:472px;"><p align="center">Power Managment from SNMP Manager and Web Browser</p></td> </tr> <tr> <td colspan="5" style="width:653px;"><p align="center"><strong>Опции</strong></p></td> </tr> <tr> <td style="width:180px;"><p align="center"> Intelligent Kits</p></td> <td colspan="4" style="width:472px;"><p align="center">DB9 port, «Сухие контакты»</p></td> </tr> <tr> <td style="width:180px;"><p align="center"> parallel</p></td> <td colspan="4" style="width:472px;"><p align="center">4 штук в параллель</p></td> </tr> <tr> <td style="width:180px;"><p align="center"> -Super charger <strong>(12A)</strong></p></td> <td colspan="4" style="width:472px;"><p align="center">с цифровым управлением, 4-ступенчатый заряд, настраиваемый</p></td> </tr> <tr> <td style="width:180px;"><p align="center"> USB</p></td> <td colspan="4" style="width:472px;"><p align="center">B-type USB port</p></td> </tr> <tr> <td style="width:180px;"><p align="center"> SNMP Kits</p></td> <td colspan="4" style="width:472px;"><p align="center">Подключаемый тип</p></td> </tr> <tr> <td colspan="5" style="width:653px;"><p align="center"><strong>Габариты, вес</strong></p></td> </tr> <tr> <td style="width:180px;"><p align="center"> -W╳D╳H (mm)</p></td> <td style="width:123px;"><p align="center">190*426*705</p></td> <td style="width:113px;"><p align="center"> 190*426*336</p></td> <td style="width:104px;"><p align="center">190*485*705</p></td> <td style="width:132px;"><p align="center">190*485*336</p></td> </tr> <tr> <td style="width:180px;"><p align="center"> Нетоо вес (KG)</p></td> <td style="width:123px;"><p align="center">56</p></td> <td style="width:113px;"><p align="center">14</p></td> <td style="width:104px;"><p align="center">60</p></td> <td style="width:132px;"><p align="center">16</p></td> </tr> <tr> <td style="width:180px;"><p align="center">Брутто вес (KG)</p></td> <td style="width:123px;"><p align="center">60</p></td> <td style="width:113px;"><p align="center">16</p></td> <td style="width:104px;"><p align="center">65</p></td> <td style="width:132px;"><p align="center">18</p></td> </tr> <tr> <td style="width:180px;"><p align="center"> Исполнение</p></td> <td colspan="4" style="width:472px;"><p align="center">Tower</p></td> </tr> </table>
Источник бесперебойного питания NewEnergy H1106XL | 1138,0 | USD | шт. | Серия HT11, 6KVA и 10KVA, представляет собой онлайн ИБП с двойным преобразованием с полностью управляемой DSP технологией. | <div style="position: absolute; left: -99999px;">Серия HT11, 6KVA и 10KVA, представляет собой онлайн ИБП с двойным преобразованием с полностью управляемой DSP технологией. Однофазный ИБП применяет передовую трехуровневую технологию защиты нагрузки, достигающую эффективности 95%. Благодаря компактной конструкции с высокой удельной мощностью (кВт = кВА) серии HT11 делают ее идеальным выбором для компьютеров, телекоммуникационного оборудования и других чувствительных устройств.<br> <br> Подробнее: http://gen-newenergy.ru/oborudovanie/ups/newenergy/newenergy-1_377.html</div> <div style="position: absolute; left: -99999px;">Серия HT11, 6KVA и 10KVA, представляет собой онлайн ИБП с двойным преобразованием с полностью управляемой DSP технологией. Однофазный ИБП применяет передовую трехуровневую технологию защиты нагрузки, достигающую эффективности 95%. Благодаря компактной конструкции с высокой удельной мощностью (кВт = кВА) серии HT11 делают ее идеальным выбором для компьютеров, телекоммуникационного оборудования и других чувствительных устройств.<br> <br> Подробнее: http://gen-newenergy.ru/oborudovanie/ups/newenergy/newenergy-1_377.html</div> <div style="position: absolute; left: -99999px;">Серия HT11, 6KVA и 10KVA, представляет собой онлайн ИБП с двойным преобразованием с полностью управляемой DSP технологией. Однофазный ИБП применяет передовую трехуровневую технологию защиты нагрузки, достигающую эффективности 95%. Благодаря компактной конструкции с высокой удельной мощностью (кВт = кВА) серии HT11 делают ее идеальным выбором для компьютеров, телекоммуникационного оборудования и других чувствительных устройств.<br> <br> Подробнее: http://gen-newenergy.ru/oborudovanie/ups/newenergy/newenergy-1_377.html</div> <table border="1" cellpadding="0" cellspacing="0" width="653"> <tr> <td style="width:180px;"><p align="center"><strong>Модель</strong> </p></td> <td style="width:123px;"><p align="center"><strong>HT1106XS</strong></p></td> <td style="width:113px;"><p align="center"><strong>HT1106XL</strong></p></td> <td style="width:104px;"><p align="center"><strong>HT1110XS</strong></p></td> <td style="width:132px;"><p align="center"><strong>HT1110XL</strong></p></td> </tr> <tr> <td colspan="5" style="width:653px;"><p align="center"><strong>Вход</strong></p></td> </tr> <tr> <td style="width:180px;"><p align="center">Холодный старт</p></td> <td colspan="4" style="width:472px;"><p align="center">Да</p><p align="center">Выходная частота по умолчанию будет 50 Гц или настраивается</p></td> </tr> <tr> <td style="width:180px;"><p align="center">Допустимое входное напряжение</p></td> <td colspan="4" style="width:472px;"><p align="center">110VAC~288VAC</p></td> </tr> <tr> <td style="width:180px;"><p align="center">Фаза</p></td> <td colspan="4" style="width:472px;"><p align="center">Одна фаза вход, одна фаза выход</p></td> </tr> <tr> <td style="width:180px;"><p align="center">Ряд напряжения </p></td> <td colspan="4" style="width:472px;"><p align="center">200VAC/208VAC(0.9), 220VAC/230VAC/240VAC(1)</p></td> </tr> <tr> <td colspan="5" style="width:653px;"><p align="center"><strong>Входной ток</strong></p></td> </tr> <tr> <td style="width:180px;"><p align="center"> Номинальное входное напряжение</p></td> <td style="width:123px;"><p align="center">30A/220V</p></td> <td style="width:113px;"><p align="center">34A/220V</p></td> <td style="width:104px;"><p align="center">49A/220V</p></td> <td style="width:132px;"><p align="center">53A/220V</p></td> </tr> <tr> <td style="width:180px;"><p align="center">КПД на входе</p></td> <td colspan="4" style="width:472px;"><p align="center">≥0.99</p></td> </tr> <tr> <td style="width:180px;"><p align="center">Входная частота</p></td> <td colspan="4" style="width:472px;"><p align="center">40~70Hz</p></td> </tr> <tr> <td colspan="5" style="width:653px;"><p align="center">Выход</p></td> </tr> <tr> <td colspan="5" style="width:653px;"><p align="center">Мощность </p></td> </tr> <tr> <td style="width:180px;"><p align="center">Мощность</p></td> <td colspan="2" style="width:236px;"><p align="center">6KVA</p></td> <td colspan="2" style="width:236px;"><p align="center">10KVA</p></td> </tr> <tr> <td style="width:180px;"><p align="center"> Мощность (kW)</p></td> <td colspan="2" style="width:236px;"><p align="center">6KW</p></td> <td colspan="2" style="width:236px;"><p align="center">10KW</p></td> </tr> <tr> <td colspan="5" style="width:653px;"><p align="center"><strong>Выходное напряжение</strong></p></td> </tr> <tr> <td style="width:180px;"><p align="center"> Форма выходного напряжения</p></td> <td colspan="4" style="width:472px;"><p align="center">«чистая синусоида»</p></td> </tr> <tr> <td style="width:180px;"><p align="center">Номинальное напряжение</p></td> <td colspan="4" style="width:472px;"><p align="center">220VAC/230VAC/240VAC, 200VAC/208VAC(PF=0.9)</p></td> </tr> <tr> <td style="width:180px;"><p align="center">Регулировка напряжения</p></td> <td colspan="4" style="width:472px;"><p align="center">± 1 %</p></td> </tr> <tr> <td rowspan="2" style="width:180px;"><p align="center">Искажение напряжения</p></td> <td colspan="4" style="width:472px;"><p align="center">≤1% THD, линейная нагрузка </p></td> </tr> <tr> <td colspan="4" style="width:472px;"><p align="center">≤ 5% THD, не линейная нагрузка</p></td> </tr> <tr> <td colspan="5" style="width:653px;"><p align="center"><strong>Частота на выходе</strong></p></td> </tr> <tr> <td style="width:180px;"><p align="center">Синхронизация</p></td> <td colspan="4" style="width:472px;"><p align="center">±5Hz</p></td> </tr> <tr> <td style="width:180px;"><p align="center">Частота при работе от АКБ</p></td> <td colspan="4" style="width:472px;"><p align="center">(50±0.1) Hz</p></td> </tr> <tr> <td colspan="5" style="width:653px;"><p align="center"><strong>Переключение</strong></p></td> </tr> <tr> <td style="width:180px;"><p align="center">Переход на батареи</p></td> <td colspan="4" style="width:472px;"><p align="center">0ms</p></td> </tr> <tr> <td style="width:180px;"><p align="center">С инвертера на байпас</p></td> <td colspan="4" style="width:472px;"><p align="center">0ms</p></td> </tr> <tr> <td colspan="5" style="width:653px;"><p align="center"><strong>Эффективность</strong></p></td> </tr> <tr> <td style="width:180px;"><p align="center"> Линейная с АКБ</p></td> <td colspan="2" style="width:236px;"><p align="center">94%-100% нагрузка, 94.5%-60%нагрузка</p></td> <td colspan="2" style="width:236px;"><p align="center">94.6%-100% нагрузка, 95%-60% нагрузка</p></td> </tr> <tr> <td style="width:180px;"><p align="center"> ECO mode</p></td> <td colspan="4" style="width:472px;"><p align="center">99.0%</p></td> </tr> <tr> <td style="width:180px;"><p align="center">Шум(1m away)</p></td> <td colspan="4" style="width:472px;"><p align="center"> &lt;58dB</p></td> </tr> <tr> <td rowspan="3" style="width:180px;"><p align="center">Перегрузочная способность (Inverter)</p></td> <td colspan="4" style="width:472px;"><p align="center">105% - 110% : переход на байпас через 10 минут</p></td> </tr> <tr> <td colspan="4" style="width:472px;"><p align="center">111% - 125% : переход на байпас через 1 минуту</p></td> </tr> <tr> <td colspan="4" style="width:472px;"><p align="center">126% - 150%: переход на байпас через 30сек.</p></td> </tr> <tr> <td style="width:180px;"><p align="center">Крест фактор</p></td> <td colspan="4" style="width:472px;"><p align="center">3:1</p></td> </tr> <tr> <td colspan="5" style="width:653px;"><p align="center"><strong>Батареи</strong></p></td> </tr> <tr> <td style="width:180px;"><p align="center">Тип</p></td> <td style="width:123px;"><p align="center">12VDC/7Ah</p></td> <td style="width:113px;"><p align="center">12V</p></td> <td style="width:104px;"><p align="center">12VDC/9Ah</p></td> <td style="width:132px;"><p align="center">12V</p></td> </tr> <tr> <td style="width:180px;"><p align="center">Количество</p></td> <td style="width:123px;"><p align="center">16 шт. по умолчанию</p></td> <td style="width:113px;"><p align="center">16-24шт</p><p align="center">регулируемое</p></td> <td style="width:104px;"><p align="center">16шт по умолчанию</p></td> <td style="width:132px;"><p align="center">16-24шт</p><p align="center">регулируемое</p></td> </tr> <tr> <td style="width:180px;"><p align="center">DC напряжение АКБ</p></td> <td colspan="4" style="width:472px;"><p align="center">192VDC по умолчанию</p></td> </tr> <tr> <td colspan="5" style="width:653px;"><p align="center"><strong>Зарядное устройство</strong></p></td> </tr> <tr> <td style="width:180px;"><p align="center"> Ток зарядного устройства (max)</p></td> <td style="width:123px;"><p align="center">1A,</p></td> <td style="width:113px;"><p align="center">5A</p></td> <td style="width:104px;"><p align="center">1A,</p></td> <td style="width:132px;"><p align="center">5A</p></td> </tr> <tr> <td style="width:180px;"><p align="center"> -Время заряда</p></td> <td style="width:123px;"><p align="center">8h до 90%</p></td> <td style="width:113px;"><p align="center">В зависимости от емкости внешних АКБ</p></td> <td style="width:104px;"><p align="center">8h до 90%</p></td> <td style="width:132px;"><p align="center">В зависимости от емкости внешних АКБ</p></td> </tr> <tr> <td style="width:180px;"><p align="center">Ток утечки</p></td> <td colspan="4" style="width:472px;"><p align="center">&lt;3mA</p></td> </tr> <tr> <td colspan="5" style="width:653px;"><p align="center"><strong>Индикатор и сигнализация</strong></p></td> </tr> <tr> <td style="width:180px;"><p align="center">Дисплей</p></td> <td colspan="4" style="width:472px;"><p align="center">LED+LCD</p></td> </tr> <tr> <td colspan="5" style="width:653px;"><p align="center"><strong>Интерфейс</strong></p></td> </tr> <tr> <td style="width:180px;"><p align="center"> Smart RS232</p></td> <td colspan="4" style="width:472px;"><p align="center">Standard Cable в комплекте</p></td> </tr> <tr> <td style="width:180px;"><p align="center"> EPO</p></td> <td colspan="4" style="width:472px;"><p align="center">NC</p></td> </tr> <tr> <td style="width:180px;"><p align="center"> RS485(option)</p></td> <td colspan="4" style="width:472px;"><p align="center">Устанавливается в intelligent slot</p></td> </tr> <tr> <td style="width:180px;"><p align="center"> SNMP(option)</p></td> <td colspan="4" style="width:472px;"><p align="center">Power Managment from SNMP Manager and Web Browser</p></td> </tr> <tr> <td colspan="5" style="width:653px;"><p align="center"><strong>Опции</strong></p></td> </tr> <tr> <td style="width:180px;"><p align="center"> Intelligent Kits</p></td> <td colspan="4" style="width:472px;"><p align="center">DB9 port, «Сухие контакты»</p></td> </tr> <tr> <td style="width:180px;"><p align="center"> parallel</p></td> <td colspan="4" style="width:472px;"><p align="center">4 штук в параллель</p></td> </tr> <tr> <td style="width:180px;"><p align="center"> -Super charger <strong>(12A)</strong></p></td> <td colspan="4" style="width:472px;"><p align="center">с цифровым управлением, 4-ступенчатый заряд, настраиваемый</p></td> </tr> <tr> <td style="width:180px;"><p align="center"> USB</p></td> <td colspan="4" style="width:472px;"><p align="center">B-type USB port</p></td> </tr> <tr> <td style="width:180px;"><p align="center"> SNMP Kits</p></td> <td colspan="4" style="width:472px;"><p align="center">Подключаемый тип</p></td> </tr> <tr> <td colspan="5" style="width:653px;"><p align="center"><strong>Габариты, вес</strong></p></td> </tr> <tr> <td style="width:180px;"><p align="center"> -W╳D╳H (mm)</p></td> <td style="width:123px;"><p align="center">190*426*705</p></td> <td style="width:113px;"><p align="center"> 190*426*336</p></td> <td style="width:104px;"><p align="center">190*485*705</p></td> <td style="width:132px;"><p align="center">190*485*336</p></td> </tr> <tr> <td style="width:180px;"><p align="center"> Нетоо вес (KG)</p></td> <td style="width:123px;"><p align="center">56</p></td> <td style="width:113px;"><p align="center">14</p></td> <td style="width:104px;"><p align="center">60</p></td> <td style="width:132px;"><p align="center">16</p></td> </tr> <tr> <td style="width:180px;"><p align="center">Брутто вес (KG)</p></td> <td style="width:123px;"><p align="center">60</p></td> <td style="width:113px;"><p align="center">16</p></td> <td style="width:104px;"><p align="center">65</p></td> <td style="width:132px;"><p align="center">18</p></td> </tr> <tr> <td style="width:180px;"><p align="center"> Исполнение</p></td> <td colspan="4" style="width:472px;"><p align="center">Tower</p></td> </tr> </table>
Источник бесперебойного питания NewEnergy H1106XS | 1611,0 | USD | шт. | Серия HT11, 6KVA и 10KVA, представляет собой онлайн ИБП с двойным преобразованием с полностью управляемой DSP технологией. | <div style="position: absolute; left: -99999px;">Серия HT11, 6KVA и 10KVA, представляет собой онлайн ИБП с двойным преобразованием с полностью управляемой DSP технологией. Однофазный ИБП применяет передовую трехуровневую технологию защиты нагрузки, достигающую эффективности 95%. Благодаря компактной конструкции с высокой удельной мощностью (кВт = кВА) серии HT11 делают ее идеальным выбором для компьютеров, телекоммуникационного оборудования и других чувствительных устройств.<br> <br> Подробнее: http://gen-newenergy.ru/oborudovanie/ups/newenergy/newenergy-1_377.html <table border="1" cellpadding="0" cellspacing="0" width="653"> <tr> <td style="width:180px;"><p align="center"><strong>Модель</strong> </p></td> <td style="width:123px;"><p align="center"><strong>HT1106XS</strong></p></td> <td style="width:113px;"><p align="center"><strong>HT1106XL</strong></p></td> <td style="width:104px;"><p align="center"><strong>HT1110XS</strong></p></td> <td style="width:132px;"><p align="center"><strong>HT1110XL</strong></p></td> </tr> <tr> <td colspan="5" style="width:653px;"><p align="center"><strong>Вход</strong></p></td> </tr> <tr> <td style="width:180px;"><p align="center">Холодный старт</p></td> <td colspan="4" style="width:472px;"><p align="center">Да</p><p align="center">Выходная частота по умолчанию будет 50 Гц или настраивается</p></td> </tr> <tr> <td style="width:180px;"><p align="center">Допустимое входное напряжение</p></td> <td colspan="4" style="width:472px;"><p align="center">110VAC~288VAC</p></td> </tr> <tr> <td style="width:180px;"><p align="center">Фаза</p></td> <td colspan="4" style="width:472px;"><p align="center">Одна фаза вход, одна фаза выход</p></td> </tr> <tr> <td style="width:180px;"><p align="center">Ряд напряжения </p></td> <td colspan="4" style="width:472px;"><p align="center">200VAC/208VAC(0.9), 220VAC/230VAC/240VAC(1)</p></td> </tr> <tr> <td colspan="5" style="width:653px;"><p align="center"><strong>Входной ток</strong></p></td> </tr> <tr> <td style="width:180px;"><p align="center"> Номинальное входное напряжение</p></td> <td style="width:123px;"><p align="center">30A/220V</p></td> <td style="width:113px;"><p align="center">34A/220V</p></td> <td style="width:104px;"><p align="center">49A/220V</p></td> <td style="width:132px;"><p align="center">53A/220V</p></td> </tr> <tr> <td style="width:180px;"><p align="center">КПД на входе</p></td> <td colspan="4" style="width:472px;"><p align="center">≥0.99</p></td> </tr> <tr> <td style="width:180px;"><p align="center">Входная частота</p></td> <td colspan="4" style="width:472px;"><p align="center">40~70Hz</p></td> </tr> <tr> <td colspan="5" style="width:653px;"><p align="center">Выход</p></td> </tr> <tr> <td colspan="5" style="width:653px;"><p align="center">Мощность </p></td> </tr> <tr> <td style="width:180px;"><p align="center">Мощность</p></td> <td colspan="2" style="width:236px;"><p align="center">6KVA</p></td> <td colspan="2" style="width:236px;"><p align="center">10KVA</p></td> </tr> <tr> <td style="width:180px;"><p align="center"> Мощность (kW)</p></td> <td colspan="2" style="width:236px;"><p align="center">6KW</p></td> <td colspan="2" style="width:236px;"><p align="center">10KW</p></td> </tr> <tr> <td colspan="5" style="width:653px;"><p align="center"><strong>Выходное напряжение</strong></p></td> </tr> <tr> <td style="width:180px;"><p align="center"> Форма выходного напряжения</p></td> <td colspan="4" style="width:472px;"><p align="center">«чистая синусоида»</p></td> </tr> <tr> <td style="width:180px;"><p align="center">Номинальное напряжение</p></td> <td colspan="4" style="width:472px;"><p align="center">220VAC/230VAC/240VAC, 200VAC/208VAC(PF=0.9)</p></td> </tr> <tr> <td style="width:180px;"><p align="center">Регулировка напряжения</p></td> <td colspan="4" style="width:472px;"><p align="center">± 1 %</p></td> </tr> <tr> <td rowspan="2" style="width:180px;"><p align="center">Искажение напряжения</p></td> <td colspan="4" style="width:472px;"><p align="center">≤1% THD, линейная нагрузка </p></td> </tr> <tr> <td colspan="4" style="width:472px;"><p align="center">≤ 5% THD, не линейная нагрузка</p></td> </tr> <tr> <td colspan="5" style="width:653px;"><p align="center"><strong>Частота на выходе</strong></p></td> </tr> <tr> <td style="width:180px;"><p align="center">Синхронизация</p></td> <td colspan="4" style="width:472px;"><p align="center">±5Hz</p></td> </tr> <tr> <td style="width:180px;"><p align="center">Частота при работе от АКБ</p></td> <td colspan="4" style="width:472px;"><p align="center">(50±0.1) Hz</p></td> </tr> <tr> <td colspan="5" style="width:653px;"><p align="center"><strong>Переключение</strong></p></td> </tr> <tr> <td style="width:180px;"><p align="center">Переход на батареи</p></td> <td colspan="4" style="width:472px;"><p align="center">0ms</p></td> </tr> <tr> <td style="width:180px;"><p align="center">С инвертера на байпас</p></td> <td colspan="4" style="width:472px;"><p align="center">0ms</p></td> </tr> <tr> <td colspan="5" style="width:653px;"><p align="center"><strong>Эффективность</strong></p></td> </tr> <tr> <td style="width:180px;"><p align="center"> Линейная с АКБ</p></td> <td colspan="2" style="width:236px;"><p align="center">94%-100% нагрузка, 94.5%-60%нагрузка</p></td> <td colspan="2" style="width:236px;"><p align="center">94.6%-100% нагрузка, 95%-60% нагрузка</p></td> </tr> <tr> <td style="width:180px;"><p align="center"> ECO mode</p></td> <td colspan="4" style="width:472px;"><p align="center">99.0%</p></td> </tr> <tr> <td style="width:180px;"><p align="center">Шум(1m away)</p></td> <td colspan="4" style="width:472px;"><p align="center"> &lt;58dB</p></td> </tr> <tr> <td rowspan="3" style="width:180px;"><p align="center">Перегрузочная способность (Inverter)</p></td> <td colspan="4" style="width:472px;"><p align="center">105% - 110% : переход на байпас через 10 минут</p></td> </tr> <tr> <td colspan="4" style="width:472px;"><p align="center">111% - 125% : переход на байпас через 1 минуту</p></td> </tr> <tr> <td colspan="4" style="width:472px;"><p align="center">126% - 150%: переход на байпас через 30сек.</p></td> </tr> <tr> <td style="width:180px;"><p align="center">Крест фактор</p></td> <td colspan="4" style="width:472px;"><p align="center">3:1</p></td> </tr> <tr> <td colspan="5" style="width:653px;"><p align="center"><strong>Батареи</strong></p></td> </tr> <tr> <td style="width:180px;"><p align="center">Тип</p></td> <td style="width:123px;"><p align="center">12VDC/7Ah</p></td> <td style="width:113px;"><p align="center">12V</p></td> <td style="width:104px;"><p align="center">12VDC/9Ah</p></td> <td style="width:132px;"><p align="center">12V</p></td> </tr> <tr> <td style="width:180px;"><p align="center">Количество</p></td> <td style="width:123px;"><p align="center">16 шт. по умолчанию</p></td> <td style="width:113px;"><p align="center">16-24шт</p><p align="center">регулируемое</p></td> <td style="width:104px;"><p align="center">16шт по умолчанию</p></td> <td style="width:132px;"><p align="center">16-24шт</p><p align="center">регулируемое</p></td> </tr> <tr> <td style="width:180px;"><p align="center">DC напряжение АКБ</p></td> <td colspan="4" style="width:472px;"><p align="center">192VDC по умолчанию</p></td> </tr> <tr> <td colspan="5" style="width:653px;"><p align="center"><strong>Зарядное устройство</strong></p></td> </tr> <tr> <td style="width:180px;"><p align="center"> Ток зарядного устройства (max)</p></td> <td style="width:123px;"><p align="center">1A,</p></td> <td style="width:113px;"><p align="center">5A</p></td> <td style="width:104px;"><p align="center">1A,</p></td> <td style="width:132px;"><p align="center">5A</p></td> </tr> <tr> <td style="width:180px;"><p align="center"> -Время заряда</p></td> <td style="width:123px;"><p align="center">8h до 90%</p></td> <td style="width:113px;"><p align="center">В зависимости от емкости внешних АКБ</p></td> <td style="width:104px;"><p align="center">8h до 90%</p></td> <td style="width:132px;"><p align="center">В зависимости от емкости внешних АКБ</p></td> </tr> <tr> <td style="width:180px;"><p align="center">Ток утечки</p></td> <td colspan="4" style="width:472px;"><p align="center">&lt;3mA</p></td> </tr> <tr> <td colspan="5" style="width:653px;"><p align="center"><strong>Индикатор и сигнализация</strong></p></td> </tr> <tr> <td style="width:180px;"><p align="center">Дисплей</p></td> <td colspan="4" style="width:472px;"><p align="center">LED+LCD</p></td> </tr> <tr> <td colspan="5" style="width:653px;"><p align="center"><strong>Интерфейс</strong></p></td> </tr> <tr> <td style="width:180px;"><p align="center"> Smart RS232</p></td> <td colspan="4" style="width:472px;"><p align="center">Standard Cable в комплекте</p></td> </tr> <tr> <td style="width:180px;"><p align="center"> EPO</p></td> <td colspan="4" style="width:472px;"><p align="center">NC</p></td> </tr> <tr> <td style="width:180px;"><p align="center"> RS485(option)</p></td> <td colspan="4" style="width:472px;"><p align="center">Устанавливается в intelligent slot</p></td> </tr> <tr> <td style="width:180px;"><p align="center"> SNMP(option)</p></td> <td colspan="4" style="width:472px;"><p align="center">Power Managment from SNMP Manager and Web Browser</p></td> </tr> <tr> <td colspan="5" style="width:653px;"><p align="center"><strong>Опции</strong></p></td> </tr> <tr> <td style="width:180px;"><p align="center"> Intelligent Kits</p></td> <td colspan="4" style="width:472px;"><p align="center">DB9 port, «Сухие контакты»</p></td> </tr> <tr> <td style="width:180px;"><p align="center"> parallel</p></td> <td colspan="4" style="width:472px;"><p align="center">4 штук в параллель</p></td> </tr> <tr> <td style="width:180px;"><p align="center"> -Super charger <strong>(12A)</strong></p></td> <td colspan="4" style="width:472px;"><p align="center">с цифровым управлением, 4-ступенчатый заряд, настраиваемый</p></td> </tr> <tr> <td style="width:180px;"><p align="center"> USB</p></td> <td colspan="4" style="width:472px;"><p align="center">B-type USB port</p></td> </tr> <tr> <td style="width:180px;"><p align="center"> SNMP Kits</p></td> <td colspan="4" style="width:472px;"><p align="center">Подключаемый тип</p></td> </tr> <tr> <td colspan="5" style="width:653px;"><p align="center"><strong>Габариты, вес</strong></p></td> </tr> <tr> <td style="width:180px;"><p align="center"> -W╳D╳H (mm)</p></td> <td style="width:123px;"><p align="center">190*426*705</p></td> <td style="width:113px;"><p align="center"> 190*426*336</p></td> <td style="width:104px;"><p align="center">190*485*705</p></td> <td style="width:132px;"><p align="center">190*485*336</p></td> </tr> <tr> <td style="width:180px;"><p align="center"> Нетоо вес (KG)</p></td> <td style="width:123px;"><p align="center">56</p></td> <td style="width:113px;"><p align="center">14</p></td> <td style="width:104px;"><p align="center">60</p></td> <td style="width:132px;"><p align="center">16</p></td> </tr> <tr> <td style="width:180px;"><p align="center">Брутто вес (KG)</p></td> <td style="width:123px;"><p align="center">60</p></td> <td style="width:113px;"><p align="center">16</p></td> <td style="width:104px;"><p align="center">65</p></td> <td style="width:132px;"><p align="center">18</p></td> </tr> <tr> <td style="width:180px;"><p align="center"> Исполнение</p></td> <td colspan="4" style="width:472px;"><p align="center">Tower</p></td> </tr> </table> </div>
Источник бесперебойного питания NewEnergy HR1110S | 2166,0 | USD | шт. | Серия HR11 представляет собой online ( двойного преобразования) ИБП с полным DSP-управлением для размещения в 19-дюймовым стойки стандартного дизайна | <p>Серия HR 11 1-10 кВА Rack/Tower предназначены для защиты компьютеров, серверов, телекоммуникационного оборудования, систем автоматики и контроля от перебоев в работе электросети, перепадов и искажений напряжения и частоты, импульсных и высокочастотных помех.</p><p>Серия HR 11 с индексом X мощностью 6 и 10 кВа имеет рекордный в своем сегменте коэффициент мощности на выходе – 1.</p><p>Модели этой серии выполнены в универсальном корпусе для установки, как на пол, так и в стандартную 19" телекоммуникационную стойку</p><p>Для удобства управления ИБП данной серии оснащены цифровым ЖК-дисплеем и различными коммуникационными интерфейсами. Возможность подключения нескольких батарейных блоков позволяет значительно увеличить время автономной работы.</p> <table border="1" cellpadding="0" cellspacing="0" width="643"> <tr> <td style="width:142px;"><p>Модель</p></td> <td style="width:104px;"><p align="center">HR1101S<br> HR1101L</p></td> <td style="width:104px;"><p align="center">HR1102S<br> HR1102L</p></td> <td style="width:110px;"><p align="center">HR1103S<br> HR1103L</p></td> <td style="width:89px;"><p align="center">HR1106S<br> HR1106L</p></td> <td colspan="3" style="width:94px;"><p align="center">HR1110S<br> HR1110L</p></td> </tr> <tr> <td style="width:142px;"><p>Мощность на входе</p></td> <td style="width:104px;"><p align="center">1kVA</p></td> <td style="width:104px;"><p align="center">2kVA</p></td> <td style="width:110px;"><p align="center">3kVA</p></td> <td style="width:89px;"><p align="center">6kVA</p></td> <td colspan="3" style="width:94px;"><p align="center">10kVA</p></td> </tr> <tr> <td style="width:142px;height:40px;"><p>Диапазон входного напряжения</p></td> <td colspan="7" style="width:501px;height:40px;"><p align="center">110VAC-288VAC</p></td> </tr> <tr> <td style="width:142px;"><p>Входная частота</p></td> <td colspan="7" style="width:501px;"><p align="center">40-70Hz</p></td> </tr> <tr> <td style="width:142px;"><p>IКоэфициент мощности на входе</p></td> <td colspan="3" style="width:317px;"><p align="center">≥0.97</p></td> <td colspan="4" style="width:183px;"><p align="center">≥0.99</p></td> </tr> <tr> <td style="width:142px;"><p>Интервал регулировки напряжения</p></td> <td colspan="7" style="width:501px;"><p align="center">±1 %</p></td> </tr> <tr> <td style="width:142px;"><p>Частота на выходе</p></td> <td colspan="7" style="width:501px;"><p align="center">50Hz</p></td> </tr> <tr> <td style="width:142px;"><p> PF на выходе</p></td> <td colspan="7" style="width:501px;"><p align="center">0.9</p></td> </tr> <tr> <td style="width:142px;"><p>Перегрузочная способность инвертора<br> (Inverter mode)</p></td> <td colspan="3" style="width:317px;"><p align="center">105%-130%:на байпас 1 min;<br> 150%: на байпас через 30 sec</p></td> <td colspan="4" style="width:183px;"><p align="center">110%: на байпас через 10 min;<br> 130%: на байпас через 1min;<br> 150%: на байпас через 30 sec,<br> выключение через 1min</p></td> </tr> <tr> <td style="width:142px;"><p>Крест фактор</p></td> <td colspan="7" style="width:501px;"><p align="center">3:1</p></td> </tr> <tr> <td style="width:142px;"><p><a name="_Hlk387838377"></a>КПД в работе от электросети</p></td> <td style="width:104px;"><p align="center">87%</p></td> <td style="width:104px;"><p align="center">91%</p></td> <td style="width:110px;"><p align="center">90%</p></td> <td colspan="4" style="width:183px;"><p align="center">92%</p></td> </tr> <tr> <td style="width:142px;"><p>Дисплей</p></td> <td colspan="7" style="width:501px;"><p align="center">LED+LCD</p></td> </tr> <tr> <td style="width:142px;"><p>Вольтаж батарей</p></td> <td style="width:104px;"><p align="center">36VDC</p></td> <td style="width:104px;"><p align="center">72VDC</p></td> <td style="width:110px;"><p align="center">96VDC</p></td> <td colspan="4" style="width:183px;"><p align="center">192VDC</p></td> </tr> <tr> <td rowspan="2" style="width:142px;"><p>Тип АКБ, кол-во</p></td> <td style="width:104px;"><p align="center">12V,7Ah*3</p></td> <td style="width:104px;"><p align="center">12V,7Ah*6</p></td> <td style="width:110px;"><p align="center"><a name="OLE_LINK227"></a><a name="OLE_LINK228"></a>12V,7Ah*8</p></td> <td colspan="2" style="width:108px;"><p align="center">12V,7Ah*16</p></td> <td colspan="2" style="width:75px;"><p align="center">12V,9Ah*16</p></td> </tr> <tr> <td colspan="7" style="width:501px;"><p align="center">внешние</p></td> </tr> <tr> <td style="width:142px;"><p>Время перезаряда</p></td> <td colspan="7" style="width:501px;"><p align="center">8 часов до 90% от емкости</p></td> </tr> <tr> <td style="width:142px;"><p>Режим заряда</p></td> <td colspan="7" style="width:501px;"><p align="center">Интеллектуальная зарядка с температурной компенсацией напряжения</p></td> </tr> <tr> <td style="width:142px;"><p>Ток заряда</p></td> <td colspan="7" style="width:501px;"><p align="center">1 А - для моделей с внутренними АКБ и</p><p align="center">8 А - для моделей без АКБ</p></td> </tr> <tr> <td style="width:142px;"><p>Время переключения на батареи</p></td> <td colspan="7" style="width:501px;"><p align="center">0 мс</p></td> </tr> <tr> <td style="width:142px;"><p>Защита батарей</p></td> <td colspan="7" style="width:501px;"><p align="center">Защита от переразряда, перенапряжения, короткого замыкания</p></td> </tr> <tr> <td style="width:142px;"><p>интерфейс</p></td> <td colspan="7" style="width:501px;"><p align="center">RS232,SNMP</p></td> </tr> <tr> <td style="width:142px;"><p>Опции</p></td> <td colspan="3" style="width:317px;"><p align="center">USB, SNMP, «сухие контакты»</p></td> <td colspan="4" style="width:183px;"><p align="center">USB, SNMP, ECO Kit, «сухие контакты»,, батарейный кабинет</p></td> </tr> <tr> <td style="width:142px;"><p>Эксплуатационная температура</p></td> <td colspan="7" style="width:501px;"><p align="center">0-40℃</p></td> </tr> <tr> <td style="width:142px;"><p>влажность</p></td> <td colspan="7" style="width:501px;"><p align="center">0-95%(без конденсата)</p></td> </tr> <tr> <td rowspan="2" style="width:142px;"><p><a name="_Hlk391411798"></a>W*D*H（mm）</p></td> <td style="width:104px;"><p align="center">440*430<a name="OLE_LINK229"></a><a name="OLE_LINK230"></a>*86</p></td> <td style="width:104px;"><p align="center">440*480*173<a name="OLE_LINK231"></a><a name="OLE_LINK232"></a></p></td> <td style="width:110px;"><p align="center">440*480*1<a name="OLE_LINK235"></a><a name="OLE_LINK236"></a>73</p></td> <td colspan="3" style="width:109px;"><p align="center">438*680*2<a name="OLE_LINK237"></a><a name="OLE_LINK238"></a>18</p></td> <td style="width:74px;"><p align="center">438*680*218</p></td> </tr> <tr> <td style="width:104px;"><p align="center">440*430*86</p></td> <td style="width:104px;"><p align="center">440*480*86</p></td> <td style="width:110px;"><p align="center"><a name="OLE_LINK233"></a><a name="OLE_LINK234"></a>440*480*86</p></td> <td colspan="3" style="width:109px;"><p align="center">438*680*130</p></td> <td style="width:74px;"><p align="center">438*680*130</p></td> </tr> <tr> <td rowspan="2" style="width:142px;"><p>Вес нетто（Kg）</p></td> <td style="width:104px;"><p align="center">11.5</p></td> <td style="width:104px;"><p align="center">25</p></td> <td style="width:110px;"><p align="center">3<a name="OLE_LINK239"></a><a name="OLE_LINK240"></a>1</p></td> <td colspan="3" style="width:109px;"><p align="center">62<a name="OLE_LINK241"></a><a name="OLE_LINK242"></a></p></td> <td style="width:74px;"><p align="center">70.5</p></td> </tr> <tr> <td style="width:104px;"><p align="center">7</p></td> <td style="width:104px;"><p align="center">8</p></td> <td style="width:110px;"><p align="center">9.5</p></td> <td colspan="3" style="width:109px;"><p align="center">18.5</p></td> <td style="width:74px;"><p align="center">21.5 </p><p align="center"></p></td> </tr> </table>
Стабилизатор напряжения однофазный Вольт Гибрид 9-1/32A v2.1 | 17980,0 | RUR | шт. | Гибридная технология симисторно-релейной коммутации. Работа в диапазоне 135-310В с погрешностью 7,5%. Наличие режима "транзит" (байпас). | <span style="color: #000000;">Гибридный стабилизатор напряжения релейно-симисторного типа Э 9-1/32A v2.0</span> <p>Стабилизаторы напряжения Гибрид имеют мощность от 1,1 до 8,8 кВт в зависимости от модели и работают с токами от 5 до 40 Ампер. В качестве рабочего ключа используется симисторная система, которая дублируется электромагнитным реле, что позволяет снизить время реакции до минимальных значений и обеспечить качественную защиту бытовой техники от внезапных скачков напряжения. Прежде чем купить стабилизатор напряжения Гибрид, следует определиться, какое именно оборудование планируется к нему подключать и какова его суммарная мощность. К общей мощности добавляется запас в 15%, чтобы устройство не работало на предельных значениях – это позволяет избежать быстрого износа и перегрузок при неожиданно включенном дополнительном потребителе.</p> <table border="0" cellpadding="0" cellspacing="0" style="border-collapse: collapse;width:354pt" width="471"> <tr> <td class="xl72" style="height:12.75pt;width:245pt" width="326">Рабочий ток, А</td> <td class="xl71" style="border-left:none;width:109pt" width="145">32</td> </tr> <tr> <td class="xl73" style="height:12.75pt;border-top:none; width:245pt" width="326">Номинальная мощность, кВА/кВт</td> <td class="xl69" style="border-top:none;border-left:none;width:109pt" width="145">7</td> </tr> <tr> <td class="xl74" style="height:12.75pt;border-top:none; width:245pt" width="326">Количество ступеней стабилизации</td> <td class="xl68" style="border-top:none;border-left:none;width:109pt" width="145">9</td> </tr> <tr> <td class="xl74" style="height:42.75pt;border-top:none; width:245pt" width="326">Тип ключа</td> <td class="xl68" style="border-top:none;border-left:none;width:109pt" width="145">симистор, дублированный электромагнитным реле</td> </tr> <tr> <td class="xl74" style="height:12.75pt;border-top:none; width:245pt" width="326">КПД стабилизатора, не ниже, %</td> <td class="xl68" style="border-top:none;border-left:none;width:109pt" width="145">98</td> </tr> <tr> <td class="xl74" style="height:25.5pt;border-top:none; width:245pt" width="326">Потребляемая активная мощность на холостом ходу, не более, Вт</td> <td class="xl68" style="border-top:none;border-left:none;width:109pt" width="145">35</td> </tr> <tr> <td class="xl74" style="height:12.75pt;border-top:none; width:245pt" width="326">Номинальное выходное напряжение, В</td> <td class="xl68" style="border-top:none;border-left:none;width:109pt" width="145">220</td> </tr> <tr> <td class="xl74" style="height:12.75pt;border-top:none; width:245pt" width="326">Диапазон стабилизации с погрешностью 7,5%, В</td> <td class="xl68" style="border-top:none;border-left:none;width:109pt" width="145">135 — 315</td> </tr> <tr> <td class="xl74" style="height:12.75pt;border-top:none; width:245pt" width="326">Диапазон стабилизации с погрешностью 10%, В</td> <td class="xl68" style="border-top:none;border-left:none;width:109pt" width="145">110 — 315</td> </tr> <tr> <td class="xl74" style="height:12.75pt;border-top:none; width:245pt" width="326">Диапазон работы, В</td> <td class="xl68" style="border-top:none;border-left:none;width:109pt" width="145">110 — 325</td> </tr> <tr> <td class="xl74" style="height:12.75pt;border-top:none; width:245pt" width="326">Диапазон работы в режиме байпас (транзит), В</td> <td class="xl68" style="border-top:none;border-left:none;width:109pt" width="145">120 — 265</td> </tr> <tr> <td class="xl74" style="height:25.5pt;border-top:none; width:245pt" width="326">Точность поддержания выходного напряжения в диапазоне стабилизации, %</td> <td class="xl70" style="border-top:none;border-left:none;width:109pt" width="145">7,5%</td> </tr> <tr> <td class="xl74" style="height:25.5pt;border-top:none; width:245pt" width="326">Время реакции на изменение входного напряжения, мс</td> <td class="xl68" style="border-top:none;border-left:none;width:109pt" width="145">100</td> </tr> <tr> <td class="xl74" style="height:12.75pt;border-top:none; width:245pt" width="326">Частота питающей сети, Гц</td> <td class="xl68" style="border-top:none;border-left:none;width:109pt" width="145">45 — 65</td> </tr> <tr> <td class="xl74" style="height:12.75pt;border-top:none; width:245pt" width="326">Измерение входного тока и полной мощности</td> <td class="xl68" style="border-top:none;border-left:none;width:109pt" width="145">нет</td> </tr> <tr> <td class="xl74" style="height:12.75pt;border-top:none; width:245pt" width="326">Индикация</td> <td class="xl68" style="border-top:none;border-left:none;width:109pt" width="145">1 LED-индикатор</td> </tr> <tr> <td class="xl74" style="height:12.75pt;border-top:none; width:245pt" width="326">Электронный Байпас</td> <td class="xl68" style="border-top:none;border-left:none;width:109pt" width="145">есть</td> </tr> <tr> <td class="xl74" style="height:12.75pt;border-top:none; width:245pt" width="326">Анализатор сети и состояния стабилизатора</td> <td class="xl68" style="border-top:none;border-left:none;width:109pt" width="145">есть</td> </tr> <tr> <td class="xl74" style="height:12.75pt;border-top:none; width:245pt" width="326">Микроконтроллерное управление</td> <td class="xl68" style="border-top:none;border-left:none;width:109pt" width="145">есть</td> </tr> <tr> <td class="xl74" style="height:12.75pt;border-top:none; width:245pt" width="326">Принудительное охлаждение</td> <td class="xl68" style="border-top:none;border-left:none;width:109pt" width="145">вентилятор</td> </tr> <tr> <td class="xl74" style="height:12.75pt;border-top:none; width:245pt" width="326">Дублирующая защита от перенапряжений</td> <td class="xl68" style="border-top:none;border-left:none;width:109pt" width="145">есть</td> </tr> <tr> <td class="xl74" style="height:12.75pt;border-top:none; width:245pt" width="326">Входной дроссель</td> <td class="xl68" style="border-top:none;border-left:none;width:109pt" width="145">нет</td> </tr> <tr> <td class="xl74" style="height:12.75pt;border-top:none; width:245pt" width="326">Выходной дроссель</td> <td class="xl68" style="border-top:none;border-left:none;width:109pt" width="145">нет</td> </tr> <tr> <td class="xl74" style="height:12.75pt;border-top:none; width:245pt" width="326">Защита от перегрева</td> <td class="xl68" style="border-top:none;border-left:none;width:109pt" width="145">есть</td> </tr> <tr> <td class="xl74" style="height:28.5pt;border-top:none; width:245pt" width="326">Минимальное сечение жил кабеля для подключения, мм<sup>2</sup></td> <td class="xl68" style="border-top:none;border-left:none;width:109pt" width="145">6</td> </tr> <tr> <td class="xl74" style="height:12.75pt;border-top:none; width:245pt" width="326">Вид климатического исполнения</td> <td class="xl68" style="border-top:none;border-left:none;width:109pt" width="145">УХЛ категория 4.2</td> </tr> <tr> <td class="xl74" style="height:12.75pt;border-top:none; width:245pt" width="326">Габаритные размеры, не более, мм</td> <td class="xl68" style="border-top:none;border-left:none;width:109pt" width="145">460х275х178</td> </tr> <tr> <td class="xl74" style="height:12.75pt;border-top:none; width:245pt" width="326">Масса, не более, кг</td> <td class="xl68" style="border-top:none;border-left:none;width:109pt" width="145">20</td> </tr> <tr> <td class="xl74" style="height:12.75pt;border-top:none; width:245pt" width="326">Гарантия, лет / тысяч коммутаций</td> <td class="xl68" style="border-top:none;border-left:none;width:109pt" width="145">2/200</td> </tr> </table>
Стабилизатор напряжения однофазный Вольт Гибрид 9-1/25A v2.1 | 15980,0 | RUR | шт. | Гибридная технология симисторно-релейной коммутации. Работа в диапазоне 135-310В с погрешностью 7,5%. Наличие режима "транзит" (байпас). | <span style="color: #000000;">Гибридный стабилизатор напряжения релейно-симисторного типа Э 9-1/25A v2.0</span> <p>Стабилизаторы напряжения Гибрид имеют мощность от 1,1 до 8,8 кВт в зависимости от модели и работают с токами от 5 до 40 Ампер. В качестве рабочего ключа используется симисторная система, которая дублируется электромагнитным реле, что позволяет снизить время реакции до минимальных значений и обеспечить качественную защиту бытовой техники от внезапных скачков напряжения. Прежде чем купить стабилизатор напряжения Гибрид, следует определиться, какое именно оборудование планируется к нему подключать и какова его суммарная мощность. К общей мощности добавляется запас в 15%, чтобы устройство не работало на предельных значениях – это позволяет избежать быстрого износа и перегрузок при неожиданно включенном дополнительном потребителе.</p> <p></p> <table border="0" cellpadding="0" cellspacing="0" style="border-collapse: collapse;width:356pt" width="474"> <tr> <td class="xl72" style="height:12.75pt;width:245pt" width="326">Рабочий ток, А</td> <td class="xl71" style="border-left:none;width:111pt" width="148">25</td> </tr> <tr> <td class="xl73" style="height:12.75pt;border-top:none; width:245pt" width="326">Номинальная мощность, кВА/кВт</td> <td class="xl69" style="border-top:none;border-left:none;width:111pt" width="148">5,5</td> </tr> <tr> <td class="xl74" style="height:12.75pt;border-top:none; width:245pt" width="326">Количество ступеней стабилизации</td> <td class="xl68" style="border-top:none;border-left:none;width:111pt" width="148">9</td> </tr> <tr> <td class="xl74" style="height:42.75pt;border-top:none; width:245pt" width="326">Тип ключа</td> <td class="xl68" style="border-top:none;border-left:none;width:111pt" width="148">симистор, дублированный электромагнитным реле</td> </tr> <tr> <td class="xl74" style="height:12.75pt;border-top:none; width:245pt" width="326">КПД стабилизатора, не ниже, %</td> <td class="xl68" style="border-top:none;border-left:none;width:111pt" width="148">98</td> </tr> <tr> <td class="xl74" style="height:25.5pt;border-top:none; width:245pt" width="326">Потребляемая активная мощность на холостом ходу, не более, Вт</td> <td class="xl68" style="border-top:none;border-left:none;width:111pt" width="148">35</td> </tr> <tr> <td class="xl74" style="height:12.75pt;border-top:none; width:245pt" width="326">Номинальное выходное напряжение, В</td> <td class="xl68" style="border-top:none;border-left:none;width:111pt" width="148">220</td> </tr> <tr> <td class="xl74" style="height:12.75pt;border-top:none; width:245pt" width="326">Диапазон стабилизации с погрешностью 7,5%, В</td> <td class="xl68" style="border-top:none;border-left:none;width:111pt" width="148">135 — 315</td> </tr> <tr> <td class="xl74" style="height:12.75pt;border-top:none; width:245pt" width="326">Диапазон стабилизации с погрешностью 10%, В</td> <td class="xl68" style="border-top:none;border-left:none;width:111pt" width="148">110 — 315</td> </tr> <tr> <td class="xl74" style="height:12.75pt;border-top:none; width:245pt" width="326">Диапазон работы, В</td> <td class="xl68" style="border-top:none;border-left:none;width:111pt" width="148">110 — 325</td> </tr> <tr> <td class="xl74" style="height:12.75pt;border-top:none; width:245pt" width="326">Диапазон работы в режиме байпас (транзит), В</td> <td class="xl68" style="border-top:none;border-left:none;width:111pt" width="148">120 — 265</td> </tr> <tr> <td class="xl74" style="height:25.5pt;border-top:none; width:245pt" width="326">Точность поддержания выходного напряжения в диапазоне стабилизации, %</td> <td class="xl70" style="border-top:none;border-left:none;width:111pt" width="148">7,5%</td> </tr> <tr> <td class="xl74" style="height:25.5pt;border-top:none; width:245pt" width="326">Время реакции на изменение входного напряжения, мс</td> <td class="xl68" style="border-top:none;border-left:none;width:111pt" width="148">100</td> </tr> <tr> <td class="xl74" style="height:12.75pt;border-top:none; width:245pt" width="326">Частота питающей сети, Гц</td> <td class="xl68" style="border-top:none;border-left:none;width:111pt" width="148">45 — 65</td> </tr> <tr> <td class="xl74" style="height:12.75pt;border-top:none; width:245pt" width="326">Измерение входного тока и полной мощности</td> <td class="xl68" style="border-top:none;border-left:none;width:111pt" width="148">нет</td> </tr> <tr> <td class="xl74" style="height:12.75pt;border-top:none; width:245pt" width="326">Индикация</td> <td class="xl68" style="border-top:none;border-left:none;width:111pt" width="148">1 LED-индикатор</td> </tr> <tr> <td class="xl74" style="height:12.75pt;border-top:none; width:245pt" width="326">Электронный Байпас</td> <td class="xl68" style="border-top:none;border-left:none;width:111pt" width="148">есть</td> </tr> <tr> <td class="xl74" style="height:12.75pt;border-top:none; width:245pt" width="326">Анализатор сети и состояния стабилизатора</td> <td class="xl68" style="border-top:none;border-left:none;width:111pt" width="148">есть</td> </tr> <tr> <td class="xl74" style="height:12.75pt;border-top:none; width:245pt" width="326">Микроконтроллерное управление</td> <td class="xl68" style="border-top:none;border-left:none;width:111pt" width="148">есть</td> </tr> <tr> <td class="xl74" style="height:12.75pt;border-top:none; width:245pt" width="326">Принудительное охлаждение</td> <td class="xl68" style="border-top:none;border-left:none;width:111pt" width="148">вентилятор</td> </tr> <tr> <td class="xl74" style="height:12.75pt;border-top:none; width:245pt" width="326">Дублирующая защита от перенапряжений</td> <td class="xl68" style="border-top:none;border-left:none;width:111pt" width="148">есть</td> </tr> <tr> <td class="xl74" style="height:12.75pt;border-top:none; width:245pt" width="326">Входной дроссель</td> <td class="xl68" style="border-top:none;border-left:none;width:111pt" width="148">нет</td> </tr> <tr> <td class="xl74" style="height:12.75pt;border-top:none; width:245pt" width="326">Выходной дроссель</td> <td class="xl68" style="border-top:none;border-left:none;width:111pt" width="148">нет</td> </tr> <tr> <td class="xl74" style="height:12.75pt;border-top:none; width:245pt" width="326">Защита от перегрева</td> <td class="xl68" style="border-top:none;border-left:none;width:111pt" width="148">есть</td> </tr> <tr> <td class="xl74" style="height:28.5pt;border-top:none; width:245pt" width="326">Минимальное сечение жил кабеля для подключения, мм<sup>2</sup></td> <td class="xl68" style="border-top:none;border-left:none;width:111pt" width="148">6</td> </tr> <tr> <td class="xl74" style="height:12.75pt;border-top:none; width:245pt" width="326">Вид климатического исполнения</td> <td class="xl68" style="border-top:none;border-left:none;width:111pt" width="148">УХЛ категория 4.2</td> </tr> <tr> <td class="xl74" style="height:12.75pt;border-top:none; width:245pt" width="326">Габаритные размеры, не более, мм</td> <td class="xl68" style="border-top:none;border-left:none;width:111pt" width="148">460х275х178</td> </tr> <tr> <td class="xl74" style="height:12.75pt;border-top:none; width:245pt" width="326">Масса, не более, кг</td> <td class="xl68" style="border-top:none;border-left:none;width:111pt" width="148">20</td> </tr> <tr> <td class="xl74" style="height:12.75pt;border-top:none; width:245pt" width="326">Гарантия, лет / тысяч коммутаций</td> <td class="xl68" style="border-top:none;border-left:none;width:111pt" width="148">2/200</td> </tr> </table>
Стабилизатор напряжения однофазный Вольт Герц 36-1/63 v3.0 | 69900,0 | RUR | шт. | Тиристорный стабилизатор напряжения с рабочим током до 63 Ампера. Точность стабилизации 220±1.5% в диапазоне входных напряжений 150 — 260 В. Предельный диапазон входных напряжений 135 — 280 В. | <table border="0" cellpadding="0" cellspacing="0" style="border-collapse: collapse;width:343pt" width="457"> <tr> <td class="xl71" style="height:12.75pt;width:231pt" width="308">Номинальный ток, А</td> <td class="xl72" style="border-left:none;width:112pt" width="149">63</td> </tr> <tr> <td class="xl70" style="height:12.75pt;border-top:none; width:231pt" width="308">Номинальная мощность, кВА/кВт</td> <td class="xl67" style="border-top:none;border-left:none;width:112pt" width="149">14</td> </tr> <tr> <td class="xl70" style="height:12.75pt;border-top:none; width:231pt" width="308">Количество ступеней стабилизации</td> <td class="xl68" style="border-top:none;border-left:none">36</td> </tr> <tr> <td class="xl70" style="height:12.75pt;border-top:none; width:231pt" width="308">Тип ключа</td> <td class="xl67" style="border-top:none;border-left:none;width:112pt" width="149">тиристор</td> </tr> <tr> <td class="xl70" style="height:12.75pt;border-top:none; width:231pt" width="308">КПД стабилизатора, не ниже, %</td> <td class="xl67" style="border-top:none;border-left:none;width:112pt" width="149">98</td> </tr> <tr> <td class="xl70" style="height:25.5pt;border-top:none; width:231pt" width="308">Потребляемая активная мощность на холостом ходу, не более, Вт</td> <td class="xl67" style="border-top:none;border-left:none;width:112pt" width="149">20</td> </tr> <tr> <td class="xl70" style="height:12.75pt;border-top:none; width:231pt" width="308">Номинальное выходное напряжение, В</td> <td class="xl67" style="border-top:none;border-left:none;width:112pt" width="149">220</td> </tr> <tr> <td class="xl70" style="height:25.5pt;border-top:none; width:231pt" width="308">Диапазон стабилизации с погрешностью 3,5%, В</td> <td class="xl67" style="border-top:none;border-left:none;width:112pt" width="149">150-260</td> </tr> <tr> <td class="xl70" style="height:12.75pt;border-top:none; width:231pt" width="308">Диапазон стабилизации с погрешностью 10%, В</td> <td class="xl67" style="border-top:none;border-left:none;width:112pt" width="149">135-280</td> </tr> <tr> <td class="xl70" style="height:12.75pt;border-top:none; width:231pt" width="308">Диапазон работы, В</td> <td class="xl67" style="border-top:none;border-left:none;width:112pt" width="149">100-285</td> </tr> <tr> <td class="xl70" style="height:12.75pt;border-top:none; width:231pt" width="308">Диапазон работы в режиме байпас (транзит), В</td> <td class="xl67" style="border-top:none;border-left:none;width:112pt" width="149">120-265</td> </tr> <tr> <td class="xl70" style="height:38.25pt;border-top:none; width:231pt" width="308">Подстройка порога отключения по минимальному кратковременному входному напряжению, В</td> <td class="xl67" style="border-top:none;border-left:none;width:112pt" width="149">60-135</td> </tr> <tr> <td class="xl70" style="height:12.75pt;border-top:none; width:231pt" width="308">Пределы подстройки выходного напряжения, В</td> <td class="xl67" style="border-top:none;border-left:none;width:112pt" width="149">200-230</td> </tr> <tr> <td class="xl70" style="height:25.5pt;border-top:none; width:231pt" width="308">Точность поддержания выходного напряжения в диапазоне стабилизации, %</td> <td class="xl69" style="border-top:none;border-left:none;width:112pt" width="149">1,0%</td> </tr> <tr> <td class="xl70" style="height:25.5pt;border-top:none; width:231pt" width="308">Время реакции на изменение входного напряжения, мс</td> <td class="xl68" style="border-top:none;border-left:none">20</td> </tr> <tr> <td class="xl70" style="height:12.75pt;border-top:none; width:231pt" width="308">Частота питающей сети, Гц</td> <td class="xl67" style="border-top:none;border-left:none;width:112pt" width="149">45-65</td> </tr> <tr> <td class="xl70" style="height:12.75pt;border-top:none; width:231pt" width="308">Измерение входного тока и полной мощности</td> <td class="xl67" style="border-top:none;border-left:none;width:112pt" width="149">есть</td> </tr> <tr> <td class="xl70" style="height:24.75pt;border-top:none; width:231pt" width="308">Индикация</td> <td class="xl67" style="border-top:none;border-left:none;width:112pt" width="149">графический LCD индикатор</td> </tr> <tr> <td class="xl70" style="height:12.75pt;border-top:none; width:231pt" width="308">Электронный Байпас</td> <td class="xl67" style="border-top:none;border-left:none;width:112pt" width="149">есть</td> </tr> <tr> <td class="xl70" style="height:12.75pt;border-top:none; width:231pt" width="308">Анализатор сети и состояния стабилизатора</td> <td class="xl67" style="border-top:none;border-left:none;width:112pt" width="149">есть</td> </tr> <tr> <td class="xl70" style="height:12.75pt;border-top:none; width:231pt" width="308">Принудительное охлаждение</td> <td class="xl67" style="border-top:none;border-left:none;width:112pt" width="149">есть</td> </tr> <tr> <td class="xl70" style="height:12.75pt;border-top:none; width:231pt" width="308">Микроконтроллерное управление</td> <td class="xl67" style="border-top:none;border-left:none;width:112pt" width="149">есть</td> </tr> <tr> <td class="xl70" style="height:12.75pt;border-top:none; width:231pt" width="308">Дублирующая защита от перенапряжений</td> <td class="xl67" style="border-top:none;border-left:none;width:112pt" width="149">есть</td> </tr> <tr> <td class="xl70" style="height:12.75pt;border-top:none; width:231pt" width="308">Входной дроссель</td> <td class="xl67" style="border-top:none;border-left:none;width:112pt" width="149">есть</td> </tr> <tr> <td class="xl70" style="height:12.75pt;border-top:none; width:231pt" width="308">Выходной дроссель</td> <td class="xl67" style="border-top:none;border-left:none;width:112pt" width="149">есть</td> </tr> <tr> <td class="xl70" style="height:12.75pt;border-top:none; width:231pt" width="308">Защита от перегрева</td> <td class="xl67" style="border-top:none;border-left:none;width:112pt" width="149">есть</td> </tr> <tr> <td class="xl70" style="height:27.0pt;border-top:none; width:231pt" width="308">Минимальное сечение жил кабеля для подключения, мм<sup>2</sup></td> <td class="xl67" style="border-top:none;border-left:none;width:112pt" width="149">10</td> </tr> <tr> <td class="xl70" style="height:27.0pt;border-top:none; width:231pt" width="308">Максимальное сечение жил кабеля для подключения, мм<sup>2</sup></td> <td class="xl67" style="border-top:none;border-left:none;width:112pt" width="149">40</td> </tr> <tr> <td class="xl70" style="height:12.75pt;border-top:none; width:231pt" width="308">Вид климатического исполнения</td> <td class="xl67" style="border-top:none;border-left:none;width:112pt" width="149">УХЛ категория 4.2</td> </tr> <tr> <td class="xl70" style="height:12.75pt;border-top:none; width:231pt" width="308">Габаритные размеры, не более, мм</td> <td class="xl67" style="border-top:none;border-left:none;width:112pt" width="149">535х300х175</td> </tr> <tr> <td class="xl70" style="height:12.75pt;border-top:none; width:231pt" width="308">Масса, не более, кг</td> <td class="xl67" style="border-top:none;border-left:none;width:112pt" width="149">27</td> </tr> <tr> <td class="xl70" style="height:12.75pt;border-top:none; width:231pt" width="308">Гарантия, лет</td> <td class="xl73" style="border-top:none;border-left:none;width:112pt" width="149">4</td> </tr> </table>
Стабилизатор напряжения однофазный Вольт Герц 36-1/50 v3.0 | 65900,0 | RUR | шт. | Тиристорный стабилизатор напряжения с рабочим током до 50 Ампер. Точность стабилизации 220±1.5% в диапазоне входных напряжений 150 — 260 В. Предельный диапазон входных напряжений 135 — 280 В. | <table border="0" cellpadding="0" cellspacing="0" style="border-collapse: collapse;width:343pt" width="457"> <tr> <td class="xl71" style="height:12.75pt;width:231pt" width="308">Номинальный ток, А</td> <td class="xl72" style="border-left:none;width:112pt" width="149">50</td> </tr> <tr> <td class="xl70" style="height:12.75pt;border-top:none; width:231pt" width="308">Номинальная мощность, кВА/кВт</td> <td class="xl67" style="border-top:none;border-left:none;width:112pt" width="149">11</td> </tr> <tr> <td class="xl70" style="height:12.75pt;border-top:none; width:231pt" width="308">Количество ступеней стабилизации</td> <td class="xl68" style="border-top:none;border-left:none">36</td> </tr> <tr> <td class="xl70" style="height:12.75pt;border-top:none; width:231pt" width="308">Тип ключа</td> <td class="xl67" style="border-top:none;border-left:none;width:112pt" width="149">тиристор</td> </tr> <tr> <td class="xl70" style="height:12.75pt;border-top:none; width:231pt" width="308">КПД стабилизатора, не ниже, %</td> <td class="xl67" style="border-top:none;border-left:none;width:112pt" width="149">98</td> </tr> <tr> <td class="xl70" style="height:25.5pt;border-top:none; width:231pt" width="308">Потребляемая активная мощность на холостом ходу, не более, Вт</td> <td class="xl67" style="border-top:none;border-left:none;width:112pt" width="149">20</td> </tr> <tr> <td class="xl70" style="height:12.75pt;border-top:none; width:231pt" width="308">Номинальное выходное напряжение, В</td> <td class="xl67" style="border-top:none;border-left:none;width:112pt" width="149">220</td> </tr> <tr> <td class="xl70" style="height:25.5pt;border-top:none; width:231pt" width="308">Диапазон стабилизации с погрешностью 3,5%, В</td> <td class="xl67" style="border-top:none;border-left:none;width:112pt" width="149">150-260</td> </tr> <tr> <td class="xl70" style="height:12.75pt;border-top:none; width:231pt" width="308">Диапазон стабилизации с погрешностью 10%, В</td> <td class="xl67" style="border-top:none;border-left:none;width:112pt" width="149">135-280</td> </tr> <tr> <td class="xl70" style="height:12.75pt;border-top:none; width:231pt" width="308">Диапазон работы, В</td> <td class="xl67" style="border-top:none;border-left:none;width:112pt" width="149">100-285</td> </tr> <tr> <td class="xl70" style="height:12.75pt;border-top:none; width:231pt" width="308">Диапазон работы в режиме байпас (транзит), В</td> <td class="xl67" style="border-top:none;border-left:none;width:112pt" width="149">120-265</td> </tr> <tr> <td class="xl70" style="height:38.25pt;border-top:none; width:231pt" width="308">Подстройка порога отключения по минимальному кратковременному входному напряжению, В</td> <td class="xl67" style="border-top:none;border-left:none;width:112pt" width="149">60-135</td> </tr> <tr> <td class="xl70" style="height:12.75pt;border-top:none; width:231pt" width="308">Пределы подстройки выходного напряжения, В</td> <td class="xl67" style="border-top:none;border-left:none;width:112pt" width="149">200-230</td> </tr> <tr> <td class="xl70" style="height:25.5pt;border-top:none; width:231pt" width="308">Точность поддержания выходного напряжения в диапазоне стабилизации, %</td> <td class="xl69" style="border-top:none;border-left:none;width:112pt" width="149">1,0%</td> </tr> <tr> <td class="xl70" style="height:25.5pt;border-top:none; width:231pt" width="308">Время реакции на изменение входного напряжения, мс</td> <td class="xl68" style="border-top:none;border-left:none">20</td> </tr> <tr> <td class="xl70" style="height:12.75pt;border-top:none; width:231pt" width="308">Частота питающей сети, Гц</td> <td class="xl67" style="border-top:none;border-left:none;width:112pt" width="149">45-65</td> </tr> <tr> <td class="xl70" style="height:12.75pt;border-top:none; width:231pt" width="308">Измерение входного тока и полной мощности</td> <td class="xl67" style="border-top:none;border-left:none;width:112pt" width="149">есть</td> </tr> <tr> <td class="xl70" style="height:24.75pt;border-top:none; width:231pt" width="308">Индикация</td> <td class="xl67" style="border-top:none;border-left:none;width:112pt" width="149">графический LCD индикатор</td> </tr> <tr> <td class="xl70" style="height:12.75pt;border-top:none; width:231pt" width="308">Электронный Байпас</td> <td class="xl67" style="border-top:none;border-left:none;width:112pt" width="149">есть</td> </tr> <tr> <td class="xl70" style="height:12.75pt;border-top:none; width:231pt" width="308">Анализатор сети и состояния стабилизатора</td> <td class="xl67" style="border-top:none;border-left:none;width:112pt" width="149">есть</td> </tr> <tr> <td class="xl70" style="height:12.75pt;border-top:none; width:231pt" width="308">Принудительное охлаждение</td> <td class="xl67" style="border-top:none;border-left:none;width:112pt" width="149">есть</td> </tr> <tr> <td class="xl70" style="height:12.75pt;border-top:none; width:231pt" width="308">Микроконтроллерное управление</td> <td class="xl67" style="border-top:none;border-left:none;width:112pt" width="149">есть</td> </tr> <tr> <td class="xl70" style="height:12.75pt;border-top:none; width:231pt" width="308">Дублирующая защита от перенапряжений</td> <td class="xl67" style="border-top:none;border-left:none;width:112pt" width="149">есть</td> </tr> <tr> <td class="xl70" style="height:12.75pt;border-top:none; width:231pt" width="308">Входной дроссель</td> <td class="xl67" style="border-top:none;border-left:none;width:112pt" width="149">есть</td> </tr> <tr> <td class="xl70" style="height:12.75pt;border-top:none; width:231pt" width="308">Выходной дроссель</td> <td class="xl67" style="border-top:none;border-left:none;width:112pt" width="149">есть</td> </tr> <tr> <td class="xl70" style="height:12.75pt;border-top:none; width:231pt" width="308">Защита от перегрева</td> <td class="xl67" style="border-top:none;border-left:none;width:112pt" width="149">есть</td> </tr> <tr> <td class="xl70" style="height:27.0pt;border-top:none; width:231pt" width="308">Минимальное сечение жил кабеля для подключения, мм<sup>2</sup></td> <td class="xl67" style="border-top:none;border-left:none;width:112pt" width="149">10</td> </tr> <tr> <td class="xl70" style="height:27.0pt;border-top:none; width:231pt" width="308">Максимальное сечение жил кабеля для подключения, мм<sup>2</sup></td> <td class="xl67" style="border-top:none;border-left:none;width:112pt" width="149">40</td> </tr> <tr> <td class="xl70" style="height:12.75pt;border-top:none; width:231pt" width="308">Вид климатического исполнения</td> <td class="xl67" style="border-top:none;border-left:none;width:112pt" width="149">УХЛ категория 4.2</td> </tr> <tr> <td class="xl70" style="height:12.75pt;border-top:none; width:231pt" width="308">Габаритные размеры, не более, мм</td> <td class="xl67" style="border-top:none;border-left:none;width:112pt" width="149">535х300х175</td> </tr> <tr> <td class="xl70" style="height:12.75pt;border-top:none; width:231pt" width="308">Масса, не более, кг</td> <td class="xl67" style="border-top:none;border-left:none;width:112pt" width="149">27</td> </tr> <tr> <td class="xl70" style="height:12.75pt;border-top:none; width:231pt" width="308">Гарантия, лет</td> <td class="xl73" style="border-top:none;border-left:none;width:112pt" width="149">4</td> </tr> </table>
Стабилизатор напряжения Delta DLT SRV 330030 | 2303,0 | USD | шт. | Электромехaнический стaбилизaтор со встроенной зaщитой от короткого зaмыкaния, от повышенного нaпряжения. Гaрaнтия 2 годa. | <div> <div> <ul> <li><span>Производитель:</span> <b>Delta</b></li> <li><span>Страна производства:</span> <b>Турция</b></li> <li><span>Серия:</span> <b>SRV 33</b></li> <li><span>Число фаз:</span> <b>3</b></li> <li><span>Мощность:</span> <b> 30 кВт / 30 кВА </b></li> <li><span>Предельный диапазон входных напряжений:</span> <b>155 - 490 Вольт</b></li> <li><span>Рабочий диапазон входных напряжений:</span> <b>285 - 450 Вольт</b></li> <li><span>Точность выходного напряжения:</span> <b>380 В ± 1%</b></li> <li><span>Точность стабилизации:</span> <b>1 %</b></li> <li><span>Входная частота:</span> <b>47…65 Гц</b></li> <li><span>КПД:</span> <b>&gt;96 %</b></li> </ul> </div> <div> <ul> <li><span>Уровень шума:</span> <b>&lt;50 Дб</b></li> <li><span>Тип охлаждения:</span> <b>Принудительное</b></li> <li><span>Отображение информации:</span> <b>цифровая индикация (вольтметр отображает входное и выходное напряжение)</b></li> <li><span>Защита:</span> <b>от короткого замыкания, от повышенного напряжения</b></li> <li><span>Степень защиты корпуса:</span> <b>IP 20</b></li> <li><span>Размещение:</span> <b>напольное</b></li> <li><span>Температура эксплуатации:</span> <b> -10°C~+50°C</b></li> <li><span>Влажность:</span> <b>&lt;90% (без конденсации 40040)</b></li> <li><span>Габаритные размеры (ВхШхГ):</span> <b>1190 x 600 x 440 мм</b></li> <li><span>Вес:</span> <b>181 кг</b></li> </ul> </div> </div>
Стабилизатор напряжения Delta DLT SRV 330045 | 2909,0 | USD | шт. | Электромехaнический стaбилизaтор со встроенной зaщитой от короткого зaмыкaния, от повышенного нaпряжения. Гaрaнтия 2 годa. | <div> <div> <ul> <li><span>Производитель:</span> <b>Delta</b></li> <li><span>Страна производства:</span> <b>Турция</b></li> <li><span>Серия:</span> <b>SRV 33</b></li> <li><span>Число фаз:</span> <b>3</b></li> <li><span>Мощность:</span> <b> 45 кВт / 45 кВА </b></li> <li><span>Предельный диапазон входных напряжений:</span> <b>155 - 490 Вольт</b></li> <li><span>Рабочий диапазон входных напряжений:</span> <b>285 - 450 Вольт</b></li> <li><span>Точность выходного напряжения:</span> <b>380 В ± 1%</b></li> <li><span>Точность стабилизации:</span> <b>1 %</b></li> <li><span>Входная частота:</span> <b>47…65 Гц</b></li> <li><span>КПД:</span> <b>&gt;96 %</b></li> </ul> </div> <div> <ul> <li><span>Уровень шума:</span> <b>&lt;50 Дб</b></li> <li><span>Тип охлаждения:</span> <b>Принудительное</b></li> <li><span>Отображение информации:</span> <b>цифровая индикация (вольтметр отображает входное и выходное напряжение)</b></li> <li><span>Защита:</span> <b>от короткого замыкания, от повышенного напряжения</b></li> <li><span>Степень защиты корпуса:</span> <b>IP 20</b></li> <li><span>Размещение:</span> <b>напольное</b></li> <li><span>Температура эксплуатации:</span> <b> -10°C~+50°C</b></li> <li><span>Влажность:</span> <b>&lt;90% (без конденсации 40040)</b></li> <li><span>Габаритные размеры (ВхШхГ):</span> <b>1190 x 600 x 440 мм</b></li> <li><span>Вес:</span> <b>227 кг</b></li> </ul> </div> </div>
Стабилизатор напряжения Delta DLT SRV 330060 | 3940,0 | USD | шт. | Электромехaнический стaбилизaтор со встроенной зaщитой от короткого зaмыкaния, от повышенного нaпряжения. Гaрaнтия 2 годa. | <div> <div> <ul> <li><span>Производитель:</span> <b>Delta</b></li> <li><span>Страна производства:</span> <b>Турция</b></li> <li><span>Серия:</span> <b>SRV 33</b></li> <li><span>Число фаз:</span> <b>3</b></li> <li><span>Мощность:</span> <b> 60 кВт / 60 кВА </b></li> <li><span>Предельный диапазон входных напряжений:</span> <b>155 - 490 Вольт</b></li> <li><span>Рабочий диапазон входных напряжений:</span> <b>285 - 450 Вольт</b></li> <li><span>Точность выходного напряжения:</span> <b>380 В ± 1%</b></li> <li><span>Точность стабилизации:</span> <b>1 %</b></li> <li><span>Входная частота:</span> <b>47…65 Гц</b></li> <li><span>КПД:</span> <b>&gt;96 %</b></li> </ul> </div> <div> <ul> <li><span>Уровень шума:</span> <b>&lt;50 Дб</b></li> <li><span>Тип охлаждения:</span> <b>Принудительное</b></li> <li><span>Отображение информации:</span> <b>цифровая индикация (вольтметр отображает входное и выходное напряжение)</b></li> <li><span>Защита:</span> <b>от короткого замыкания, от повышенного напряжения</b></li> <li><span>Степень защиты корпуса:</span> <b>IP 20</b></li> <li><span>Размещение:</span> <b>напольное</b></li> <li><span>Температура эксплуатации:</span> <b> -10°C~+50°C</b></li> <li><span>Влажность:</span> <b>&lt;90% (без конденсации 40040)</b></li> <li><span>Габаритные размеры (ВхШхГ):</span> <b>1400 x 850 x 640 мм</b></li> <li><span>Вес:</span> <b>330 кг</b></li> </ul> </div> </div>
Стабилизатор напряжения Delta DLT SRV 330075 | 4849,0 | USD | шт. | Электромехaнический стaбилизaтор со встроенной зaщитой от короткого зaмыкaния, от повышенного нaпряжения. Гaрaнтия 2 годa. | <div> <div> <ul> <li><span>Производитель:</span> <b>Delta</b></li> <li><span>Страна производства:</span> <b>Турция</b></li> <li><span>Серия:</span> <b>SRV 33</b></li> <li><span>Число фаз:</span> <b>3</b></li> <li><span>Мощность:</span> <b> 75 кВт / 75 кВА </b></li> <li><span>Предельный диапазон входных напряжений:</span> <b>155 - 490 Вольт</b></li> <li><span>Рабочий диапазон входных напряжений:</span> <b>285 - 450 Вольт</b></li> <li><span>Точность выходного напряжения:</span> <b>380 В ± 1%</b></li> <li><span>Точность стабилизации:</span> <b>1 %</b></li> <li><span>Входная частота:</span> <b>47…65 Гц</b></li> <li><span>КПД:</span> <b>&gt;96 %</b></li> </ul> </div> <div> <ul> <li><span>Уровень шума:</span> <b>&lt;50 Дб</b></li> <li><span>Тип охлаждения:</span> <b>Принудительное</b></li> <li><span>Отображение информации:</span> <b>цифровая индикация (вольтметр отображает входное и выходное напряжение)</b></li> <li><span>Защита:</span> <b>от короткого замыкания, от повышенного напряжения</b></li> <li><span>Степень защиты корпуса:</span> <b>IP 20</b></li> <li><span>Размещение:</span> <b>напольное</b></li> <li><span>Температура эксплуатации:</span> <b> -10°C~+50°C</b></li> <li><span>Влажность:</span> <b>&lt;90% (без конденсации 40040)</b></li> <li><span>Габаритные размеры (ВхШхГ):</span> <b>1400 x 850 x 640 мм</b></li> <li><span>Вес:</span> <b>356 кг</b></li> </ul> </div> </div>
Стабилизатор напряжения Delta DLT SRV 330100 | 6061,0 | USD | шт. | Электромехaнический стaбилизaтор со встроенной зaщитой от короткого зaмыкaния, от повышенного нaпряжения. Гaрaнтия 2 годa. | <div> <div> <ul> <li><span>Производитель:</span> <b>Delta</b></li> <li><span>Страна производства:</span> <b>Турция</b></li> <li><span>Серия:</span> <b>SRV 33</b></li> <li><span>Число фаз:</span> <b>3</b></li> <li><span>Мощность:</span> <b> 100 кВт / 100 кВА </b></li> <li><span>Предельный диапазон входных напряжений:</span> <b>155 - 490 Вольт</b></li> <li><span>Рабочий диапазон входных напряжений:</span> <b>285 - 450 Вольт</b></li> <li><span>Точность выходного напряжения:</span> <b>380 В ± 1%</b></li> <li><span>Точность стабилизации:</span> <b>1 %</b></li> <li><span>Входная частота:</span> <b>47…65 Гц</b></li> <li><span>КПД:</span> <b>&gt;96 %</b></li> </ul> </div> <div> <ul> <li><span>Уровень шума:</span> <b>&lt;50 Дб</b></li> <li><span>Тип охлаждения:</span> <b>Принудительное</b></li> <li><span>Отображение информации:</span> <b>цифровая индикация (вольтметр отображает входное и выходное напряжение)</b></li> <li><span>Защита:</span> <b>от короткого замыкания, от повышенного напряжения</b></li> <li><span>Степень защиты корпуса:</span> <b>IP 20</b></li> <li><span>Размещение:</span> <b>напольное</b></li> <li><span>Температура эксплуатации:</span> <b> -10°C~+50°C</b></li> <li><span>Влажность:</span> <b>&lt;90% (без конденсации 40040)</b></li> <li><span>Габаритные размеры (ВхШхГ):</span> <b>1400 x 850 x 640 мм</b></li> <li><span>Вес:</span> <b>456 кг</b></li> </ul> </div> </div>
Стабилизатор напряжения Delta DLT SRV 330120 | 7273,0 | USD | шт. | Электромехaнический стaбилизaтор со встроенной зaщитой от короткого зaмыкaния, от повышенного нaпряжения. Гaрaнтия 2 годa. | <div> <div> <ul> <li><span>Производитель:</span> <b>Delta</b></li> <li><span>Страна производства:</span> <b>Турция</b></li> <li><span>Серия:</span> <b>SRV 33</b></li> <li><span>Число фаз:</span> <b>3</b></li> <li><span>Мощность:</span> <b> 120 кВт / 120 кВА </b></li> <li><span>Предельный диапазон входных напряжений:</span> <b>155 - 490 Вольт</b></li> <li><span>Рабочий диапазон входных напряжений:</span> <b>285 - 450 Вольт</b></li> <li><span>Точность выходного напряжения:</span> <b>380 В ± 1%</b></li> <li><span>Точность стабилизации:</span> <b>1 %</b></li> <li><span>Входная частота:</span> <b>47…65 Гц</b></li> <li><span>КПД:</span> <b>&gt;96 %</b></li> </ul> </div> <div> <ul> <li><span>Уровень шума:</span> <b>&lt;50 Дб</b></li> <li><span>Тип охлаждения:</span> <b>Принудительное</b></li> <li><span>Отображение информации:</span> <b>цифровая индикация (вольтметр отображает входное и выходное напряжение)</b></li> <li><span>Защита:</span> <b>от короткого замыкания, от повышенного напряжения</b></li> <li><span>Степень защиты корпуса:</span> <b>IP 20</b></li> <li><span>Размещение:</span> <b>напольное</b></li> <li><span>Температура эксплуатации:</span> <b> -10°C~+50°C</b></li> <li><span>Влажность:</span> <b>&lt;90% (без конденсации 40040)</b></li> <li><span>Габаритные размеры (ВхШхГ):</span> <b>1630 x 900 x 690 мм</b></li> <li><span>Вес:</span> <b>520 кг</b></li> </ul> </div> </div>
Стабилизатор напряжения Delta DLT SRV 330150 | 8789,0 | USD | шт. | Электромехaнический стaбилизaтор со встроенной зaщитой от короткого зaмыкaния, от повышенного нaпряжения. Гaрaнтия 2 годa. | <div> <div> <ul> <li><span>Производитель:</span> <b>Delta</b></li> <li><span>Страна производства:</span> <b>Турция</b></li> <li><span>Серия:</span> <b>SRV 33</b></li> <li><span>Число фаз:</span> <b>3</b></li> <li><span>Мощность:</span> <b> 150 кВт / 150 кВА </b></li> <li><span>Предельный диапазон входных напряжений:</span> <b>155 - 490 Вольт</b></li> <li><span>Рабочий диапазон входных напряжений:</span> <b>285 - 450 Вольт</b></li> <li><span>Точность выходного напряжения:</span> <b>380 В ± 1%</b></li> <li><span>Точность стабилизации:</span> <b>1 %</b></li> <li><span>Входная частота:</span> <b>47…65 Гц</b></li> <li><span>КПД:</span> <b>&gt;96 %</b></li> </ul> </div> <div> <ul> <li><span>Уровень шума:</span> <b>&lt;50 Дб</b></li> <li><span>Тип охлаждения:</span> <b>Принудительное</b></li> <li><span>Отображение информации:</span> <b>цифровая индикация (вольтметр отображает входное и выходное напряжение)</b></li> <li><span>Защита:</span> <b>от короткого замыкания, от повышенного напряжения</b></li> <li><span>Степень защиты корпуса:</span> <b>IP 20</b></li> <li><span>Размещение:</span> <b>напольное</b></li> <li><span>Температура эксплуатации:</span> <b> -10°C~+50°C</b></li> <li><span>Влажность:</span> <b>&lt;90% (без конденсации 40040)</b></li> <li><span>Габаритные размеры (ВхШхГ):</span> <b>1630 x 900 x 690 мм</b></li> <li><span>Вес:</span> <b>600 кг</b></li> </ul> </div> </div>
Стабилизатор напряжения Delta DLT SRV 330200 | 12426,0 | USD | шт. | Электромехaнический стaбилизaтор со встроенной зaщитой от короткого зaмыкaния, от повышенного нaпряжения. Гaрaнтия 2 годa. | <div> <div> <ul> <li><span>Производитель:</span> <b>Delta</b></li> <li><span>Страна производства:</span> <b>Турция</b></li> <li><span>Серия:</span> <b>SRV 33</b></li> <li><span>Число фаз:</span> <b>3</b></li> <li><span>Мощность:</span> <b> 200 кВт / 200 кВА </b></li> <li><span>Предельный диапазон входных напряжений:</span> <b>155 - 490 Вольт</b></li> <li><span>Рабочий диапазон входных напряжений:</span> <b>285 - 450 Вольт</b></li> <li><span>Точность выходного напряжения:</span> <b>380 В ± 1%</b></li> <li><span>Точность стабилизации:</span> <b>1 %</b></li> <li><span>Входная частота:</span> <b>47…65 Гц</b></li> <li><span>КПД:</span> <b>&gt;96 %</b></li> </ul> </div> <div> <ul> <li><span>Уровень шума:</span> <b>&lt;50 Дб</b></li> <li><span>Тип охлаждения:</span> <b>Принудительное</b></li> <li><span>Отображение информации:</span> <b>цифровая индикация (вольтметр отображает входное и выходное напряжение)</b></li> <li><span>Защита:</span> <b>от короткого замыкания, от повышенного напряжения</b></li> <li><span>Степень защиты корпуса:</span> <b>IP 20</b></li> <li><span>Размещение:</span> <b>напольное</b></li> <li><span>Температура эксплуатации:</span> <b> -10°C~+50°C</b></li> <li><span>Влажность:</span> <b>&lt;90% (без конденсации 40040)</b></li> <li><span>Габаритные размеры (ВхШхГ):</span> <b>1220 x 1800 x 1200 мм</b></li> <li><span>Вес:</span> <b>1050 кг</b></li> </ul> </div> </div>
Стабилизатор напряжения Delta DLT SRV 330250 | 13820,0 | USD | шт. | Электромехaнический стaбилизaтор со встроенной зaщитой от короткого зaмыкaния, от повышенного нaпряжения. Гaрaнтия 2 годa. | <div> <div> <ul> <li><span>Производитель:</span> <b>Delta</b></li> <li><span>Страна производства:</span> <b>Турция</b></li> <li><span>Серия:</span> <b>SRV 33</b></li> <li><span>Число фаз:</span> <b>3</b></li> <li><span>Мощность:</span> <b> 250 кВт / 250 кВА </b></li> <li><span>Предельный диапазон входных напряжений:</span> <b>155 - 490 Вольт</b></li> <li><span>Рабочий диапазон входных напряжений:</span> <b>285 - 450 Вольт</b></li> <li><span>Точность выходного напряжения:</span> <b>380 В ± 1%</b></li> <li><span>Точность стабилизации:</span> <b>1 %</b></li> <li><span>Входная частота:</span> <b>47…65 Гц</b></li> <li><span>КПД:</span> <b>&gt;96 %</b></li> </ul> </div> <div> <ul> <li><span>Уровень шума:</span> <b>&lt;50 Дб</b></li> <li><span>Тип охлаждения:</span> <b>Принудительное</b></li> <li><span>Отображение информации:</span> <b>цифровая индикация (вольтметр отображает входное и выходное напряжение)</b></li> <li><span>Защита:</span> <b>от короткого замыкания, от повышенного напряжения</b></li> <li><span>Степень защиты корпуса:</span> <b>IP 20</b></li> <li><span>Размещение:</span> <b>напольное</b></li> <li><span>Температура эксплуатации:</span> <b> -10°C~+50°C</b></li> <li><span>Влажность:</span> <b>&lt;90% (без конденсации 40040)</b></li> <li><span>Габаритные размеры (ВхШхГ):</span> <b>1220 x 1800 x 1200 мм</b></li> <li><span>Вес:</span> <b>1150 кг</b></li> </ul> </div> </div>
Стабилизатор напряжения Delta DLT SRV 330300 | 16668,0 | USD | шт. | Электромехaнический стaбилизaтор со встроенной зaщитой от короткого зaмыкaния, от повышенного нaпряжения. Гaрaнтия 2 годa. | <div> <div> <ul> <li><span>Производитель:</span> <b>Delta</b></li> <li><span>Страна производства:</span> <b>Турция</b></li> <li><span>Серия:</span> <b>SRV 33</b></li> <li><span>Число фаз:</span> <b>3</b></li> <li><span>Мощность:</span> <b> 300 кВт / 300 кВА </b></li> <li><span>Предельный диапазон входных напряжений:</span> <b>155 - 490 Вольт</b></li> <li><span>Рабочий диапазон входных напряжений:</span> <b>285 - 450 Вольт</b></li> <li><span>Точность выходного напряжения:</span> <b>380 В ± 1%</b></li> <li><span>Точность стабилизации:</span> <b>1 %</b></li> <li><span>Входная частота:</span> <b>47…65 Гц</b></li> <li><span>КПД:</span> <b>&gt;96 %</b></li> </ul> </div> <div> <ul> <li><span>Уровень шума:</span> <b>&lt;50 Дб</b></li> <li><span>Тип охлаждения:</span> <b>Принудительное</b></li> <li><span>Отображение информации:</span> <b>цифровая индикация (вольтметр отображает входное и выходное напряжение)</b></li> <li><span>Защита:</span> <b>от короткого замыкания, от повышенного напряжения</b></li> <li><span>Степень защиты корпуса:</span> <b>IP 20</b></li> <li><span>Размещение:</span> <b>напольное</b></li> <li><span>Температура эксплуатации:</span> <b> -10°C~+50°C</b></li> <li><span>Влажность:</span> <b>&lt;90% (без конденсации 40040)</b></li> <li><span>Габаритные размеры (ВхШхГ):</span> <b>1220 x 1800 x 1200 мм</b></li> <li><span>Вес:</span> <b>1250 кг</b></li> </ul> </div> </div>
Стабилизатор напряжения Delta DLT SRV 330400 | 22730,0 | USD | шт. | Электромехaнический стaбилизaтор со встроенной зaщитой от короткого зaмыкaния, от повышенного нaпряжения. Гaрaнтия 2 годa. | <div> <div> <ul> <li><span>Производитель:</span> <b>Delta</b></li> <li><span>Страна производства:</span> <b>Турция</b></li> <li><span>Серия:</span> <b>SRV 33</b></li> <li><span>Число фаз:</span> <b>3</b></li> <li><span>Мощность:</span> <b> 400 кВт / 400 кВА </b></li> <li><span>Предельный диапазон входных напряжений:</span> <b>155 - 490 Вольт</b></li> <li><span>Рабочий диапазон входных напряжений:</span> <b>285 - 450 Вольт</b></li> <li><span>Точность выходного напряжения:</span> <b>380 В ± 1%</b></li> <li><span>Точность стабилизации:</span> <b>1 %</b></li> <li><span>Входная частота:</span> <b>47…65 Гц</b></li> <li><span>КПД:</span> <b>&gt;96 %</b></li> </ul> </div> <div> <ul> <li><span>Уровень шума:</span> <b>&lt;50 Дб</b></li> <li><span>Тип охлаждения:</span> <b>Принудительное</b></li> <li><span>Отображение информации:</span> <b>цифровая индикация (вольтметр отображает входное и выходное напряжение)</b></li> <li><span>Защита:</span> <b>от короткого замыкания, от повышенного напряжения</b></li> <li><span>Степень защиты корпуса:</span> <b>IP 20</b></li> <li><span>Размещение:</span> <b>напольное</b></li> <li><span>Температура эксплуатации:</span> <b> -10°C~+50°C</b></li> <li><span>Влажность:</span> <b>&lt;90% (без конденсации 40040)</b></li> <li><span>Габаритные размеры (ВхШхГ):</span> <b>1370 x 1800 x 1200 мм</b></li> <li><span>Вес:</span> <b>1500 кг</b></li> </ul> </div> </div>
Стабилизатор напряжения Delta DLT SRV 330500 | 25760,0 | USD | шт. | Электромехaнический стaбилизaтор со встроенной зaщитой от короткого зaмыкaния, от повышенного нaпряжения. Гaрaнтия 2 годa. | <div> <div> <ul> <li><span>Производитель:</span> <b>Delta</b></li> <li><span>Страна производства:</span> <b>Турция</b></li> <li><span>Серия:</span> <b>SRV 33</b></li> <li><span>Число фаз:</span> <b>3</b></li> <li><span>Мощность:</span> <b> 500 кВт / 500 кВА </b></li> <li><span>Предельный диапазон входных напряжений:</span> <b>155 - 490 Вольт</b></li> <li><span>Рабочий диапазон входных напряжений:</span> <b>285 - 450 Вольт</b></li> <li><span>Точность выходного напряжения:</span> <b>380 В ± 1%</b></li> <li><span>Точность стабилизации:</span> <b>1 %</b></li> <li><span>Входная частота:</span> <b>47…65 Гц</b></li> <li><span>КПД:</span> <b>&gt;96 %</b></li> </ul> </div> <div> <ul> <li><span>Уровень шума:</span> <b>&lt;50 Дб</b></li> <li><span>Тип охлаждения:</span> <b>Принудительное</b></li> <li><span>Отображение информации:</span> <b>цифровая индикация (вольтметр отображает входное и выходное напряжение)</b></li> <li><span>Защита:</span> <b>от короткого замыкания, от повышенного напряжения</b></li> <li><span>Степень защиты корпуса:</span> <b>IP 20</b></li> <li><span>Размещение:</span> <b>напольное</b></li> <li><span>Температура эксплуатации:</span> <b> -10°C~+50°C</b></li> <li><span>Влажность:</span> <b>&lt;90% (без конденсации 40040)</b></li> <li><span>Габаритные размеры (ВхШхГ):</span> <b>1520 x 2100 x 1200 мм</b></li> <li><span>Вес:</span> <b>2000 кг</b></li> </ul> </div> </div>
Стабилизатор напряжения Delta DLT SRV 330600 | 31821,0 | USD | шт. | Электромехaнический стaбилизaтор со встроенной зaщитой от короткого зaмыкaния, от повышенного нaпряжения. Гaрaнтия 2 годa. | <div> <div> <ul> <li><span>Производитель:</span> <b>Delta</b></li> <li><span>Страна производства:</span> <b>Турция</b></li> <li><span>Серия:</span> <b>SRV 33</b></li> <li><span>Число фаз:</span> <b>3</b></li> <li><span>Мощность:</span> <b> 600 кВт / 600 кВА </b></li> <li><span>Предельный диапазон входных напряжений:</span> <b>155 - 490 Вольт</b></li> <li><span>Рабочий диапазон входных напряжений:</span> <b>285 - 450 Вольт</b></li> <li><span>Точность выходного напряжения:</span> <b>380 В ± 1%</b></li> <li><span>Точность стабилизации:</span> <b>1 %</b></li> <li><span>Входная частота:</span> <b>47…65 Гц</b></li> <li><span>КПД:</span> <b>&gt;96 %</b></li> </ul> </div> <div> <ul> <li><span>Уровень шума:</span> <b>&lt;50 Дб</b></li> <li><span>Тип охлаждения:</span> <b>Принудительное</b></li> <li><span>Отображение информации:</span> <b>цифровая индикация (вольтметр отображает входное и выходное напряжение)</b></li> <li><span>Защита:</span> <b>от короткого замыкания, от повышенного напряжения</b></li> <li><span>Степень защиты корпуса:</span> <b>IP 20</b></li> <li><span>Размещение:</span> <b>напольное</b></li> <li><span>Температура эксплуатации:</span> <b> -10°C~+50°C</b></li> <li><span>Влажность:</span> <b>&lt;90% (без конденсации 40040)</b></li> <li><span>Габаритные размеры (ВхШхГ):</span> <b>1520 x 2100 x 1200 мм</b></li> <li><span>Вес:</span> <b>2500 кг</b></li> </ul> </div> </div>
Стабилизатор напряжения Delta DLT SRV 330800 | 48155,0 | USD | шт. | Электромехaнический стaбилизaтор со встроенной зaщитой от короткого зaмыкaния, от повышенного нaпряжения. Гaрaнтия 2 годa. | <div> <div> <ul> <li><span>Производитель:</span> <b>Delta</b></li> <li><span>Страна производства:</span> <b>Турция</b></li> <li><span>Серия:</span> <b>SRV 33</b></li> <li><span>Число фаз:</span> <b>3</b></li> <li><span>Мощность:</span> <b> 800 кВт / 800 кВА </b></li> <li><span>Предельный диапазон входных напряжений:</span> <b>155 - 490 Вольт</b></li> <li><span>Рабочий диапазон входных напряжений:</span> <b>285 - 450 Вольт</b></li> <li><span>Точность выходного напряжения:</span> <b>380 В ± 1%</b></li> <li><span>Точность стабилизации:</span> <b>1 %</b></li> <li><span>Входная частота:</span> <b>47…65 Гц</b></li> <li><span>КПД:</span> <b>&gt;96 %</b></li> </ul> </div> <div> <ul> <li><span>Уровень шума:</span> <b>&lt;50 Дб</b></li> <li><span>Тип охлаждения:</span> <b>Принудительное</b></li> <li><span>Отображение информации:</span> <b>цифровая индикация (вольтметр отображает входное и выходное напряжение)</b></li> <li><span>Защита:</span> <b>от короткого замыкания, от повышенного напряжения</b></li> <li><span>Степень защиты корпуса:</span> <b>IP 20</b></li> <li><span>Размещение:</span> <b>напольное</b></li> <li><span>Температура эксплуатации:</span> <b> -10°C~+50°C</b></li> <li><span>Влажность:</span> <b>&lt;90% (без конденсации 40040)</b></li> <li><span>Габаритные размеры (ВхШхГ):</span> <b>1850 x 2100 x 1200 мм</b></li> <li><span>Вес:</span> <b>2750 кг</b></li> </ul> </div> </div>
Стабилизатор напряжения Delta DLT SRV 331000 | 57205,0 | USD | шт. | Электромехaнический стaбилизaтор со встроенной зaщитой от короткого зaмыкaния, от повышенного нaпряжения. Гaрaнтия 2 годa. | <div> <div> <ul> <li><span>Производитель:</span> <b>Delta</b></li> <li><span>Страна производства:</span> <b>Турция</b></li> <li><span>Серия:</span> <b>SRV 33</b></li> <li><span>Число фаз:</span> <b>3</b></li> <li><span>Мощность:</span> <b> 1000 кВт / 1000 кВА </b></li> <li><span>Предельный диапазон входных напряжений:</span> <b>155 - 490 Вольт</b></li> <li><span>Рабочий диапазон входных напряжений:</span> <b>285 - 450 Вольт</b></li> <li><span>Точность выходного напряжения:</span> <b>380 В ± 1%</b></li> <li><span>Точность стабилизации:</span> <b>1 %</b></li> <li><span>Входная частота:</span> <b>47…65 Гц</b></li> <li><span>КПД:</span> <b>&gt;96 %</b></li> </ul> </div> <div> <ul> <li><span>Уровень шума:</span> <b>&lt;50 Дб</b></li> <li><span>Тип охлаждения:</span> <b>Принудительное</b></li> <li><span>Отображение информации:</span> <b>цифровая индикация (вольтметр отображает входное и выходное напряжение)</b></li> <li><span>Защита:</span> <b>от короткого замыкания, от повышенного напряжения</b></li> <li><span>Степень защиты корпуса:</span> <b>IP 20</b></li> <li><span>Размещение:</span> <b>напольное</b></li> <li><span>Температура эксплуатации:</span> <b> -10°C~+50°C</b></li> <li><span>Влажность:</span> <b>&lt;90% (без конденсации 40040)</b></li> <li><span>Габаритные размеры (ВхШхГ):</span> <b>1850 x 2100 x 2000 мм</b></li> <li><span>Вес:</span> <b>3500 кг</b></li> </ul> </div> </div>
Стабилизатор напряжения DELTA STK 330015 | 2061,0 | USD | шт. | Электронный стaбилизaтор со встроенной зaщитой от короткого зaмыкaния, от повышенного нaпряжения. Гaрaнтия 2 годa. | <div> <div> <ul> <li><span>Производитель:</span> <b>Delta</b></li> <li><span>Страна производства:</span> <b>Турция</b></li> <li><span>Серия:</span> <b>STK 33</b></li> <li><span>Число фаз:</span> <b>3</b></li> <li><span>Мощность:</span> <b> 15 кВт / 15 кВА </b></li> <li><span>Предельный диапазон входных напряжений:</span> <b>155 - 490 Вольт</b></li> <li><span>Рабочий диапазон входных напряжений:</span> <b>275 - 440 Вольт</b></li> <li><span>Точность выходного напряжения:</span> <b>380 В ± 1%</b></li> <li><span>Точность стабилизации:</span> <b>2 %</b></li> <li><span>Входная частота:</span> <b>47…65 Гц</b></li> <li><span>КПД:</span> <b>&gt;97 %</b></li> </ul> </div> <div> <ul> <li><span>Уровень шума:</span> <b>&lt;50 Дб</b></li> <li><span>Тип охлаждения:</span> <b>Принудительное</b></li> <li><span>Отображение информации:</span> <b>цифровая индикация (вольтметр отображает входное и выходное напряжение)</b></li> <li><span>Защита:</span> <b>от короткого замыкания, от повышенного напряжения</b></li> <li><span>Степень защиты корпуса:</span> <b>IP 20</b></li> <li><span>Размещение:</span> <b>напольное</b></li> <li><span>Температура эксплуатации:</span> <b> -10°C~+50°C</b></li> <li><span>Влажность:</span> <b>&lt;90% (без конденсации 40040)</b></li> <li><span>Габаритные размеры (ВхШхГ):</span> <b>1170 x 410 x 630 мм</b></li> <li><span>Вес:</span> <b>120 кг</b></li> </ul> </div> </div>
Стабилизатор напряжения DELTA STK 330020 | 2424,0 | USD | шт. | Электронный стaбилизaтор со встроенной зaщитой от короткого зaмыкaния, от повышенного нaпряжения. Гaрaнтия 2 годa. | <div> <div> <ul> <li><span>Производитель:</span> <b>Delta</b></li> <li><span>Страна производства:</span> <b>Турция</b></li> <li><span>Серия:</span> <b>STK 33</b></li> <li><span>Число фаз:</span> <b>3</b></li> <li><span>Мощность:</span> <b> 20 кВт / 20 кВА </b></li> <li><span>Предельный диапазон входных напряжений:</span> <b>155 - 490 Вольт</b></li> <li><span>Рабочий диапазон входных напряжений:</span> <b>275 - 440 Вольт</b></li> <li><span>Точность выходного напряжения:</span> <b>380 В ± 1%</b></li> <li><span>Точность стабилизации:</span> <b>2 %</b></li> <li><span>Входная частота:</span> <b>47…65 Гц</b></li> <li><span>КПД:</span> <b>&gt;97 %</b></li> </ul> </div> <div> <ul> <li><span>Уровень шума:</span> <b>&lt;50 Дб</b></li> <li><span>Тип охлаждения:</span> <b>Принудительное</b></li> <li><span>Отображение информации:</span> <b>цифровая индикация (вольтметр отображает входное и выходное напряжение)</b></li> <li><span>Защита:</span> <b>от короткого замыкания, от повышенного напряжения</b></li> <li><span>Степень защиты корпуса:</span> <b>IP 20</b></li> <li><span>Размещение:</span> <b>напольное</b></li> <li><span>Температура эксплуатации:</span> <b> -10°C~+50°C</b></li> <li><span>Влажность:</span> <b>&lt;90% (без конденсации 40040)</b></li> <li><span>Габаритные размеры (ВхШхГ):</span> <b>1170 x 410 x 630 мм</b></li> <li><span>Вес:</span> <b>120 кг</b></li> </ul> </div> </div>
Стабилизатор напряжения DELTA STK 330030 | 2728,0 | USD | шт. | Электронный стaбилизaтор со встроенной зaщитой от короткого зaмыкaния, от повышенного нaпряжения. Гaрaнтия 2 годa. | <div> <div> <ul> <li><span>Производитель:</span> <b>Delta</b></li> <li><span>Страна производства:</span> <b>Турция</b></li> <li><span>Серия:</span> <b>STK 33</b></li> <li><span>Число фаз:</span> <b>3</b></li> <li><span>Мощность:</span> <b> 30 кВт / 30 кВА </b></li> <li><span>Предельный диапазон входных напряжений:</span> <b>155 - 490 Вольт</b></li> <li><span>Рабочий диапазон входных напряжений:</span> <b>275 - 440 Вольт</b></li> <li><span>Точность выходного напряжения:</span> <b>380 В ± 1%</b></li> <li><span>Точность стабилизации:</span> <b>2 %</b></li> <li><span>Входная частота:</span> <b>47…65 Гц</b></li> <li><span>КПД:</span> <b>&gt;97 %</b></li> </ul> </div> <div> <ul> <li><span>Уровень шума:</span> <b>&lt;50 Дб</b></li> <li><span>Тип охлаждения:</span> <b>Принудительное</b></li> <li><span>Отображение информации:</span> <b>цифровая индикация (вольтметр отображает входное и выходное напряжение)</b></li> <li><span>Защита:</span> <b>от короткого замыкания, от повышенного напряжения</b></li> <li><span>Степень защиты корпуса:</span> <b>IP 20</b></li> <li><span>Размещение:</span> <b>напольное</b></li> <li><span>Температура эксплуатации:</span> <b> -10°C~+50°C</b></li> <li><span>Влажность:</span> <b>&lt;90% (без конденсации 40040)</b></li> <li><span>Габаритные размеры (ВхШхГ):</span> <b>1400 x 400 x 600 мм</b></li> <li><span>Вес:</span> <b>130 кг</b></li> </ul> </div> </div>
Стабилизатор напряжения DELTA STK 330045 | 3485,0 | USD | шт. | Электронный стaбилизaтор со встроенной зaщитой от короткого зaмыкaния, от повышенного нaпряжения. Гaрaнтия 2 годa. | <div> <div> <ul> <li><span>Производитель:</span> <b>Delta</b></li> <li><span>Страна производства:</span> <b>Турция</b></li> <li><span>Серия:</span> <b>STK 33</b></li> <li><span>Число фаз:</span> <b>3</b></li> <li><span>Мощность:</span> <b> 45 кВт / 45 кВА </b></li> <li><span>Предельный диапазон входных напряжений:</span> <b>155 - 490 Вольт</b></li> <li><span>Рабочий диапазон входных напряжений:</span> <b>275 - 440 Вольт</b></li> <li><span>Точность выходного напряжения:</span> <b>380 В ± 1%</b></li> <li><span>Точность стабилизации:</span> <b>2 %</b></li> <li><span>Входная частота:</span> <b>47…65 Гц</b></li> <li><span>КПД:</span> <b>&gt;97 %</b></li> </ul> </div> <div> <ul> <li><span>Уровень шума:</span> <b>&lt;50 Дб</b></li> <li><span>Тип охлаждения:</span> <b>Принудительное</b></li> <li><span>Отображение информации:</span> <b>цифровая индикация (вольтметр отображает входное и выходное напряжение)</b></li> <li><span>Защита:</span> <b>от короткого замыкания, от повышенного напряжения</b></li> <li><span>Степень защиты корпуса:</span> <b>IP 20</b></li> <li><span>Размещение:</span> <b>напольное</b></li> <li><span>Температура эксплуатации:</span> <b> -10°C~+50°C</b></li> <li><span>Влажность:</span> <b>&lt;90% (без конденсации 40040)</b></li> <li><span>Габаритные размеры (ВхШхГ):</span> <b>1400 x 400 x 600 мм</b></li> <li><span>Вес:</span> <b>170 кг</b></li> </ul> </div> </div>
Стабилизатор напряжения DELTA STK 330060 | 4697,0 | USD | шт. | Электронный стaбилизaтор со встроенной зaщитой от короткого зaмыкaния, от повышенного нaпряжения. Гaрaнтия 2 годa. | <div> <div> <ul> <li><span>Производитель:</span> <b>Delta</b></li> <li><span>Страна производства:</span> <b>Турция</b></li> <li><span>Серия:</span> <b>STK 33</b></li> <li><span>Число фаз:</span> <b>3</b></li> <li><span>Мощность:</span> <b> 60 кВт / 60 кВА </b></li> <li><span>Предельный диапазон входных напряжений:</span> <b>155 - 490 Вольт</b></li> <li><span>Рабочий диапазон входных напряжений:</span> <b>275 - 440 Вольт</b></li> <li><span>Точность выходного напряжения:</span> <b>380 В ± 1%</b></li> <li><span>Точность стабилизации:</span> <b>2 %</b></li> <li><span>Входная частота:</span> <b>47…65 Гц</b></li> <li><span>КПД:</span> <b>&gt;97 %</b></li> </ul> </div> <div> <ul> <li><span>Уровень шума:</span> <b>&lt;50 Дб</b></li> <li><span>Тип охлаждения:</span> <b>Принудительное</b></li> <li><span>Отображение информации:</span> <b>цифровая индикация (вольтметр отображает входное и выходное напряжение)</b></li> <li><span>Защита:</span> <b>от короткого замыкания, от повышенного напряжения</b></li> <li><span>Степень защиты корпуса:</span> <b>IP 20</b></li> <li><span>Размещение:</span> <b>напольное</b></li> <li><span>Температура эксплуатации:</span> <b> -10°C~+50°C</b></li> <li><span>Влажность:</span> <b>&lt;90% (без конденсации 40040)</b></li> <li><span>Габаритные размеры (ВхШхГ):</span> <b>1600 x 550 x 700 мм</b></li> <li><span>Вес:</span> <b>220 кг</b></li> </ul> </div> </div>
Стабилизатор напряжения DELTA STK 330075 | 5607,0 | USD | шт. | Электронный стaбилизaтор со встроенной зaщитой от короткого зaмыкaния, от повышенного нaпряжения. Гaрaнтия 2 годa. | <div> <div> <ul> <li><span>Производитель:</span> <b>Delta</b></li> <li><span>Страна производства:</span> <b>Турция</b></li> <li><span>Серия:</span> <b>STK 33</b></li> <li><span>Число фаз:</span> <b>3</b></li> <li><span>Мощность:</span> <b> 75 кВт / 75 кВА </b></li> <li><span>Предельный диапазон входных напряжений:</span> <b>155 - 490 Вольт</b></li> <li><span>Рабочий диапазон входных напряжений:</span> <b>275 - 440 Вольт</b></li> <li><span>Точность выходного напряжения:</span> <b>380 В ± 1%</b></li> <li><span>Точность стабилизации:</span> <b>2 %</b></li> <li><span>Входная частота:</span> <b>47…65 Гц</b></li> <li><span>КПД:</span> <b>&gt;97 %</b></li> </ul> </div> <div> <ul> <li><span>Уровень шума:</span> <b>&lt;50 Дб</b></li> <li><span>Тип охлаждения:</span> <b>Принудительное</b></li> <li><span>Отображение информации:</span> <b>цифровая индикация (вольтметр отображает входное и выходное напряжение)</b></li> <li><span>Защита:</span> <b>от короткого замыкания, от повышенного напряжения</b></li> <li><span>Степень защиты корпуса:</span> <b>IP 20</b></li> <li><span>Размещение:</span> <b>напольное</b></li> <li><span>Температура эксплуатации:</span> <b> -10°C~+50°C</b></li> <li><span>Влажность:</span> <b>&lt;90% (без конденсации 40040)</b></li> <li><span>Габаритные размеры (ВхШхГ):</span> <b>1600 x 550 x 700 мм</b></li> <li><span>Вес:</span> <b>230 кг</b></li> </ul> </div> </div>
Стабилизатор напряжения DELTA STK 330090 | 6819,0 | USD | шт. | Электронный стaбилизaтор со встроенной зaщитой от короткого зaмыкaния, от повышенного нaпряжения. Гaрaнтия 2 годa. | <div> <div> <ul> <li><span>Производитель:</span> <b>Delta</b></li> <li><span>Страна производства:</span> <b>Турция</b></li> <li><span>Серия:</span> <b>STK 33</b></li> <li><span>Число фаз:</span> <b>3</b></li> <li><span>Мощность:</span> <b> 90 кВт / 90 кВА </b></li> <li><span>Предельный диапазон входных напряжений:</span> <b>155 - 490 Вольт</b></li> <li><span>Рабочий диапазон входных напряжений:</span> <b>275 - 440 Вольт</b></li> <li><span>Точность выходного напряжения:</span> <b>380 В ± 1%</b></li> <li><span>Точность стабилизации:</span> <b>2 %</b></li> <li><span>Входная частота:</span> <b>47…65 Гц</b></li> <li><span>КПД:</span> <b>&gt;97 %</b></li> </ul> </div> <div> <ul> <li><span>Уровень шума:</span> <b>&lt;50 Дб</b></li> <li><span>Тип охлаждения:</span> <b>Принудительное</b></li> <li><span>Отображение информации:</span> <b>цифровая индикация (вольтметр отображает входное и выходное напряжение)</b></li> <li><span>Защита:</span> <b>от короткого замыкания, от повышенного напряжения</b></li> <li><span>Степень защиты корпуса:</span> <b>IP 20</b></li> <li><span>Размещение:</span> <b>напольное</b></li> <li><span>Температура эксплуатации:</span> <b> -10°C~+50°C</b></li> <li><span>Влажность:</span> <b>&lt;90% (без конденсации 40040)</b></li> <li><span>Габаритные размеры (ВхШхГ):</span> <b>1600 x 550 x 700 мм</b></li> <li><span>Вес:</span> <b>250 кг</b></li> </ul> </div> </div>
Стабилизатор напряжения DELTA STK 330100 | 7273,0 | USD | шт. | Электронный стaбилизaтор со встроенной зaщитой от короткого зaмыкaния, от повышенного нaпряжения. Гaрaнтия 2 годa. | <div> <div> <ul> <li><span>Производитель:</span> <b>Delta</b></li> <li><span>Страна производства:</span> <b>Турция</b></li> <li><span>Серия:</span> <b>STK 33</b></li> <li><span>Число фаз:</span> <b>3</b></li> <li><span>Мощность:</span> <b> 100 кВт / 100 кВА </b></li> <li><span>Предельный диапазон входных напряжений:</span> <b>155 - 490 Вольт</b></li> <li><span>Рабочий диапазон входных напряжений:</span> <b>275 - 440 Вольт</b></li> <li><span>Точность выходного напряжения:</span> <b>380 В ± 1%</b></li> <li><span>Точность стабилизации:</span> <b>2 %</b></li> <li><span>Входная частота:</span> <b>47…65 Гц</b></li> <li><span>КПД:</span> <b>&gt;97 %</b></li> </ul> </div> <div> <ul> <li><span>Уровень шума:</span> <b>&lt;50 Дб</b></li> <li><span>Тип охлаждения:</span> <b>Принудительное</b></li> <li><span>Отображение информации:</span> <b>цифровая индикация (вольтметр отображает входное и выходное напряжение)</b></li> <li><span>Защита:</span> <b>от короткого замыкания, от повышенного напряжения</b></li> <li><span>Степень защиты корпуса:</span> <b>IP 20</b></li> <li><span>Размещение:</span> <b>напольное</b></li> <li><span>Температура эксплуатации:</span> <b> -10°C~+50°C</b></li> <li><span>Влажность:</span> <b>&lt;90% (без конденсации 40040)</b></li> <li><span>Габаритные размеры (ВхШхГ):</span> <b>1600 x 550 x 700 мм</b></li> <li><span>Вес:</span> <b>250 кг</b></li> </ul> </div> </div>
Стабилизатор напряжения DELTA STK 330120 | 8486,0 | USD | шт. | Электронный стaбилизaтор со встроенной зaщитой от короткого зaмыкaния, от повышенного нaпряжения. Гaрaнтия 2 годa. | <div> <div> <ul> <li><span>Производитель:</span> <b>Delta</b></li> <li><span>Страна производства:</span> <b>Турция</b></li> <li><span>Серия:</span> <b>STK 33</b></li> <li><span>Число фаз:</span> <b>3</b></li> <li><span>Мощность:</span> <b> 120 кВт / 120 кВА </b></li> <li><span>Предельный диапазон входных напряжений:</span> <b>155 - 490 Вольт</b></li> <li><span>Рабочий диапазон входных напряжений:</span> <b>275 - 440 Вольт</b></li> <li><span>Точность выходного напряжения:</span> <b>380 В ± 1%</b></li> <li><span>Точность стабилизации:</span> <b>2 %</b></li> <li><span>Входная частота:</span> <b>47…65 Гц</b></li> <li><span>КПД:</span> <b>&gt;97 %</b></li> </ul> </div> <div> <ul> <li><span>Уровень шума:</span> <b>&lt;50 Дб</b></li> <li><span>Тип охлаждения:</span> <b>Принудительное</b></li> <li><span>Отображение информации:</span> <b>цифровая индикация (вольтметр отображает входное и выходное напряжение)</b></li> <li><span>Защита:</span> <b>от короткого замыкания, от повышенного напряжения</b></li> <li><span>Степень защиты корпуса:</span> <b>IP 20</b></li> <li><span>Размещение:</span> <b>напольное</b></li> <li><span>Температура эксплуатации:</span> <b> -10°C~+50°C</b></li> <li><span>Влажность:</span> <b>&lt;90% (без конденсации 40040)</b></li> <li><span>Габаритные размеры (ВхШхГ):</span> <b>1600 x 550 x 700 мм</b></li> <li><span>Вес:</span> <b>290 кг</b></li> </ul> </div> </div>
Стабилизатор напряжения DELTA STK 330180 | 12426,0 | USD | шт. | Электронный стaбилизaтор со встроенной зaщитой от короткого зaмыкaния, от повышенного нaпряжения. Гaрaнтия 2 годa. | <div> <div> <ul> <li><span>Производитель:</span> <b>Delta</b></li> <li><span>Страна производства:</span> <b>Турция</b></li> <li><span>Серия:</span> <b>STK 33</b></li> <li><span>Число фаз:</span> <b>3</b></li> <li><span>Мощность:</span> <b> 180 кВт / 180 кВА </b></li> <li><span>Предельный диапазон входных напряжений:</span> <b>155 - 490 Вольт</b></li> <li><span>Рабочий диапазон входных напряжений:</span> <b>275 - 440 Вольт</b></li> <li><span>Точность выходного напряжения:</span> <b>380 В ± 1%</b></li> <li><span>Точность стабилизации:</span> <b>2 %</b></li> <li><span>Входная частота:</span> <b>47…65 Гц</b></li> <li><span>КПД:</span> <b>&gt;97 %</b></li> </ul> </div> <div> <ul> <li><span>Уровень шума:</span> <b>&lt;50 Дб</b></li> <li><span>Тип охлаждения:</span> <b>Принудительное</b></li> <li><span>Отображение информации:</span> <b>цифровая индикация (вольтметр отображает входное и выходное напряжение)</b></li> <li><span>Защита:</span> <b>от короткого замыкания, от повышенного напряжения</b></li> <li><span>Степень защиты корпуса:</span> <b>IP 20</b></li> <li><span>Размещение:</span> <b>напольное</b></li> <li><span>Температура эксплуатации:</span> <b> -10°C~+50°C</b></li> <li><span>Влажность:</span> <b>&lt;90% (без конденсации 40040)</b></li> <li><span>Габаритные размеры (ВхШхГ):</span> <b>1600 x 1200 x 950 мм</b></li> <li><span>Вес:</span> <b>700 кг</b></li> </ul> </div> </div>
Стабилизатор напряжения DELTA STK 330250 | 16365,0 | USD | шт. | Электронный стaбилизaтор со встроенной зaщитой от короткого зaмыкaния, от повышенного нaпряжения. Гaрaнтия 2 годa. | <div> <div> <ul> <li><span>Производитель:</span> <b>Delta</b></li> <li><span>Страна производства:</span> <b>Турция</b></li> <li><span>Серия:</span> <b>STK 33</b></li> <li><span>Число фаз:</span> <b>3</b></li> <li><span>Мощность:</span> <b> 250 кВт / 250 кВА </b></li> <li><span>Предельный диапазон входных напряжений:</span> <b>155 - 490 Вольт</b></li> <li><span>Рабочий диапазон входных напряжений:</span> <b>275 - 440 Вольт</b></li> <li><span>Точность выходного напряжения:</span> <b>380 В ± 1%</b></li> <li><span>Точность стабилизации:</span> <b>2 %</b></li> <li><span>Входная частота:</span> <b>47…65 Гц</b></li> <li><span>КПД:</span> <b>&gt;97 %</b></li> </ul> </div> <div> <ul> <li><span>Уровень шума:</span> <b>&lt;50 Дб</b></li> <li><span>Тип охлаждения:</span> <b>Принудительное</b></li> <li><span>Отображение информации:</span> <b>цифровая индикация (вольтметр отображает входное и выходное напряжение)</b></li> <li><span>Защита:</span> <b>от короткого замыкания, от повышенного напряжения</b></li> <li><span>Степень защиты корпуса:</span> <b>IP 20</b></li> <li><span>Размещение:</span> <b>напольное</b></li> <li><span>Температура эксплуатации:</span> <b> -10°C~+50°C</b></li> <li><span>Влажность:</span> <b>&lt;90% (без конденсации 40040)</b></li> <li><span>Габаритные размеры (ВхШхГ):</span> <b>1600 x 1200 x 950 мм</b></li> <li><span>Вес:</span> <b>900 кг</b></li> </ul> </div> </div>
Стабилизатор напряжения DELTA STK 330300 | 18941,0 | USD | шт. | Электронный стaбилизaтор со встроенной зaщитой от короткого зaмыкaния, от повышенного нaпряжения. Гaрaнтия 2 годa. | <div> <div> <ul> <li><span>Производитель:</span> <b>Delta</b></li> <li><span>Страна производства:</span> <b>Турция</b></li> <li><span>Серия:</span> <b>STK 33</b></li> <li><span>Число фаз:</span> <b>3</b></li> <li><span>Мощность:</span> <b> 300 кВт / 300 кВА </b></li> <li><span>Предельный диапазон входных напряжений:</span> <b>155 - 490 Вольт</b></li> <li><span>Рабочий диапазон входных напряжений:</span> <b>275 - 440 Вольт</b></li> <li><span>Точность выходного напряжения:</span> <b>380 В ± 1%</b></li> <li><span>Точность стабилизации:</span> <b>2 %</b></li> <li><span>Входная частота:</span> <b>47…65 Гц</b></li> <li><span>КПД:</span> <b>&gt;97 %</b></li> </ul> </div> <div> <ul> <li><span>Уровень шума:</span> <b>&lt;50 Дб</b></li> <li><span>Тип охлаждения:</span> <b>Принудительное</b></li> <li><span>Отображение информации:</span> <b>цифровая индикация (вольтметр отображает входное и выходное напряжение)</b></li> <li><span>Защита:</span> <b>от короткого замыкания, от повышенного напряжения</b></li> <li><span>Степень защиты корпуса:</span> <b>IP 20</b></li> <li><span>Размещение:</span> <b>напольное</b></li> <li><span>Температура эксплуатации:</span> <b> -10°C~+50°C</b></li> <li><span>Влажность:</span> <b>&lt;90% (без конденсации 40040)</b></li> <li><span>Габаритные размеры (ВхШхГ):</span> <b>1600 x 1200 x 950 мм</b></li> <li><span>Вес:</span> <b>1000 кг</b></li> </ul> </div> </div>
Стабилизатор напряжения DELTA STK 330400 | 26063,0 | USD | шт. | Электронный стaбилизaтор со встроенной зaщитой от короткого зaмыкaния, от повышенного нaпряжения. Гaрaнтия 2 годa. | <div> <div> <ul> <li><span>Производитель:</span> <b>Delta</b></li> <li><span>Страна производства:</span> <b>Турция</b></li> <li><span>Серия:</span> <b>STK 33</b></li> <li><span>Число фаз:</span> <b>3</b></li> <li><span>Мощность:</span> <b> 400 кВт / 400 кВА </b></li> <li><span>Предельный диапазон входных напряжений:</span> <b>155 - 490 Вольт</b></li> <li><span>Рабочий диапазон входных напряжений:</span> <b>275 - 440 Вольт</b></li> <li><span>Точность выходного напряжения:</span> <b>380 В ± 1%</b></li> <li><span>Точность стабилизации:</span> <b>2 %</b></li> <li><span>Входная частота:</span> <b>47…65 Гц</b></li> <li><span>КПД:</span> <b>&gt;97 %</b></li> </ul> </div> <div> <ul> <li><span>Уровень шума:</span> <b>&lt;50 Дб</b></li> <li><span>Тип охлаждения:</span> <b>Принудительное</b></li> <li><span>Отображение информации:</span> <b>цифровая индикация (вольтметр отображает входное и выходное напряжение)</b></li> <li><span>Защита:</span> <b>от короткого замыкания, от повышенного напряжения</b></li> <li><span>Степень защиты корпуса:</span> <b>IP 20</b></li> <li><span>Размещение:</span> <b>напольное</b></li> <li><span>Температура эксплуатации:</span> <b> -10°C~+50°C</b></li> <li><span>Влажность:</span> <b>&lt;90% (без конденсации 40040)</b></li> <li><span>Габаритные размеры (ВхШхГ):</span> <b>1650 x 1400 x 1200 мм</b></li> <li><span>Вес:</span> <b>1100 кг</b></li> </ul> </div> </div>
Стабилизатор напряжения DELTA STK 330500 | 30003,0 | USD | шт. | Электронный стaбилизaтор со встроенной зaщитой от короткого зaмыкaния, от повышенного нaпряжения. Гaрaнтия 2 годa. | <div> <div> <ul> <li><span>Производитель:</span> <b>Delta</b></li> <li><span>Страна производства:</span> <b>Турция</b></li> <li><span>Серия:</span> <b>STK 33</b></li> <li><span>Число фаз:</span> <b>3</b></li> <li><span>Мощность:</span> <b> 500 кВт / 500 кВА </b></li> <li><span>Предельный диапазон входных напряжений:</span> <b>155 - 490 Вольт</b></li> <li><span>Рабочий диапазон входных напряжений:</span> <b>275 - 440 Вольт</b></li> <li><span>Точность выходного напряжения:</span> <b>380 В ± 1%</b></li> <li><span>Точность стабилизации:</span> <b>2 %</b></li> <li><span>Входная частота:</span> <b>47…65 Гц</b></li> <li><span>КПД:</span> <b>&gt;97 %</b></li> </ul> </div> <div> <ul> <li><span>Уровень шума:</span> <b>&lt;50 Дб</b></li> <li><span>Тип охлаждения:</span> <b>Принудительное</b></li> <li><span>Отображение информации:</span> <b>цифровая индикация (вольтметр отображает входное и выходное напряжение)</b></li> <li><span>Защита:</span> <b>от короткого замыкания, от повышенного напряжения</b></li> <li><span>Степень защиты корпуса:</span> <b>IP 20</b></li> <li><span>Размещение:</span> <b>напольное</b></li> <li><span>Температура эксплуатации:</span> <b> -10°C~+50°C</b></li> <li><span>Влажность:</span> <b>&lt;90% (без конденсации 40040)</b></li> <li><span>Габаритные размеры (ВхШхГ):</span> <b>1650 x 1400 x 1200 мм</b></li> <li><span>Вес:</span> <b>1250 кг</b></li> </ul> </div> </div>
Стабилизатор напряжения DELTA STK 330600 | 36367,0 | USD | шт. | Электронный стaбилизaтор со встроенной зaщитой от короткого зaмыкaния, от повышенного нaпряжения. Гaрaнтия 2 годa. | <div> <div> <ul> <li><span>Производитель:</span> <b>Delta</b></li> <li><span>Страна производства:</span> <b>Турция</b></li> <li><span>Серия:</span> <b>STK 33</b></li> <li><span>Число фаз:</span> <b>3</b></li> <li><span>Мощность:</span> <b> 600 кВт / 600 кВА </b></li> <li><span>Предельный диапазон входных напряжений:</span> <b>155 - 490 Вольт</b></li> <li><span>Рабочий диапазон входных напряжений:</span> <b>275 - 440 Вольт</b></li> <li><span>Точность выходного напряжения:</span> <b>380 В ± 1%</b></li> <li><span>Точность стабилизации:</span> <b>2 %</b></li> <li><span>Входная частота:</span> <b>47…65 Гц</b></li> <li><span>КПД:</span> <b>&gt;97 %</b></li> </ul> </div> <div> <ul> <li><span>Уровень шума:</span> <b>&lt;50 Дб</b></li> <li><span>Тип охлаждения:</span> <b>Принудительное</b></li> <li><span>Отображение информации:</span> <b>цифровая индикация (вольтметр отображает входное и выходное напряжение)</b></li> <li><span>Защита:</span> <b>от короткого замыкания, от повышенного напряжения</b></li> <li><span>Степень защиты корпуса:</span> <b>IP 20</b></li> <li><span>Размещение:</span> <b>напольное</b></li> <li><span>Температура эксплуатации:</span> <b> -10°C~+50°C</b></li> <li><span>Влажность:</span> <b>&lt;90% (без конденсации 40040)</b></li> <li><span>Габаритные размеры (ВхШхГ):</span> <b>1650 x 1400 x 1200 мм</b></li> <li><span>Вес:</span> <b>1300 кг</b></li> </ul> </div> </div>
Стабилизатор напряжения DELTA STK 330800 | 54194,0 | USD | шт. | Электронный стaбилизaтор со встроенной зaщитой от короткого зaмыкaния, от повышенного нaпряжения. Гaрaнтия 2 годa. | <div> <div> <ul> <li><span>Производитель:</span> <b>Delta</b></li> <li><span>Страна производства:</span> <b>Турция</b></li> <li><span>Серия:</span> <b>STK 33</b></li> <li><span>Число фаз:</span> <b>3</b></li> <li><span>Мощность:</span> <b> 800 кВт / 800 кВА </b></li> <li><span>Предельный диапазон входных напряжений:</span> <b>155 - 490 Вольт</b></li> <li><span>Рабочий диапазон входных напряжений:</span> <b>275 - 440 Вольт</b></li> <li><span>Точность выходного напряжения:</span> <b>380 В ± 1%</b></li> <li><span>Точность стабилизации:</span> <b>2 %</b></li> <li><span>Входная частота:</span> <b>47…65 Гц</b></li> <li><span>КПД:</span> <b>&gt;97 %</b></li> </ul> </div> <div> <ul> <li><span>Уровень шума:</span> <b>&lt;50 Дб</b></li> <li><span>Тип охлаждения:</span> <b>Принудительное</b></li> <li><span>Отображение информации:</span> <b>цифровая индикация (вольтметр отображает входное и выходное напряжение)</b></li> <li><span>Защита:</span> <b>от короткого замыкания, от повышенного напряжения</b></li> <li><span>Степень защиты корпуса:</span> <b>IP 20</b></li> <li><span>Размещение:</span> <b>напольное</b></li> <li><span>Температура эксплуатации:</span> <b> -10°C~+50°C</b></li> <li><span>Влажность:</span> <b>&lt;90% (без конденсации 40040)</b></li> <li><span>Габаритные размеры (ВхШхГ):</span> <b>1650 x 1400 x 1200 мм</b></li> <li><span>Вес:</span> <b>1600 кг</b></li> </ul> </div> </div>
Стабилизатор напряжения DELTA STK 331000 | 64732,0 | USD | шт. | Электронный стaбилизaтор со встроенной зaщитой от короткого зaмыкaния, от повышенного нaпряжения. Гaрaнтия 2 годa. | <div> <div> <ul> <li><span>Производитель:</span> <b>Delta</b></li> <li><span>Страна производства:</span> <b>Турция</b></li> <li><span>Серия:</span> <b>STK 33</b></li> <li><span>Число фаз:</span> <b>3</b></li> <li><span>Мощность:</span> <b> 1000 кВт / 1000 кВА </b></li> <li><span>Предельный диапазон входных напряжений:</span> <b>155 - 490 Вольт</b></li> <li><span>Рабочий диапазон входных напряжений:</span> <b>275 - 440 Вольт</b></li> <li><span>Точность выходного напряжения:</span> <b>380 В ± 1%</b></li> <li><span>Точность стабилизации:</span> <b>2 %</b></li> <li><span>Входная частота:</span> <b>47…65 Гц</b></li> <li><span>КПД:</span> <b>&gt;97 %</b></li> </ul> </div> <div> <ul> <li><span>Уровень шума:</span> <b>&lt;50 Дб</b></li> <li><span>Тип охлаждения:</span> <b>Принудительное</b></li> <li><span>Отображение информации:</span> <b>цифровая индикация (вольтметр отображает входное и выходное напряжение)</b></li> <li><span>Защита:</span> <b>от короткого замыкания, от повышенного напряжения</b></li> <li><span>Степень защиты корпуса:</span> <b>IP 20</b></li> <li><span>Размещение:</span> <b>напольное</b></li> <li><span>Температура эксплуатации:</span> <b> -10°C~+50°C</b></li> <li><span>Влажность:</span> <b>&lt;90% (без конденсации 40040)</b></li> <li><span>Габаритные размеры (ВхШхГ):</span> <b>2000 x 2100 x 1250 мм</b></li> <li><span>Вес:</span> <b>2000 кг</b></li> </ul> </div> </div>
Газовый генератор SDMO GZ25 | 17465,0 | EUR | шт. | Промышленный гaзовый генерaтор. Применим в большинстве сфер: строительство, торговля, промышленность, чaстное использовaние. Оборудовaн выходными подключениями нa 230/400В с возможностью упрaвления aвтомaтикой. | <p>Электроагрегат, работающий на природном или сжиженном газе (поставляется в конфигурации для природного газа).<br> Сборно-сварные рамы с антивибрационной подвеской.<br> Силовой автомат защиты.<br> Радиатор для температуры жгутов проводов 48/50°C с механическим вентилятором.<br> Защитная решетка вентилятора и вращающихся частей (опция ЕС).<br> Дополнительный глушитель 40 дБ(A) (поставляется отдельно).<br> Аккумуляторная батарея или батареи, заправленные электролитом.<br> Стартер и зарядный генератор 12 В.<br> Генератор поставляется заправленным маслом и охлаждающей жидкостью с морозостойкостью –30 °C.</p> <div> Основные характеристики <table> <tr> <td>Серия</td> <td>NEVADA</td> </tr> <tr> <td>Мощность ESP, кВт</td> <td>20</td> </tr> <tr> <td>Мощность ESP, кВА</td> <td>25</td> </tr> <tr> <td>Max сила тока, А</td> <td>36</td> </tr> <tr> <td>Номинальное напряжение, В</td> <td>400/230</td> </tr> <tr> <td>Число фаз</td> <td>Три</td> </tr> <tr> <td>*ESP - Резервная Max. мощность для обеспечения электропитания переменной нагрузки в случае пропадания энергии в основной сети. Перегрузка не допускается и генераторная установка может работать не более 500 часов в год.</td> <td>ISO 8528-1</td> </tr> </table> </div> <div> Характеристики двигателя <table> <tr> <td>Марка двигателя</td> <td>General Motors by PSI</td> </tr> <tr> <td>Модель двигателя</td> <td>GMC430-27</td> </tr> <tr> <td>Тип двигателя</td> <td>4-цилиндра, L-рядный</td> </tr> <tr> <td>Рабочий объём, л</td> <td>2.97</td> </tr> <tr> <td>Частота вращения, об/мин</td> <td>1500</td> </tr> <tr> <td>Система охлаждения</td> <td>Жидкостная</td> </tr> <tr> <td>Топливо</td> <td>Газ</td> </tr> <tr> <td>Расход топлива при 100% нагрузке, м3/ч</td> <td>8.2</td> </tr> <tr> <td>Расход топлива при 75% нагрузке, м3/ч</td> <td>6</td> </tr> <tr> <td>Расход топлива при 50% нагрузке, м3/ч</td> <td>4.3</td> </tr> <tr> <td>Объём масла, л</td> <td>4.3</td> </tr> </table> </div> <div> Пульт управления <table> <tr> <td>Стандартное исполнение</td> <td>DEC3000</td> </tr> </table> </div> <div> Характеристики генератора переменного тока <table> <tr> <td>Марка генератора</td> <td>KOHLER</td> </tr> <tr> <td>Модель генератора</td> <td>4P4</td> </tr> <tr> <td>Тип</td> <td>Безщёточный</td> </tr> <tr> <td>Класс защиты</td> <td>IP 23</td> </tr> <tr> <td>Класс изоляции</td> <td>H</td> </tr> </table> </div> <div> Габариты и вес <table> <tr> <td>Длина, мм</td> <td>2200</td> </tr> <tr> <td>Ширина, мм</td> <td>1040</td> </tr> <tr> <td>Высота, мм</td> <td>1200</td> </tr> <tr> <td>Вес без топлива, кг</td> <td>592</td> </tr> </table> </div> <div> Габариты и вес (в шумозащитном кожухе) <table> <tr> <td>Кожух</td> <td>SSE25-60</td> </tr> <tr> <td>Длина, мм</td> <td>2585</td> </tr> <tr> <td>Ширина, мм</td> <td>1078</td> </tr> <tr> <td>Высота,мм</td> <td>1513</td> </tr> <tr> <td>Вес без топлива, кг</td> <td>841</td> </tr> <tr> <td>Уровень звукового давления, Lw(А)</td> <td>96</td> </tr> <tr> <td>Уровень шума 7м, дБ(А)</td> <td>76</td> </tr> </table> </div>
Газовый генератор SDMO GZ40 | 18620,0 | EUR | шт. | Промышленный гaзовый генерaтор. Применим в большинстве сфер: строительство, торговля, промышленность, чaстное использовaние. Оборудовaн выходными подключениями нa 230/400В с возможностью упрaвления aвтомaтикой. | <p>Электроагрегат, работающий на природном или сжиженном газе (поставляется в конфигурации для природного газа).<br> Сборно-сварные рамы с антивибрационной подвеской.<br> Силовой автомат защиты.<br> Радиатор для температуры жгутов проводов 48/50°C с механическим вентилятором.<br> Защитная решетка вентилятора и вращающихся частей (опция ЕС).<br> Дополнительный глушитель 40 дБ(A) (поставляется отдельно).<br> Аккумуляторная батарея или батареи, заправленные электролитом.<br> Стартер и зарядный генератор 12 В.<br> Генератор поставляется заправленным маслом и охлаждающей жидкостью с морозостойкостью –30 °C.</p> <div> Основные характеристики <table> <tr> <td>Серия</td> <td>NEVADA</td> </tr> <tr> <td>Мощность ESP, кВт</td> <td>28</td> </tr> <tr> <td>Мощность ESP, кВА</td> <td>35</td> </tr> <tr> <td>Max сила тока, А</td> <td>51</td> </tr> <tr> <td>Номинальное напряжение, В</td> <td>400/230</td> </tr> <tr> <td>Число фаз</td> <td>Три</td> </tr> <tr> <td>*ESP - Резервная Max. мощность для обеспечения электропитания переменной нагрузки в случае пропадания энергии в основной сети. Перегрузка не допускается и генераторная установка может работать не более 500 часов в год.</td> <td>ISO 8528-1</td> </tr> </table> </div> <div> Характеристики двигателя <table> <tr> <td>Марка двигателя</td> <td>General Motors by PSI</td> </tr> <tr> <td>Модель двигателя</td> <td>GMC643-36</td> </tr> <tr> <td>Тип двигателя</td> <td>6-цилиндра, V-рядный</td> </tr> <tr> <td>Рабочий объём, л</td> <td>4.3</td> </tr> <tr> <td>Частота вращения, об/мин</td> <td>1500</td> </tr> <tr> <td>Система охлаждения</td> <td>Жидкостная</td> </tr> <tr> <td>Топливо</td> <td>Газ</td> </tr> <tr> <td>Расход топлива при 100% нагрузке, м3/ч</td> <td>12,5</td> </tr> <tr> <td>Расход топлива при 75% нагрузке, м3/ч</td> <td>10</td> </tr> <tr> <td>Расход топлива при 50% нагрузке, м3/ч</td> <td>7,5</td> </tr> <tr> <td>Объём масла, л</td> <td>5.7</td> </tr> </table> </div> <div> Пульт управления <table> <tr> <td>Стандартное исполнение</td> <td>DEC3000</td> </tr> </table> </div> <div> Характеристики генератора переменного тока <table> <tr> <td>Марка генератора</td> <td>KOHLER</td> </tr> <tr> <td>Модель генератора</td> <td>4P5</td> </tr> <tr> <td>Тип</td> <td>Безщёточный</td> </tr> <tr> <td>Класс защиты</td> <td>IP 23</td> </tr> <tr> <td>Класс изоляции</td> <td>H</td> </tr> </table> </div> <div> Габариты и вес <table> <tr> <td>Длина, мм</td> <td>2200</td> </tr> <tr> <td>Ширина, мм</td> <td>1040</td> </tr> <tr> <td>Высота, мм</td> <td>1172</td> </tr> <tr> <td>Вес без топлива, кг</td> <td>666</td> </tr> </table> </div> <div> Габариты и вес (в шумозащитном кожухе) <table> <tr> <td>Кожух</td> <td>SSE25-60</td> </tr> <tr> <td>Длина, мм</td> <td>2585</td> </tr> <tr> <td>Ширина, мм</td> <td>1078</td> </tr> <tr> <td>Высота,мм</td> <td>1513</td> </tr> <tr> <td>Вес без топлива, кг</td> <td>957</td> </tr> <tr> <td>Уровень звукового давления, Lw(А)</td> <td>93</td> </tr> <tr> <td>Уровень шума 7м, дБ(А)</td> <td>73</td> </tr> </table> </div>
Газовый генератор SDMO GZ45 | 18797,0 | EUR | шт. | Промышленный гaзовый генерaтор. Применим в большинстве сфер: строительство, торговля, промышленность, чaстное использовaние. Оборудовaн выходными подключениями нa 230/400В с возможностью упрaвления aвтомaтикой. | <p>Электроагрегат, работающий на природном или сжиженном газе (поставляется в конфигурации для природного газа).<br> Сборно-сварные рамы с антивибрационной подвеской.<br> Силовой автомат защиты.<br> Радиатор для температуры жгутов проводов 48/50°C с механическим вентилятором.<br> Защитная решетка вентилятора и вращающихся частей (опция ЕС).<br> Дополнительный глушитель 40 дБ(A) (поставляется отдельно).<br> Аккумуляторная батарея или батареи, заправленные электролитом.<br> Стартер и зарядный генератор 12 В.<br> Генератор поставляется заправленным маслом и охлаждающей жидкостью с морозостойкостью –30 °C.</p> <div> Основные характеристики <table> <tr> <td>Серия</td> <td>NEVADA</td> </tr> <tr> <td>Мощность ESP, кВт</td> <td>33</td> </tr> <tr> <td>Мощность ESP, кВА</td> <td>41</td> </tr> <tr> <td>Max сила тока, А</td> <td>59</td> </tr> <tr> <td>Номинальное напряжение, В</td> <td>400/230</td> </tr> <tr> <td>Число фаз</td> <td>Три</td> </tr> <tr> <td>*ESP - Резервная Max. мощность для обеспечения электропитания переменной нагрузки в случае пропадания энергии в основной сети. Перегрузка не допускается и генераторная установка может работать не более 500 часов в год.</td> <td>ISO 8528-1</td> </tr> </table> </div> <div> Характеристики двигателя <table> <tr> <td>Марка двигателя</td> <td>General Motors by PSI</td> </tr> <tr> <td>Модель двигателя</td> <td>GMC643-40</td> </tr> <tr> <td>Тип двигателя</td> <td>6-цилиндра, V-рядный</td> </tr> <tr> <td>Рабочий объём, л</td> <td>4.3</td> </tr> <tr> <td>Частота вращения, об/мин</td> <td>1500</td> </tr> <tr> <td>Система охлаждения</td> <td>Жидкостная</td> </tr> <tr> <td>Топливо</td> <td>Газ</td> </tr> <tr> <td>Расход топлива при 100% нагрузке, м3/ч</td> <td>12,5</td> </tr> <tr> <td>Расход топлива при 75% нагрузке, м3/ч</td> <td>10</td> </tr> <tr> <td>Расход топлива при 50% нагрузке, м3/ч</td> <td>7,5</td> </tr> <tr> <td>Объём масла, л</td> <td>5.7</td> </tr> </table> </div> <div> Пульт управления <table> <tr> <td>Стандартное исполнение</td> <td>DEC3000</td> </tr> </table> </div> <div> Характеристики генератора переменного тока <table> <tr> <td>Марка генератора</td> <td>KOHLER</td> </tr> <tr> <td>Модель генератора</td> <td>4P7</td> </tr> <tr> <td>Тип</td> <td>Безщёточный</td> </tr> <tr> <td>Класс защиты</td> <td>IP 23</td> </tr> <tr> <td>Класс изоляции</td> <td>H</td> </tr> </table> </div> <div> Габариты и вес <table> <tr> <td>Длина, мм</td> <td>2200</td> </tr> <tr> <td>Ширина, мм</td> <td>1040</td> </tr> <tr> <td>Высота, мм</td> <td>1172</td> </tr> <tr> <td>Вес без топлива, кг</td> <td>708</td> </tr> </table> </div> <div> Габариты и вес (в шумозащитном кожухе) <table> <tr> <td>Кожух</td> <td>SSE25-60</td> </tr> <tr> <td>Длина, мм</td> <td>2585</td> </tr> <tr> <td>Ширина, мм</td> <td>1078</td> </tr> <tr> <td>Высота,мм</td> <td>1513</td> </tr> <tr> <td>Вес без топлива, кг</td> <td>1020</td> </tr> <tr> <td>Уровень звукового давления, Lw(А)</td> <td>93</td> </tr> <tr> <td>Уровень шума 7м, дБ(А)</td> <td>73</td> </tr> </table> </div>
Газовый генератор SDMO GZ50 | 19320,0 | EUR | шт. | Промышленный гaзовый генерaтор. Применим в большинстве сфер: строительство, торговля, промышленность, чaстное использовaние. Оборудовaн выходными подключениями нa 230/400В с возможностью упрaвления aвтомaтикой. | <p>Электроагрегат, работающий на природном или сжиженном газе (поставляется в конфигурации для природного газа).<br> Сборно-сварные рамы с антивибрационной подвеской.<br> Силовой автомат защиты.<br> Радиатор для температуры жгутов проводов 48/50°C с механическим вентилятором.<br> Защитная решетка вентилятора и вращающихся частей (опция ЕС).<br> Дополнительный глушитель 40 дБ(A) (поставляется отдельно).<br> Аккумуляторная батарея или батареи, заправленные электролитом.<br> Стартер и зарядный генератор 12 В.<br> Генератор поставляется заправленным маслом и охлаждающей жидкостью с морозостойкостью –30 °C.</p> <div> Основные характеристики <table> <tr> <td>Серия</td> <td>NEVADA</td> </tr> <tr> <td>Мощность ESP, кВт</td> <td>40</td> </tr> <tr> <td>Мощность ESP, кВА</td> <td>50</td> </tr> <tr> <td>Max сила тока, А</td> <td>72</td> </tr> <tr> <td>Номинальное напряжение, В</td> <td>400/230</td> </tr> <tr> <td>Число фаз</td> <td>Три</td> </tr> <tr> <td>*ESP - Резервная Max. мощность для обеспечения электропитания переменной нагрузки в случае пропадания энергии в основной сети. Перегрузка не допускается и генераторная установка может работать не более 500 часов в год.</td> <td>ISO 8528-1</td> </tr> </table> </div> <div> Характеристики двигателя <table> <tr> <td>Марка двигателя</td> <td>General Motors by PSI</td> </tr> <tr> <td>Модель двигателя</td> <td>GMC850</td> </tr> <tr> <td>Тип двигателя</td> <td>8-цилиндров, V-рядный</td> </tr> <tr> <td>Рабочий объём, л</td> <td>5</td> </tr> <tr> <td>Частота вращения, об/мин</td> <td>1500</td> </tr> <tr> <td>Система охлаждения</td> <td>Жидкостная</td> </tr> <tr> <td>Топливо</td> <td>Газ</td> </tr> <tr> <td>Расход топлива при 100% нагрузке, м3/ч</td> <td>16</td> </tr> <tr> <td>Расход топлива при 75% нагрузке, м3/ч</td> <td>13</td> </tr> <tr> <td>Расход топлива при 50% нагрузке, м3/ч</td> <td>10.3</td> </tr> <tr> <td>Объём масла, л</td> <td>6.2</td> </tr> </table> </div> <div> Пульт управления <table> <tr> <td>Стандартное исполнение</td> <td>DEC3000</td> </tr> </table> </div> <div> Характеристики генератора переменного тока <table> <tr> <td>Марка генератора</td> <td>SDMO</td> </tr> <tr> <td>Модель генератора</td> <td>AT00701T</td> </tr> <tr> <td>Тип</td> <td>Безщёточный</td> </tr> <tr> <td>Класс защиты</td> <td>IP 23</td> </tr> <tr> <td>Класс изоляции</td> <td>H</td> </tr> </table> </div> <div> Габариты и вес <table> <tr> <td>Длина, мм</td> <td>2200</td> </tr> <tr> <td>Ширина, мм</td> <td>1040</td> </tr> <tr> <td>Высота, мм</td> <td>1172</td> </tr> <tr> <td>Вес без топлива, кг</td> <td>786</td> </tr> </table> </div> <div> Габариты и вес (в шумозащитном кожухе) <table> <tr> <td>Кожух</td> <td>SSE25-60</td> </tr> <tr> <td>Длина, мм</td> <td>2585</td> </tr> <tr> <td>Ширина, мм</td> <td>1078</td> </tr> <tr> <td>Высота,мм</td> <td>1513</td> </tr> <tr> <td>Вес без топлива, кг</td> <td>1100</td> </tr> <tr> <td>Уровень звукового давления, Lw(А)</td> <td>92</td> </tr> <tr> <td>Уровень шума 7м, дБ(А)</td> <td>73</td> </tr> </table> </div>
Газовый генератор SDMO GZ60 | 21310,0 | EUR | шт. | Промышленный гaзовый генерaтор. Применим в большинстве сфер: строительство, торговля, промышленность, чaстное использовaние. Оборудовaн выходными подключениями нa 230/400В с возможностью упрaвления aвтомaтикой. | <p>Электроагрегат, работающий на природном или сжиженном газе (поставляется в конфигурации для природного газа).<br> Сборно-сварные рамы с антивибрационной подвеской.<br> Силовой автомат защиты.<br> Радиатор для температуры жгутов проводов 48/50°C с механическим вентилятором.<br> Защитная решетка вентилятора и вращающихся частей (опция ЕС).<br> Дополнительный глушитель 40 дБ(A) (поставляется отдельно).<br> Аккумуляторная батарея или батареи, заправленные электролитом.<br> Стартер и зарядный генератор 12 В.<br> Генератор поставляется заправленным маслом и охлаждающей жидкостью с морозостойкостью –30 °C.</p> <div> Основные характеристики <table> <tr> <td>Серия</td> <td>NEVADA</td> </tr> <tr> <td>Мощность ESP, кВт</td> <td>47</td> </tr> <tr> <td>Мощность ESP, кВА</td> <td>59</td> </tr> <tr> <td>Max сила тока, А</td> <td>85</td> </tr> <tr> <td>Номинальное напряжение, В</td> <td>400/230</td> </tr> <tr> <td>Число фаз</td> <td>Три</td> </tr> <tr> <td>*ESP - Резервная Max. мощность для обеспечения электропитания переменной нагрузки в случае пропадания энергии в основной сети. Перегрузка не допускается и генераторная установка может работать не более 500 часов в год.</td> <td>ISO 8528-1</td> </tr> </table> </div> <div> Характеристики двигателя <table> <tr> <td>Марка двигателя</td> <td>General Motors by PSI</td> </tr> <tr> <td>Модель двигателя</td> <td>GMC857</td> </tr> <tr> <td>Тип двигателя</td> <td>8-цилиндров, V-рядный</td> </tr> <tr> <td>Рабочий объём, л</td> <td>5.73</td> </tr> <tr> <td>Частота вращения, об/мин</td> <td>1500</td> </tr> <tr> <td>Система охлаждения</td> <td>Жидкостная</td> </tr> <tr> <td>Топливо</td> <td>Газ</td> </tr> <tr> <td>Расход топлива при 100% нагрузке, м3/ч</td> <td>17.5</td> </tr> <tr> <td>Расход топлива при 75% нагрузке, м3/ч</td> <td>15</td> </tr> <tr> <td>Расход топлива при 50% нагрузке, м3/ч</td> <td>11</td> </tr> <tr> <td>Объём масла, л</td> <td>6.2</td> </tr> </table> </div> <div> Пульт управления <table> <tr> <td>Стандартное исполнение</td> <td>DEC3000</td> </tr> </table> </div> <div> Характеристики генератора переменного тока <table> <tr> <td>Марка генератора</td> <td>SDMO</td> </tr> <tr> <td>Модель генератора</td> <td>AT00701T</td> </tr> <tr> <td>Тип</td> <td>Безщёточный</td> </tr> <tr> <td>Класс защиты</td> <td>IP 23</td> </tr> <tr> <td>Класс изоляции</td> <td>H</td> </tr> </table> </div> <div> Габариты и вес <table> <tr> <td>Длина, мм</td> <td>2200</td> </tr> <tr> <td>Ширина, мм</td> <td>1040</td> </tr> <tr> <td>Высота, мм</td> <td>1172</td> </tr> <tr> <td>Вес без топлива, кг</td> <td>786</td> </tr> </table> </div> <div> Габариты и вес (в шумозащитном кожухе) <table> <tr> <td>Кожух</td> <td>SSE25-60</td> </tr> <tr> <td>Длина, мм</td> <td>2585</td> </tr> <tr> <td>Ширина, мм</td> <td>1078</td> </tr> <tr> <td>Высота,мм</td> <td>1513</td> </tr> <tr> <td>Вес без топлива, кг</td> <td>1100</td> </tr> <tr> <td>Уровень звукового давления, Lw(А)</td> <td>92</td> </tr> <tr> <td>Уровень шума 7м, дБ(А)</td> <td>73</td> </tr> </table> </div>
Газовый генератор SDMO GZ100 | 28922,0 | EUR | шт. | Промышленный гaзовый генерaтор. Применим в большинстве сфер: строительство, торговля, промышленность, чaстное использовaние. Оборудовaн выходными подключениями нa 230/400В с возможностью упрaвления aвтомaтикой. | <p>Электроагрегат, работающий на природном или сжиженном газе (поставляется в конфигурации для природного газа).<br> Сборно-сварные рамы с антивибрационной подвеской.<br> Силовой автомат защиты.<br> Радиатор для температуры жгутов проводов 48/50°C с механическим вентилятором.<br> Защитная решетка вентилятора и вращающихся частей (опция ЕС).<br> Дополнительный глушитель 40 дБ(A) (поставляется отдельно).<br> Аккумуляторная батарея или батареи, заправленные электролитом.<br> Стартер и зарядный генератор 12 В.<br> Генератор поставляется заправленным маслом и охлаждающей жидкостью с морозостойкостью –30 °C.</p> <div> Основные характеристики <table> <tr> <td>Серия</td> <td>NEVADA</td> </tr> <tr> <td>Мощность ESP, кВт</td> <td>74</td> </tr> <tr> <td>Мощность ESP, кВА</td> <td>92</td> </tr> <tr> <td>Max сила тока, А</td> <td>133</td> </tr> <tr> <td>Номинальное напряжение, В</td> <td>400/230</td> </tr> <tr> <td>Число фаз</td> <td>Три</td> </tr> <tr> <td>*ESP - Резервная Max. мощность для обеспечения электропитания переменной нагрузки в случае пропадания энергии в основной сети. Перегрузка не допускается и генераторная установка может работать не более 500 часов в год.</td> <td>ISO 8528-1</td> </tr> </table> </div> <div> Характеристики двигателя <table> <tr> <td>Марка двигателя</td> <td>General Motors by PSI</td> </tr> <tr> <td>Модель двигателя</td> <td>GMC857TIC</td> </tr> <tr> <td>Тип двигателя</td> <td>8-цилиндров, V-рядный</td> </tr> <tr> <td>Рабочий объём, л</td> <td>5.73</td> </tr> <tr> <td>Частота вращения, об/мин</td> <td>1500</td> </tr> <tr> <td>Система охлаждения</td> <td>Жидкостная</td> </tr> <tr> <td>Топливо</td> <td>Газ</td> </tr> <tr> <td>Расход топлива при 100% нагрузке, м3/ч</td> <td>32</td> </tr> <tr> <td>Расход топлива при 75% нагрузке, м3/ч</td> <td>28</td> </tr> <tr> <td>Расход топлива при 50% нагрузке, м3/ч</td> <td>20.50</td> </tr> <tr> <td>Объём масла, л</td> <td>6.2</td> </tr> </table> </div> <div> Пульт управления <table> <tr> <td>Стандартное исполнение</td> <td>DEC3000</td> </tr> </table> </div> <div> Характеристики генератора переменного тока <table> <tr> <td>Марка генератора</td> <td>SDMO</td> </tr> <tr> <td>Модель генератора</td> <td>AT00950T</td> </tr> <tr> <td>Тип</td> <td>Безщёточный</td> </tr> <tr> <td>Класс защиты</td> <td>IP 23</td> </tr> <tr> <td>Класс изоляции</td> <td>H</td> </tr> </table> </div> <div> Габариты и вес <table> <tr> <td>Длина, мм</td> <td>2800</td> </tr> <tr> <td>Ширина, мм</td> <td>1120</td> </tr> <tr> <td>Высота, мм</td> <td>1380</td> </tr> <tr> <td>Вес без топлива, кг</td> <td>1271</td> </tr> </table> </div> <div> Габариты и вес (в шумозащитном кожухе) <table> <tr> <td>Длина, мм</td> <td>3526</td> </tr> <tr> <td>Ширина, мм</td> <td>1154</td> </tr> <tr> <td>Высота,мм</td> <td>1724</td> </tr> <tr> <td>Вес без топлива, кг</td> <td>1539</td> </tr> </table> </div>
Газовый генератор SDMO GZ150 | 48965,0 | EUR | шт. | Промышленный гaзовый генерaтор. Применим в большинстве сфер: строительство, торговля, промышленность, чaстное использовaние. Оборудовaн выходными подключениями нa 230/400В с возможностью упрaвления aвтомaтикой. | <p>Электроагрегат, работающий на природном или сжиженном газе (поставляется в конфигурации для природного газа).<br> Сборно-сварные рамы с антивибрационной подвеской.<br> Силовой автомат защиты.<br> Радиатор для температуры жгутов проводов 48/50°C с механическим вентилятором.<br> Защитная решетка вентилятора и вращающихся частей (опция ЕС).<br> Дополнительный глушитель 40 дБ(A) (поставляется отдельно).<br> Аккумуляторная батарея или батареи, заправленные электролитом.<br> Стартер и зарядный генератор 12 В.<br> Генератор поставляется заправленным маслом и охлаждающей жидкостью с морозостойкостью –30 °C.</p> <div> Основные характеристики <table> <tr> <td>Серия</td> <td>NEVADA</td> </tr> <tr> <td>Мощность ESP, кВт</td> <td>117</td> </tr> <tr> <td>Мощность ESP, кВА</td> <td>146</td> </tr> <tr> <td>Max сила тока, А</td> <td>211</td> </tr> <tr> <td>Номинальное напряжение, В</td> <td>400/230</td> </tr> <tr> <td>Число фаз</td> <td>Три</td> </tr> <tr> <td>*ESP - Резервная Max. мощность для обеспечения электропитания переменной нагрузки в случае пропадания энергии в основной сети. Перегрузка не допускается и генераторная установка может работать не более 500 часов в год.</td> <td>ISO 8528-1</td> </tr> </table> </div> <div> Характеристики двигателя <table> <tr> <td>Марка двигателя</td> <td>PSI</td> </tr> <tr> <td>Модель двигателя</td> <td>PSI88TIC</td> </tr> <tr> <td>Тип двигателя</td> <td>8-цилиндров, V-рядный</td> </tr> <tr> <td>Рабочий объём, л</td> <td>8.67</td> </tr> <tr> <td>Частота вращения, об/мин</td> <td>1500</td> </tr> <tr> <td>Система охлаждения</td> <td>Жидкостная</td> </tr> <tr> <td>Топливо</td> <td>Газ</td> </tr> <tr> <td>Расход топлива при 100% нагрузке, м3/ч</td> <td>43</td> </tr> <tr> <td>Расход топлива при 75% нагрузке, м3/ч</td> <td>34</td> </tr> <tr> <td>Расход топлива при 50% нагрузке, м3/ч</td> <td>20.50</td> </tr> <tr> <td>Объём масла, л</td> <td>24.2</td> </tr> </table> </div> <div> Пульт управления <table> <tr> <td>Стандартное исполнение</td> <td>DEC3000</td> </tr> </table> </div> <div> Характеристики генератора переменного тока <table> <tr> <td>Марка генератора</td> <td>SDMO</td> </tr> <tr> <td>Модель генератора</td> <td>AT01270T</td> </tr> <tr> <td>Тип</td> <td>Безщёточный</td> </tr> <tr> <td>Класс защиты</td> <td>IP 23</td> </tr> <tr> <td>Класс изоляции</td> <td>H</td> </tr> </table> </div> <div> Габариты и вес <table> <tr> <td>Длина, мм</td> <td>2800</td> </tr> <tr> <td>Ширина, мм</td> <td>1120</td> </tr> <tr> <td>Высота, мм</td> <td>1536</td> </tr> <tr> <td>Вес без топлива, кг</td> <td>1554</td> </tr> </table> </div> <div> Габариты и вес (в шумозащитном кожухе) <table> <tr> <td>Длина, мм</td> <td>3526</td> </tr> <tr> <td>Ширина, мм</td> <td>1154</td> </tr> <tr> <td>Высота,мм</td> <td>1724</td> </tr> <tr> <td>Вес без топлива, кг</td> <td>1863</td> </tr> <tr> <td>Уровень звукового давления, Lw(А)</td> <td>100</td> </tr> <tr> <td>Уровень шума 7м, дБ(А)</td> <td>81</td> </tr> </table> </div>
Газовый генератор SDMO GZ200 | 97990,0 | EUR | шт. | Промышленный гaзовый генерaтор. Применим в большинстве сфер: строительство, торговля, промышленность, чaстное использовaние. Оборудовaн выходными подключениями нa 230/400В с возможностью упрaвления aвтомaтикой. | <p>Электроагрегат, работающий на природном или сжиженном газе (поставляется в конфигурации для природного газа).<br> Сборно-сварные рамы с антивибрационной подвеской.<br> Силовой автомат защиты.<br> Радиатор для температуры жгутов проводов 48/50°C с механическим вентилятором.<br> Защитная решетка вентилятора и вращающихся частей (опция ЕС).<br> Дополнительный глушитель 40 дБ(A) (поставляется отдельно).<br> Аккумуляторная батарея или батареи, заправленные электролитом.<br> Стартер и зарядный генератор 12 В.<br> Генератор поставляется заправленным маслом и охлаждающей жидкостью с морозостойкостью –30 °C.</p> <div> Основные характеристики <table> <tr> <td>Серия</td> <td>NEVADA</td> </tr> <tr> <td>Мощность PRP, кВт</td> <td>157</td> </tr> <tr> <td>Мощность ESP, кВт</td> <td>173</td> </tr> <tr> <td>Мощность PRP. кВА</td> <td>196</td> </tr> <tr> <td>Мощность ESP, кВА</td> <td>216</td> </tr> <tr> <td>Max сила тока, А</td> <td>312</td> </tr> <tr> <td>Номинальное напряжение, В</td> <td>400/230</td> </tr> <tr> <td>Число фаз</td> <td>Три</td> </tr> <tr> <td>*PRP - Основная Max. мощность, вырабатываемая генератором при переменной нагрузке вместо основной сети. Для неё не установлены ограничения продолжительности работы в течение года и допускается перегрузка 10% в течении часа каждые 12 часов работы.</td> <td>ISO 8528-1</td> </tr> <tr> <td>*ESP - Резервная Max. мощность для обеспечения электропитания переменной нагрузки в случае пропадания энергии в основной сети. Перегрузка не допускается и генераторная установка может работать не более 500 часов в год.</td> <td>ISO 8528-1</td> </tr> </table> </div> <div> Характеристики двигателя <table> <tr> <td>Марка двигателя</td> <td>DOOSAN by PSI</td> </tr> <tr> <td>Модель двигателя</td> <td>D111TIC-195</td> </tr> <tr> <td>Тип двигателя</td> <td>6-цилиндров, V-рядный</td> </tr> <tr> <td>Рабочий объём, л</td> <td>11.05</td> </tr> <tr> <td>Частота вращения, об/мин</td> <td>1500</td> </tr> <tr> <td>Система охлаждения</td> <td>Жидкостная</td> </tr> <tr> <td>Топливо</td> <td>Газ</td> </tr> <tr> <td>Расход топлива при 100% нагрузке, м3/ч</td> <td>48.3</td> </tr> <tr> <td>Расход топлива при 75% нагрузке, м3/ч</td> <td>37</td> </tr> <tr> <td>Расход топлива при 50% нагрузке, м3/ч</td> <td>25.9</td> </tr> <tr> <td>Объём масла, л</td> <td>27</td> </tr> </table> </div> <div> Пульт управления <table> <tr> <td>Стандартное исполнение</td> <td>DEC3000</td> </tr> </table> </div> <div> Характеристики генератора переменного тока <table> <tr> <td>Марка генератора</td> <td>KOHLER</td> </tr> <tr> <td>Модель генератора</td> <td>4UA10</td> </tr> <tr> <td>Тип</td> <td>Безщёточный</td> </tr> <tr> <td>Класс защиты</td> <td>IP 23</td> </tr> <tr> <td>Класс изоляции</td> <td>H</td> </tr> </table> </div> <div> Габариты и вес <table> <tr> <td>Длина, мм</td> <td>3575</td> </tr> <tr> <td>Ширина, мм</td> <td>1350</td> </tr> <tr> <td>Высота, мм</td> <td>1845</td> </tr> <tr> <td>Вес без топлива, кг</td> <td>2238</td> </tr> </table> </div> <div> Габариты и вес (в шумозащитном кожухе) <table> <tr> <td>Кожух</td> <td>SSE180-200</td> </tr> <tr> <td>Длина, мм</td> <td>4347</td> </tr> <tr> <td>Ширина, мм</td> <td>1386</td> </tr> <tr> <td>Высота,мм</td> <td>2108</td> </tr> <tr> <td>Вес без топлива, кг</td> <td>3213</td> </tr> <tr> <td>Уровень звукового давления, Lw(А)</td> <td>99</td> </tr> <tr> <td>Уровень шума 7м, дБ(А)</td> <td>79</td> </tr> </table> </div>
Дизельный генератор Азимут АД 40-Т400 | 289120,0 | RUR | шт. | Дизeльный гeнeратор Азимyт АД 40-Т400 отлично покажeт сeбя и как запасной источник питания, и как основной. Подобная yнивeрсальность объясняeтся сбалансированными характeристиками машины: номинальная мощность составляeт 40 кВт при напряжeнии 230/400 В. | <div> <div><span style="font-size: 120%; font-family: tahoma,arial,helvetica,sans-serif;">Дизельный генератор АД 40-Т400 мощностью 40 кВт состоит из рядного четырехцилиндрового дизельного двигателя водовоздушного охлаждения, объемом 4,33 литра и мощностью 56 кВт, синхронного бесщеточного генератора с автоматической регулировкой напряжения, блока охлаждения со стандартным радиатором, щита управления с котроллером HGM6120, смонтированных на стальной раме с виброопорами и интегрированным топливным баком, достаточным для 8-10 часов непрерывной работы в зависимости от нагрузки.</span></div> <div><span style="font-size: 120%; font-family: tahoma,arial,helvetica,sans-serif;"> </span></div> <div><span style="font-size: 120%; font-family: tahoma,arial,helvetica,sans-serif;">Базовая комплектация включает глушитель, аккумуляторные батареи, зарядный генератор 12 В, заправку маслом и антифризом. Каждая установка проходит стендовые испытания под нагрузкой в 50%, 70%, 100% в течение 2-х часов и кратковременно в 110% от номинальной мощности.</span></div> <div><span style="font-size: 120%; font-family: tahoma,arial,helvetica,sans-serif;"> </span><br> <span style="font-size: 120%; font-family: tahoma,arial,helvetica,sans-serif;">Предназначется для использования в качестве основного или резервного источника трехфазного электрического тока напряжением 380 В и частотой 50 Гц. </span></div> <div><br> <span style="font-size: 120%; font-family: tahoma,arial,helvetica,sans-serif;">Допустимая перегрузка составляет не более 10% от номинальной мощности на протяжении не более 1 часа на каждые 8 часов работы, всего не более 200 часов в год. </span></div> <div><br> <br> <span style="font-family: tahoma,arial,helvetica,sans-serif; font-size: 120%;">При использовании в качестве постоянного источника энергии рекомендованная нагрузка дизельной электростанции должна находиться в диапазоне от 75% до 90 % от номинальной мощности. Работа при нагрузке менее 25% не допускается более 5 минут.</span></div> </div> <p> </p> <table border="0"> <tr> <td width="338"> <p><strong>Дизельный генератор 40 кВт</strong></p> </td> <td width="338"> <p><strong>АД 40-Т400 (АД-40С-Т400-1Р, ДЭС 40, ДГУ 40, АД-40)</strong></p> </td> </tr> <tr> <td width="338"> <p>Постоянная мощность</p> </td> <td width="338"> <p>50 кВа / 40 кВт</p> </td> </tr> <tr> <td width="338"> <p>Резервная мощность</p> </td> <td width="338"> <p>55 кВа / 44 кВт</p> </td> </tr> <tr> <td width="338"> <p>Напряжение</p> </td> <td width="338"> <p>230 / 400 В</p> </td> </tr> <tr> <td width="338"> <p>Частота / скорость вращения</p> </td> <td width="338"> <p>50 Гц / 1500 об/мин</p> </td> </tr> <tr> <td width="338"> <p>Фазы / полюса</p> </td> <td width="338"> <p>3 фазы / 4 полюса</p> </td> </tr> <tr> <td width="338"> <p>Габариты электростанции открытой на раме</p> </td> <td width="338"> <p>2100X650X1300 мм</p> </td> </tr> <tr> <td width="338"> <p>Вес электростанции октрытой на раме</p> </td> <td width="338"> <p>800 кг</p> </td> </tr> <tr> <td width="338"> <p>Габариты электростанции в еврокожухе</p> </td> <td width="338"> <p>2300X900X1350 мм</p> </td> </tr> <tr> <td width="338"> <p>Вес электростанции в еврокожухе</p> </td> <td width="338"> <p>1200 кг</p> </td> </tr> <tr> <td width="338"> <p>Щит управления с контроллером</p> </td> <td width="338"> <p>HGM6120 с ЖК дисплеем</p> </td> </tr> <tr> <td width="338"> <p>Расход топлива при 100% нагрузке</p> </td> <td width="338"> <p>11 л/ч</p> </td> </tr> <tr> <td width="338"> <p>Удельный расход топлива</p> </td> <td width="338"> <p>237 г/кВт*ч</p> </td> </tr> <tr> <td width="338"> <p>Топливный бак</p> </td> <td width="338"> <p>100 л</p> </td> </tr> <tr> <td width="338"> <p>Автономность</p> </td> <td width="338"> <p>мин. 9 часов</p> </td> </tr> <tr> <td width="338"> <p>Условия эксплуатации</p> </td> <td width="338"> <p>:</p> </td> </tr> <tr> <td width="338"> <p>Техническое обслуживание</p> </td> <td width="338"> <p>каждые 250 моточасов или каждые 6 месяцев</p> </td> </tr> <tr> <td width="338"> <p>Высота над уровнем моря</p> </td> <td width="338"> <p>не более 1000 м</p> </td> </tr> <tr> <td width="338"> <p>Температура окружающей среды</p> </td> <td width="338"> <p>не более 40 <sup>0</sup>С</p> </td> </tr> <tr> <td width="338"> <p>Влажность</p> </td> <td width="338"> <p>не более 95%</p> </td> </tr> <tr> <td width="338"> <p>Двигатель</p> </td> <td width="338"> <p>AZIMUT 4R440TD</p> </td> </tr> <tr> <td width="338"> <p>Номинальная мощность</p> </td> <td width="338"> <p>56 кВт</p> </td> </tr> <tr> <td width="338"> <p>Максимальная мощность</p> </td> <td width="338"> <p>61,6 кВт</p> </td> </tr> <tr> <td width="338"> <p>Объем двигателя</p> </td> <td width="338"> <p>4,33 л.</p> </td> </tr> <tr> <td width="338"> <p>Число и расположение цилиндров</p> </td> <td width="338"> <p>4, рядное, вертикальное</p> </td> </tr> <tr> <td width="338"> <p>Система впуска воздуха</p> </td> <td width="338"> <p>турбонаддув</p> </td> </tr> <tr> <td width="338"> <p>Охлаждение</p> </td> <td width="338"> <p>принудительное водовоздушное</p> </td> </tr> <tr> <td width="338"> <p>Система смазки</p> </td> <td width="338"> <p>комбинированная смазка под давлением и разбрызгиванием</p> </td> </tr> <tr> <td width="338"> <p>Управление вращением</p> </td> <td width="338"> <p>механическое</p> </td> </tr> <tr> <td width="338"> <p>Диаметр поршня</p> </td> <td width="338"> <p>105 мм</p> </td> </tr> <tr> <td width="338"> <p>Ход поршня</p> </td> <td width="338"> <p>125 мм</p> </td> </tr> <tr> <td width="338"> <p>Компрессия</p> </td> <td width="338"> <p>16:1</p> </td> </tr> <tr> <td width="338"> <p>Объем системы смазки</p> </td> <td width="338"> <p>13 л</p> </td> </tr> <tr> <td width="338"> <p>Объем системы охлаждения</p> </td> <td width="338"> <p>6 л</p> </td> </tr> <tr> <td width="338"> <p>Режим пуска</p> </td> <td width="338"> <p>электрический стартер 24 В</p> </td> </tr> <tr> <td width="338"> <p>Удельный расход топлива</p> </td> <td width="338"> <p>237 г/кВт*ч</p> </td> </tr> <tr> <td width="338"> <p>Удельный расход масла</p> </td> <td width="338"> <p>≤1,63 г/кВт*ч</p> </td> </tr> <tr> <td width="338"> <p>Температура выхлопных газов</p> </td> <td width="338"> <p>&lt;600 <sup>0</sup>С</p> </td> </tr> <tr> <td width="338"> <p>Диск крепления</p> </td> <td width="338"> <p>SAE 3# / 11,5"</p> </td> </tr> <tr> <td width="338"> <p>Генератор</p> </td> <td width="338"> <p>AZIMUT Z224D</p> </td> </tr> <tr> <td width="338"> <p>Постоянная мощность</p> </td> <td width="338"> <p>40 кВт</p> </td> </tr> <tr> <td width="338"> <p>Тип</p> </td> <td width="338"> <p>бесщеточный с самовозбуждением</p> </td> </tr> <tr> <td width="338"> <p>Количество опорных подшипников</p> </td> <td width="338"> <p>одноопорный</p> </td> </tr> <tr> <td width="338"> <p>Фактор мощности (cos φ)</p> </td> <td width="338"> <p>0,8</p> </td> </tr> <tr> <td width="338"> <p>КПД</p> </td> <td width="338"> <p>93%</p> </td> </tr> <tr> <td width="338"> <p>Обмотка</p> </td> <td width="338"> <p>2/3</p> </td> </tr> <tr> <td width="338"> <p>Тип обмотки</p> </td> <td width="338"> <p>12</p> </td> </tr> <tr> <td width="338"> <p>Класс защиты обмоток</p> </td> <td width="338"> <p>IP 22</p> </td> </tr> <tr> <td width="338"> <p>Класс изоляции</p> </td> <td width="338"> <p>Н</p> </td> </tr> <tr> <td width="338"> <p>Максимальная скорость</p> </td> <td width="338"> <p>2250 об/мин </p> </td> </tr> <tr> <td width="338"> <p>Регулятор напряжения</p> </td> <td width="338"> <p>автоматический AVR</p> </td> </tr> <tr> <td width="338"> <p>Нестабильность выходного напряжения в установившемся режиме:</p> </td> <td width="338"> <p>+/- 1,0%</p> </td> </tr> <tr> <td width="338"> <p>Нестабильность выходного напряжения в переходном режиме:</p> </td> <td width="338"> <p>≤+20% , ?15% (60%In, cosφ = 0,4 сдвиг фазы)</p> </td> </tr> <tr> <td width="338"> <p>Регулируемый диапазон напряжения</p> </td> <td width="338"> <p>+/- 5%</p> </td> </tr> <tr> <td width="338"> <p>Искажение формы сигнала без нагрузки</p> </td> <td width="338"> <p> ≤5% (линейного напряжения).</p> </td> </tr> <tr> <td width="338"> <p>Форма волны NEMA = TIF</p> </td> <td width="338"> <p>&lt; 50</p> </td> </tr> <tr> <td width="338"> <p>Форма волны I.E.C = THF</p> </td> <td width="338"> <p>3</p> </td> </tr> <tr> <td width="338"> <p>Ток короткого напряжения</p> </td> <td width="338"> <p>300%</p> </td> </tr> </table>
Дизельный генератор Азимут АД 16-Т400 | 199710,0 | RUR | шт. | Дизeльный гeнeратор Азимyт АД 16-Т400 отлично покажeт сeбя и как запасной источник питания, и как основной. Подобная yнивeрсальность объясняeтся сбалансированными характeристиками машины: номинальная мощность составляeт 16 кВт при напряжeнии 230/400 В. | <p>Дизельный генератор АД 16-Т400 мощностью 16 кВт (ДЭС-16, АД-16) состоит из рядного четырехцилиндрового дизельного двигателя водовоздушного охлаждения, объемом 3,61 литра и мощностью 30 кВт, синхронного бесщеточного генератора с автоматической регулировкой напряжения, блока охлаждения со стандартным радиатором, щита управления с котроллером HGM6120.<br> <br> Использование в дизельной электростанции многоцилиндрового двигателя мощностью 30 кВт с водовоздушным охлаждением выгодно отличает эту модель от бытовых электрогенераторов других производителей, оснащенных одноцилиндровыми двигателями воздушного или хоперного водяного охлаждения меньшей мощности. Таким образом, данная модель представляет собой полноценную портативную дизельную электростанцию. <br> <br> Предназначается в качестве основного или резервного источника электрического тока напряжением 380 В и частотой 50 Гц для электроснабжения для небольших предприятий, загородных домов и коттеджей.<br> <br> Установка смонтирована на стальной раме с виброопорами и интегрированным топливным баком, достаточным для 8-10 часов непрерывной работы в зависимости от нагрузки. Базовая комплектация включает глушитель, аккумуляторные батареи, зарядный генератор 12 В, заправку маслом и антифризом. Каждый агрегат проходит стендовые испытания под нагрузкой в 50%, 70%, 100% в течение 2-х часов и кратковременно в 110% от номинальной мощности.<br> <br> Допустимая перегрузка составляет не более 10% от номинальной мощности на протяжении не более 1 часа на каждые 8 часов работы, всего не более 200 часов в год.<br> <br> При использовании в качестве постоянного источника энергии рекомендованная нагрузка должна находиться в диапазоне от 75% до 90 % от номинальной мощности. Работа при нагрузке менее 25% не допускается более 5 минут.</p> <table border="0"> <tr> <td width="338"> <p><strong>Дизельный генератор 16 кВт</strong></p> </td> <td width="338"> <p><strong>АД 16-Т400 (АД-16С-Т400, ДЭС 16, ДГУ 16, АД-16)</strong></p> </td> </tr> <tr> <td width="338"> <p>Постоянная мощность</p> </td> <td width="338"> <p>20,0 кВа / 16 кВт</p> </td> </tr> <tr> <td width="338"> <p>Резервная мощность</p> </td> <td width="338"> <p>22,0 кВа / 17,6 кВт</p> </td> </tr> <tr> <td width="338"> <p>Напряжение</p> </td> <td width="338"> <p>230 / 400 В</p> </td> </tr> <tr> <td width="338"> <p>Частота / скорость вращения</p> </td> <td width="338"> <p>50 Гц / 1500 об/мин</p> </td> </tr> <tr> <td width="338"> <p>Фазы / полюса</p> </td> <td width="338"> <p>3 фазы / 4 полюса</p> </td> </tr> <tr> <td width="338"> <p>Габариты электростанции открытой на раме</p> </td> <td width="338"> <p>1800X700X1200 мм</p> </td> </tr> <tr> <td width="338"> <p>Вес электростанции октрытой на раме</p> </td> <td width="338"> <p>565 кг</p> </td> </tr> <tr> <td width="338"> <p>Габариты электростанции в еврокожухе</p> </td> <td width="338"> <p>2150X890X1230 мм</p> </td> </tr> <tr> <td width="338"> <p>Вес электростанции в еврокожухе</p> </td> <td width="338"> <p>815 кг</p> </td> </tr> <tr> <td width="338"> <p>Щит управления с контроллером</p> </td> <td width="338"> <p>HGM6120 с ЖК дисплеем</p> </td> </tr> <tr> <td width="338"> <p>Расход топлива при 100% нагрузке</p> </td> <td width="338"> <p>4,61 л/ч</p> </td> </tr> <tr> <td width="338"> <p>Удельный расход топлива</p> </td> <td width="338"> <p>258 г/кВт*ч</p> </td> </tr> <tr> <td width="338"> <p>Топливный бак</p> </td> <td width="338"> <p>48,5 л</p> </td> </tr> <tr> <td width="338"> <p>Автономность</p> </td> <td width="338"> <p>Мин. 10 часов</p> </td> </tr> <tr> <td width="338"> <p>Условия эксплуатации</p> </td> <td width="338"> <p>:</p> </td> </tr> <tr> <td width="338"> <p>Техническое обслуживание</p> </td> <td width="338"> <p>каждые 250 моточасов или каждые 6 месяцев</p> </td> </tr> <tr> <td width="338"> <p>Высота над уровнем моря</p> </td> <td width="338"> <p>не более 1000 м</p> </td> </tr> <tr> <td width="338"> <p>Температура окружающей среды</p> </td> <td width="338"> <p>не более 40 <sup>0</sup>С</p> </td> </tr> <tr> <td width="338"> <p>Влажность</p> </td> <td width="338"> <p>не более 95%</p> </td> </tr> <tr> <td width="338"> <p>Двигатель</p> </td> <td width="338"> <p>AZIMUT 4R360D</p> </td> </tr> <tr> <td width="338"> <p>Номинальная мощность</p> </td> <td width="338"> <p>30 кВт</p> </td> </tr> <tr> <td width="338"> <p>Максимальная мощность</p> </td> <td width="338"> <p>33 кВт</p> </td> </tr> <tr> <td width="338"> <p>Объем двигателя</p> </td> <td width="338"> <p>3,61 л.</p> </td> </tr> <tr> <td width="338"> <p>Число и расположение цилиндров</p> </td> <td width="338"> <p>4, рядное, вертикальное</p> </td> </tr> <tr> <td width="338"> <p>Система впуска воздуха</p> </td> <td width="338"> <p>без наддува</p> </td> </tr> <tr> <td width="338"> <p>Охлаждение</p> </td> <td width="338"> <p>принудительное водовоздушное</p> </td> </tr> <tr> <td width="338"> <p>Система смазки</p> </td> <td width="338"> <p>комбинированная смазка под давлением и разбрызгиванием</p> </td> </tr> <tr> <td width="338"> <p>Управление вращением</p> </td> <td width="338"> <p>механическое</p> </td> </tr> <tr> <td width="338"> <p>Диаметр поршня</p> </td> <td width="338"> <p>110 мм</p> </td> </tr> <tr> <td width="338"> <p>Ход поршня</p> </td> <td width="338"> <p>115 мм</p> </td> </tr> <tr> <td width="338"> <p>Компрессия</p> </td> <td width="338"> <p>18:1</p> </td> </tr> <tr> <td width="338"> <p>Объем системы смазки</p> </td> <td width="338"> <p>13 л</p> </td> </tr> <tr> <td width="338"> <p>Объем системы охлаждения</p> </td> <td width="338"> <p>6 л</p> </td> </tr> <tr> <td width="338"> <p>Режим пуска</p> </td> <td width="338"> <p>электрический стартер 12 В</p> </td> </tr> <tr> <td width="338"> <p>Удельный расход топлива</p> </td> <td width="338"> <p>264 г/кВт*ч</p> </td> </tr> <tr> <td width="338"> <p>Удельный расход масла</p> </td> <td width="338"> <p>≤1,8 г/кВт*ч</p> </td> </tr> <tr> <td width="338"> <p>Температура выхлопных газов</p> </td> <td width="338"> <p>&lt;600 <sup>0</sup>С</p> </td> </tr> <tr> <td width="338"> <p>Диск крепления</p> </td> <td width="338"> <p>SAE 3# / 11,5"</p> </td> </tr> <tr> <td width="338"> <p>Генератор</p> </td> <td width="338"> <p>AZIMUT Z164E</p> </td> </tr> <tr> <td width="338"> <p>Постоянная мощность</p> </td> <td width="338"> <p>16 кВт</p> </td> </tr> <tr> <td width="338"> <p>Тип</p> </td> <td width="338"> <p>бесщеточный с самовозбуждением</p> </td> </tr> <tr> <td width="338"> <p>Количество опорных подшипников</p> </td> <td width="338"> <p>одноопорный</p> </td> </tr> <tr> <td width="338"> <p>Фактор мощности (cos φ)</p> </td> <td width="338"> <p>0,8</p> </td> </tr> <tr> <td width="338"> <p>КПД</p> </td> <td width="338"> <p>93%</p> </td> </tr> <tr> <td width="338"> <p>Обмотка</p> </td> <td width="338"> <p>2/3</p> </td> </tr> <tr> <td width="338"> <p>Тип обмотки</p> </td> <td width="338"> <p>12</p> </td> </tr> <tr> <td width="338"> <p>Класс защиты обмоток</p> </td> <td width="338"> <p>IP 22</p> </td> </tr> <tr> <td width="338"> <p>Класс изоляции</p> </td> <td width="338"> <p>Н</p> </td> </tr> <tr> <td width="338"> <p>Максимальная скорость</p> </td> <td width="338"> <p>2250 об/мин </p> </td> </tr> <tr> <td width="338"> <p>Регулятор напряжения</p> </td> <td width="338"> <p>автоматический AVR</p> </td> </tr> <tr> <td width="338"> <p>Нестабильность выходного напряжения в установившемся режиме:</p> </td> <td width="338"> <p>+/- 1,0%</p> </td> </tr> <tr> <td width="338"> <p>Нестабильность выходного напряжения в переходном режиме:</p> </td> <td width="338"> <p>≤+20% , ?15% (60%In, cosφ = 0,4 сдвиг фазы)</p> </td> </tr> <tr> <td width="338"> <p>Регулируемый диапазон напряжения</p> </td> <td width="338"> <p>+/- 5%</p> </td> </tr> <tr> <td width="338"> <p>Искажение формы сигнала без нагрузки</p> </td> <td width="338"> <p> ≤5% (линейного напряжения).</p> </td> </tr> <tr> <td width="338"> <p>Форма волны NEMA = TIF</p> </td> <td width="338"> <p>&lt; 50</p> </td> </tr> <tr> <td width="338"> <p>Форма волны I.E.C = THF</p> </td> <td width="338"> <p>3</p> </td> </tr> <tr> <td width="338"> <p>Ток короткого напряжения</p> </td> <td width="338"> <p>300%</p> </td> </tr> </table>
Дизельный генератор Азимут АД 20-Т400 | 211770,0 | RUR | шт. | Дизeльный гeнeратор Азимyт АД 20-Т400 отлично покажeт сeбя и как запасной источник питания, и как основной. Подобная yнивeрсальность объясняeтся сбалансированными характeристиками машины: номинальная мощность составляeт 20 кВт при напряжeнии 230/400 В. | <p>Дизельный генератор АД 20-Т400 мощностью 20 кВт состоит из рядного четырехцилиндрового дизельного двигателя водовоздушного охлаждения, объемом 3,61 литра и мощностью 30 кВт, синхронного бесщеточного генератора с автоматической регулировкой напряжения, блока охлаждения со стандартным радиатором, щита управления с котроллером HGM6120.<br> <br> Использование в дизельной электростанции многоцилиндрового двигателя мощностью 30 кВт с водовоздушным охлаждением выгодно отличает эту модель от бытовых электрогенераторов других производителей, оснащенных одноцилиндровыми двигателями воздушного или хоперного водяного охлаждения меньшей мощности. Таким образом, данная модель представляет собой полноценную портативную дизельную электростанцию. <br> <br> Предназначается в качестве основного или резервного источника электрического тока напряжением 380 В и частотой 50 Гц для электроснабжения для небольших предприятий, загородных домов и коттеджей.<br> <br> Установка смонтирована на стальной раме с виброопорами и интегрированным топливным баком, достаточным для 8-10 часов непрерывной работы в зависимости от нагрузки. Базовая комплектация включает глушитель, аккумуляторные батареи, зарядный генератор 12 В, заправку маслом и антифризом. Каждый агрегат проходит стендовые испытания под нагрузкой в 50%, 70%, 100% в течение 2-х часов и кратковременно в 110% от номинальной мощности.<br> <br> Допустимая перегрузка составляет не более 10% от номинальной мощности на протяжении не более 1 часа на каждые 8 часов работы, всего не более 200 часов в год.<br> <br> При использовании в качестве постоянного источника энергии рекомендованная нагрузка должна находиться в диапазоне от 75% до 90 % от номинальной мощности. Работа при нагрузке менее 25% не допускается более 5 минут.</p> <table border="0"> <tr> <td width="338"> <p><strong>Дизельный генератор 20 кВт</strong></p> </td> <td width="338"> <p><strong>АД 20-Т400 (АД-20С-Т400, ДЭС 20, ДГУ 20, АД-20)</strong></p> </td> </tr> <tr> <td width="338"> <p>Постоянная мощность</p> </td> <td width="338"> <p>25 кВа / 20 кВт</p> </td> </tr> <tr> <td width="338"> <p>Резервная мощность</p> </td> <td width="338"> <p>27,5 кВа / 22 кВт</p> </td> </tr> <tr> <td width="338"> <p>Напряжение</p> </td> <td width="338"> <p>230 / 400 В</p> </td> </tr> <tr> <td width="338"> <p>Частота / скорость вращения</p> </td> <td width="338"> <p>50 Гц / 1500 об/мин</p> </td> </tr> <tr> <td width="338"> <p>Фазы / полюса</p> </td> <td width="338"> <p>3 фазы / 4 полюса</p> </td> </tr> <tr> <td width="338"> <p>Габариты электростанции открытой на раме</p> </td> <td width="338"> <p>1800X700X1200 мм</p> </td> </tr> <tr> <td width="338"> <p>Вес электростанции октрытой на раме</p> </td> <td width="338"> <p>575 кг</p> </td> </tr> <tr> <td width="338"> <p>Габариты электростанции в еврокожухе</p> </td> <td width="338"> <p>2150X890X1230 мм</p> </td> </tr> <tr> <td width="338"> <p>Вес электростанции в еврокожухе</p> </td> <td width="338"> <p>825 кг</p> </td> </tr> <tr> <td width="338"> <p>Щит управления с контроллером</p> </td> <td width="338"> <p>HGM6120 с ЖК дисплеем</p> </td> </tr> <tr> <td width="338"> <p>Расход топлива при 100% нагрузке</p> </td> <td width="338"> <p>6,14 л/ч</p> </td> </tr> <tr> <td width="338"> <p>Удельный расход топлива</p> </td> <td width="338"> <p>258 г/кВт*ч</p> </td> </tr> <tr> <td width="338"> <p>Топливный бак</p> </td> <td width="338"> <p>65 л</p> </td> </tr> <tr> <td width="338"> <p>Автономность</p> </td> <td width="338"> <p>Мин. 10 часов</p> </td> </tr> <tr> <td width="338"> <p>Условия эксплуатации</p> </td> <td width="338"> <p>:</p> </td> </tr> <tr> <td width="338"> <p>Техническое обслуживание</p> </td> <td width="338"> <p>каждые 250 моточасов или каждые 6 месяцев</p> </td> </tr> <tr> <td width="338"> <p>Высота над уровнем моря</p> </td> <td width="338"> <p>не более 1000 м</p> </td> </tr> <tr> <td width="338"> <p>Температура окружающей среды</p> </td> <td width="338"> <p>не более 40 <sup>0</sup>С</p> </td> </tr> <tr> <td width="338"> <p>Влажность</p> </td> <td width="338"> <p>не более 95%</p> </td> </tr> <tr> <td width="338"> <p>Двигатель</p> </td> <td width="338"> <p>AZIMUT 4R360D</p> </td> </tr> <tr> <td width="338"> <p>Номинальная мощность</p> </td> <td width="338"> <p>30 кВт</p> </td> </tr> <tr> <td width="338"> <p>Максимальная мощность</p> </td> <td width="338"> <p>33 кВт</p> </td> </tr> <tr> <td width="338"> <p>Объем двигателя</p> </td> <td width="338"> <p>3,61 л.</p> </td> </tr> <tr> <td width="338"> <p>Число и расположение цилиндров</p> </td> <td width="338"> <p>4, рядное, вертикальное</p> </td> </tr> <tr> <td width="338"> <p>Система впуска воздуха</p> </td> <td width="338"> <p>без наддува</p> </td> </tr> <tr> <td width="338"> <p>Охлаждение</p> </td> <td width="338"> <p>принудительное водовоздушное</p> </td> </tr> <tr> <td width="338"> <p>Система смазки</p> </td> <td width="338"> <p>комбинированная смазка под давлением и разбрызгиванием</p> </td> </tr> <tr> <td width="338"> <p>Управление вращением</p> </td> <td width="338"> <p>механическое</p> </td> </tr> <tr> <td width="338"> <p>Диаметр поршня</p> </td> <td width="338"> <p>110 мм</p> </td> </tr> <tr> <td width="338"> <p>Ход поршня</p> </td> <td width="338"> <p>115 мм</p> </td> </tr> <tr> <td width="338"> <p>Компрессия</p> </td> <td width="338"> <p>18:1</p> </td> </tr> <tr> <td width="338"> <p>Объем системы смазки</p> </td> <td width="338"> <p>13 л</p> </td> </tr> <tr> <td width="338"> <p>Объем системы охлаждения</p> </td> <td width="338"> <p>6 л</p> </td> </tr> <tr> <td width="338"> <p>Режим пуска</p> </td> <td width="338"> <p>электрический стартер 12 В</p> </td> </tr> <tr> <td width="338"> <p>Удельный расход топлива</p> </td> <td width="338"> <p>264 г/кВт*ч</p> </td> </tr> <tr> <td width="338"> <p>Удельный расход масла</p> </td> <td width="338"> <p>≤1,8 г/кВт*ч</p> </td> </tr> <tr> <td width="338"> <p>Температура выхлопных газов</p> </td> <td width="338"> <p>&lt;600 <sup>0</sup>С</p> </td> </tr> <tr> <td width="338"> <p>Диск крепления</p> </td> <td width="338"> <p>SAE 3# / 11,5"</p> </td> </tr> <tr> <td width="338"> <p>Генератор</p> </td> <td width="338"> <p>AZIMUT Z184F</p> </td> </tr> <tr> <td width="338"> <p>Постоянная мощность</p> </td> <td width="338"> <p>20 кВт</p> </td> </tr> <tr> <td width="338"> <p>Тип</p> </td> <td width="338"> <p>бесщеточный с самовозбуждением</p> </td> </tr> <tr> <td width="338"> <p>Количество опорных подшипников</p> </td> <td width="338"> <p>одноопорный</p> </td> </tr> <tr> <td width="338"> <p>Фактор мощности (cos φ)</p> </td> <td width="338"> <p>0,8</p> </td> </tr> <tr> <td width="338"> <p>КПД</p> </td> <td width="338"> <p>93%</p> </td> </tr> <tr> <td width="338"> <p>Обмотка</p> </td> <td width="338"> <p>2/3</p> </td> </tr> <tr> <td width="338"> <p>Тип обмотки</p> </td> <td width="338"> <p>12</p> </td> </tr> <tr> <td width="338"> <p>Класс защиты обмоток</p> </td> <td width="338"> <p>IP 22</p> </td> </tr> <tr> <td width="338"> <p>Класс изоляции</p> </td> <td width="338"> <p>Н</p> </td> </tr> <tr> <td width="338"> <p>Максимальная скорость</p> </td> <td width="338"> <p>2250 об/мин </p> </td> </tr> <tr> <td width="338"> <p>Регулятор напряжения</p> </td> <td width="338"> <p>автоматический AVR</p> </td> </tr> <tr> <td width="338"> <p>Нестабильность выходного напряжения в установившемся режиме:</p> </td> <td width="338"> <p>+/- 1,0%</p> </td> </tr> <tr> <td width="338"> <p>Нестабильность выходного напряжения в переходном режиме:</p> </td> <td width="338"> <p>≤+20% , ?15% (60%In, cosφ = 0,4 сдвиг фазы)</p> </td> </tr> <tr> <td width="338"> <p>Регулируемый диапазон напряжения</p> </td> <td width="338"> <p>+/- 5%</p> </td> </tr> <tr> <td width="338"> <p>Искажение формы сигнала без нагрузки</p> </td> <td width="338"> <p> ≤5% (линейного напряжения).</p> </td> </tr> <tr> <td width="338"> <p>Форма волны NEMA = TIF</p> </td> <td width="338"> <p>&lt; 50</p> </td> </tr> <tr> <td width="338"> <p>Форма волны I.E.C = THF</p> </td> <td width="338"> <p>3</p> </td> </tr> <tr> <td width="338"> <p>Ток короткого напряжения</p> </td> <td width="338"> <p>300%</p> </td> </tr> </table>
Дизельный генератор Азимут АД 30-Т400 | 234440,0 | RUR | шт. | Дизeльный гeнeратор Азимyт АД 30-Т400 отлично покажeт сeбя и как запасной источник питания, и как основной. Подобная yнивeрсальность объясняeтся сбалансированными характeристиками машины: номинальная мощность составляeт 30 кВт при напряжeнии 230/400 В. | <div><span style="font-family: tahoma,arial,helvetica,sans-serif; font-size: 120%;">Дизель генератор АД 30-Т400 мощностью 30 кВт (ДЭС-30, АД-30) состоит из рядного четырехцилиндрового дизельного двигателя водовоздушного охлаждения, объемом 3,298 литра и мощностью 42 кВт, синхронного бесщеточного генератора с автоматической регулировкой напряжения, блока охлаждения со стандартным радиатором, щита управления с котроллером HGM6120, смонтированных на стальной раме с виброопорами и интегрированным топливным баком, достаточным для 8-10 часов непрерывной работы в зависимости от нагрузки. Базовая комплектация включает глушитель, аккумуляторные батареи, зарядный генератор 12 В, заправку маслом и антифризом. Каждая установка проходит стендовые испытания под нагрузкой в 50%, 70%, 100% в течение 2-х часов и кратковременно в 110% от номинальной мощности. </span><br> <br> <span style="font-family: tahoma,arial,helvetica,sans-serif; font-size: 120%;">Предназначется для использования в качестве основного или резервного источника трехфазного электрического тока напряжением 380 В и частотой 50 Гц. </span><br> <br> <span style="font-family: tahoma,arial,helvetica,sans-serif; font-size: 120%;">Допустимая перегрузка составляет не более 10% от номинальной мощности на протяжении не более 1 часа на каждые 8 часов работы, всего не более 200 часов в год. </span><br> <br> <span style="font-family: tahoma,arial,helvetica,sans-serif; font-size: 120%;">При использовании в качестве постоянного источника энергии рекомендованная нагрузка дизельной электростанции должна находиться в диапазоне от 75% до 90 % от номинальной мощности. Работа при нагрузке менее 25% не допускается более 5 минут. </span></div> <p> </p> <table border="0"> <tr> <td width="338"> <p><span style="font-size: 120%;"><strong>Дизельный генератор 30 кВт</strong></span></p> </td> <td width="338"> <p><span style="font-size: 120%;"><strong>АД 30-Т400 (АД-30С-Т400, ДЭС 30, ДГУ 30, АД-30)</strong></span></p> </td> </tr> <tr> <td width="338"> <p>Постоянная мощность</p> </td> <td width="338"> <p>37,5 кВа / 30 кВт</p> </td> </tr> <tr> <td width="338"> <p>Резервная мощность</p> </td> <td width="338"> <p>41,25 кВа / 33 кВт</p> </td> </tr> <tr> <td width="338"> <p>Напряжение</p> </td> <td width="338"> <p>230 / 400 В</p> </td> </tr> <tr> <td width="338"> <p>Частота / скорость вращения</p> </td> <td width="338"> <p>50 Гц / 1500 об/мин</p> </td> </tr> <tr> <td width="338"> <p>Фазы / полюса</p> </td> <td width="338"> <p>3 фазы / 4 полюса</p> </td> </tr> <tr> <td width="338"> <p>Габариты электростанции открытой на раме</p> </td> <td width="338"> <p>2000X630X1300 мм</p> </td> </tr> <tr> <td width="338"> <p>Вес электростанции октрытой на раме</p> </td> <td width="338"> <p>700 кг</p> </td> </tr> <tr> <td width="338"> <p>Габариты электростанции в еврокожухе</p> </td> <td width="338"> <p>2200X900X1400 мм</p> </td> </tr> <tr> <td width="338"> <p>Вес электростанции в еврокожухе</p> </td> <td width="338"> <p>1050 кг</p> </td> </tr> <tr> <td width="338"> <p>Щит управления с контроллером</p> </td> <td width="338"> <p>HGM6120 с ЖК дисплеем</p> </td> </tr> <tr> <td width="338"> <p>Расход топлива при 100% нагрузке</p> </td> <td width="338"> <p>8,28 л/ч</p> </td> </tr> <tr> <td width="338"> <p>Удельный расход топлива</p> </td> <td width="338"> <p>237 г/кВт*ч</p> </td> </tr> <tr> <td width="338"> <p>Топливный бак</p> </td> <td width="338"> <p>70 л</p> </td> </tr> <tr> <td width="338"> <p>Автономность</p> </td> <td width="338"> <p>мин. 8 часов</p> </td> </tr> <tr> <td width="338"> <p>Условия эксплуатации</p> </td> <td width="338"> <p>:</p> </td> </tr> <tr> <td width="338"> <p>Техническое обслуживание</p> </td> <td width="338"> <p>каждые 250 моточасов или каждые 6 месяцев</p> </td> </tr> <tr> <td width="338"> <p>Высота над уровнем моря</p> </td> <td width="338"> <p>не более 1000 м</p> </td> </tr> <tr> <td width="338"> <p>Температура окружающей среды</p> </td> <td width="338"> <p>не более 40 <sup>0</sup>С</p> </td> </tr> <tr> <td width="338"> <p>Влажность</p> </td> <td width="338"> <p>не более 95%</p> </td> </tr> <tr> <td width="338"> <p>Двигатель</p> </td> <td width="338"> <p>AZIMUT 4R360TD</p> </td> </tr> <tr> <td width="338"> <p>Номинальная мощность</p> </td> <td width="338"> <p>42 кВт</p> </td> </tr> <tr> <td width="338"> <p>Максимальная мощность</p> </td> <td width="338"> <p>46,2 кВт</p> </td> </tr> <tr> <td width="338"> <p>Объем двигателя</p> </td> <td width="338"> <p>3,298 л.</p> </td> </tr> <tr> <td width="338"> <p>Число и расположение цилиндров</p> </td> <td width="338"> <p>4, рядное, вертикальное</p> </td> </tr> <tr> <td width="338"> <p>Система впуска воздуха</p> </td> <td width="338"> <p>турбонаддув</p> </td> </tr> <tr> <td width="338"> <p>Охлаждение</p> </td> <td width="338"> <p>принудительное водовоздушное</p> </td> </tr> <tr> <td width="338"> <p>Система смазки</p> </td> <td width="338"> <p>комбинированная смазка под давлением и разбрызгиванием</p> </td> </tr> <tr> <td width="338"> <p>Управление вращением</p> </td> <td width="338"> <p>механическое</p> </td> </tr> <tr> <td width="338"> <p>Диаметр поршня</p> </td> <td width="338"> <p>100 мм</p> </td> </tr> <tr> <td width="338"> <p>Ход поршня</p> </td> <td width="338"> <p>118 мм</p> </td> </tr> <tr> <td width="338"> <p>Компрессия</p> </td> <td width="338"> <p>18:1</p> </td> </tr> <tr> <td width="338"> <p>Объем системы смазки</p> </td> <td width="338"> <p>13 л</p> </td> </tr> <tr> <td width="338"> <p>Объем системы охлаждения</p> </td> <td width="338"> <p>6 л</p> </td> </tr> <tr> <td width="338"> <p>Режим пуска</p> </td> <td width="338"> <p>электрический стартер 12 В</p> </td> </tr> <tr> <td width="338"> <p>Удельный расход топлива</p> </td> <td width="338"> <p>237 г/кВт*ч</p> </td> </tr> <tr> <td width="338"> <p>Удельный расход масла</p> </td> <td width="338"> <p>≤1,63 г/кВт*ч</p> </td> </tr> <tr> <td width="338"> <p>Температура выхлопных газов</p> </td> <td width="338"> <p>&lt;600 <sup>0</sup>С</p> </td> </tr> <tr> <td width="338"> <p>Диск крепления</p> </td> <td width="338"> <p>SAE 3# / 11,5"</p> </td> </tr> <tr> <td width="338"> <p>Генератор</p> </td> <td width="338"> <p>AZIMUT Z184H</p> </td> </tr> <tr> <td width="338"> <p>Постоянная мощность</p> </td> <td width="338"> <p>30 кВт</p> </td> </tr> <tr> <td width="338"> <p>Тип</p> </td> <td width="338"> <p>бесщеточный с самовозбуждением</p> </td> </tr> <tr> <td width="338"> <p>Количество опорных подшипников</p> </td> <td width="338"> <p>одноопорный</p> </td> </tr> <tr> <td width="338"> <p>Фактор мощности (cos φ)</p> </td> <td width="338"> <p>0,8</p> </td> </tr> <tr> <td width="338"> <p>КПД</p> </td> <td width="338"> <p>93%</p> </td> </tr> <tr> <td width="338"> <p>Обмотка</p> </td> <td width="338"> <p>2/3</p> </td> </tr> <tr> <td width="338"> <p>Тип обмотки</p> </td> <td width="338"> <p>12</p> </td> </tr> <tr> <td width="338"> <p>Класс защиты обмоток</p> </td> <td width="338"> <p>IP 22</p> </td> </tr> <tr> <td width="338"> <p>Класс изоляции</p> </td> <td width="338"> <p>Н</p> </td> </tr> <tr> <td width="338"> <p>Максимальная скорость</p> </td> <td width="338"> <p>2250 об/мин </p> </td> </tr> <tr> <td width="338"> <p>Регулятор напряжения</p> </td> <td width="338"> <p>автоматический AVR</p> </td> </tr> <tr> <td width="338"> <p>Нестабильность выходного напряжения в установившемся режиме:</p> </td> <td width="338"> <p>+/- 1,0%</p> </td> </tr> <tr> <td width="338"> <p>Нестабильность выходного напряжения в переходном режиме:</p> </td> <td width="338"> <p>≤+20% , ?15% (60%In, cosφ = 0,4 сдвиг фазы)</p> </td> </tr> <tr> <td width="338"> <p>Регулируемый диапазон напряжения</p> </td> <td width="338"> <p>+/- 5%</p> </td> </tr> <tr> <td width="338"> <p>Искажение формы сигнала без нагрузки</p> </td> <td width="338"> <p> ≤5% (линейного напряжения).</p> </td> </tr> <tr> <td width="338"> <p>Форма волны NEMA = TIF</p> </td> <td width="338"> <p>&lt; 50</p> </td> </tr> <tr> <td width="338"> <p>Форма волны I.E.C = THF</p> </td> <td width="338"> <p>3</p> </td> </tr> <tr> <td width="338"> <p>Ток короткого напряжения</p> </td> <td width="338"> <p>300%</p> </td> </tr> </table>
Дизельный генератор Азимут АД 75-Т400 | 418000,0 | RUR | шт. | Дизeльный гeнeратор Азимyт АД 75-Т400 отлично покажeт сeбя и как запасной источник питания, и как основной. Подобная yнивeрсальность объясняeтся сбалансированными характeристиками машины: номинальная мощность составляeт 75 кВт при напряжeнии 230/400 В. | <p><span style="font-family: tahoma,arial,helvetica,sans-serif; font-size: 120%;">Дизельный генератор АД 75-Т400 мощностью 75 кВт состоит из рядного шестицилиндрового дизельного двигателя водовоздушного охлаждения, объемом 6,49 литра и мощностью 84 кВт, синхронного бесщеточного генератора с автоматической регулировкой напряжения, блока охлаждения со стандартным радиатором, щита управления с котроллером HGM6120, смонтированных на стальной раме с виброопорами и интегрированным топливным баком, достаточным для 8-10 часов непрерывной работы в зависимости от нагрузки. Базовая комплектация включает глушитель, аккумуляторные батареи, зарядный генератор 12 В, заправку маслом и антифризом. Каждая установка проходит стендовые испытания под нагрузкой в 50%, 70%, 100% в течение 2-х часов и кратковременно в 110% от номинальной мощности. </span><br> <br> <span style="font-family: tahoma,arial,helvetica,sans-serif; font-size: 120%;">Предназначется для использования в качестве основного или резервного источника трехфазного электрического тока напряжением 380 В и частотой 50 Гц. </span><br> <br> <span style="font-family: tahoma,arial,helvetica,sans-serif; font-size: 120%;">Допустимая перегрузка электростанции составляет не более 10% от номинальной мощности на протяжении не более 1 часа на каждые 8 часов работы, всего не более 200 часов в год. </span><br> <br> <span style="font-family: tahoma,arial,helvetica,sans-serif; font-size: 120%;">При использовании в качестве постоянного источника энергии рекомендованная нагрузка дизельной электростанции должна находиться в диапазоне от 75% до 90 % от номинальной мощности. Работа при нагрузке менее 25% не допускается более 5 минут. </span></p> <p> </p> <table border="0"> <tr> <td width="338"> <p><span style="font-family: tahoma,arial,helvetica,sans-serif;"><strong><span style="font-size: 120%;">Дизельный генератор 75 кВт</span></strong></span></p> </td> <td width="338"> <p><span style="font-family: tahoma,arial,helvetica,sans-serif;"><strong><span style="font-size: 120%;">АД 75-Т400 (АД-75С-Т400-1Р, ДЭС 75, ДГУ 75, АД-75)</span></strong></span></p> </td> </tr> <tr> <td width="338"> <p>Постоянная мощность</p> </td> <td width="338"> <p>93,75 кВа / 75 кВт</p> </td> </tr> <tr> <td width="338"> <p>Резервная мощность</p> </td> <td width="338"> <p>103,1 кВа / 82,5 кВт</p> </td> </tr> <tr> <td width="338"> <p>Напряжение</p> </td> <td width="338"> <p>230 / 400 В</p> </td> </tr> <tr> <td width="338"> <p>Частота / скорость вращения</p> </td> <td width="338"> <p>50 Гц / 1500 об/мин</p> </td> </tr> <tr> <td width="338"> <p>Фазы / полюса</p> </td> <td width="338"> <p>3 фазы / 4 полюса</p> </td> </tr> <tr> <td width="338"> <p>Габариты электростанции открытой на раме</p> </td> <td width="338"> <p>2550X730X1500 мм</p> </td> </tr> <tr> <td width="338"> <p>Вес электростанции октрытой на раме</p> </td> <td width="338"> <p>1150 кг</p> </td> </tr> <tr> <td width="338"> <p>Габариты электростанции в еврокожухе</p> </td> <td width="338"> <p>2800X1050X1550 мм</p> </td> </tr> <tr> <td width="338"> <p>Вес электростанции в еврокожухе</p> </td> <td width="338"> <p>1600 кг</p> </td> </tr> <tr> <td width="338"> <p>Щит управления с контроллером</p> </td> <td width="338"> <p>HGM6120 с ЖК дисплеем</p> </td> </tr> <tr> <td width="338"> <p>Расход топлива при 100% нагрузке</p> </td> <td width="338"> <p>21 л/ч</p> </td> </tr> <tr> <td width="338"> <p>Удельный расход топлива</p> </td> <td width="338"> <p>224 г/кВт*ч</p> </td> </tr> <tr> <td width="338"> <p>Топливный бак</p> </td> <td width="338"> <p>200 л</p> </td> </tr> <tr> <td width="338"> <p>Автономность</p> </td> <td width="338"> <p>мин. 9 часов</p> </td> </tr> <tr> <td width="338"> <p>Условия эксплуатации</p> </td> <td width="338"> <p>:</p> </td> </tr> <tr> <td width="338"> <p>Техническое обслуживание</p> </td> <td width="338"> <p>каждые 250 моточасов или каждые 6 месяцев</p> </td> </tr> <tr> <td width="338"> <p>Высота над уровнем моря</p> </td> <td width="338"> <p>не более 1000 м</p> </td> </tr> <tr> <td width="338"> <p>Температура окружающей среды</p> </td> <td width="338"> <p>не более 40 <sup>0</sup>С</p> </td> </tr> <tr> <td width="338"> <p>Влажность</p> </td> <td width="338"> <p>не более 95%</p> </td> </tr> <tr> <td width="338"> <p>Двигатель</p> </td> <td width="338"> <p>AZIMUT 6R650TD</p> </td> </tr> <tr> <td width="338"> <p>Номинальная мощность</p> </td> <td width="338"> <p>84 кВт</p> </td> </tr> <tr> <td width="338"> <p>Максимальная мощность</p> </td> <td width="338"> <p>92,4 кВт</p> </td> </tr> <tr> <td width="338"> <p>Объем двигателя</p> </td> <td width="338"> <p>6,49 л.</p> </td> </tr> <tr> <td width="338"> <p>Число и расположение цилиндров</p> </td> <td width="338"> <p>6, рядное, вертикальное</p> </td> </tr> <tr> <td width="338"> <p>Система впуска воздуха</p> </td> <td width="338"> <p>турбонаддув</p> </td> </tr> <tr> <td width="338"> <p>Охлаждение</p> </td> <td width="338"> <p>принудительное водовоздушное</p> </td> </tr> <tr> <td width="338"> <p>Система смазки</p> </td> <td width="338"> <p>комбинированная смазка под давлением и разбрызгиванием</p> </td> </tr> <tr> <td width="338"> <p>Управление вращением</p> </td> <td width="338"> <p>механическое</p> </td> </tr> <tr> <td width="338"> <p>Диаметр поршня</p> </td> <td width="338"> <p>105 мм</p> </td> </tr> <tr> <td width="338"> <p>Ход поршня</p> </td> <td width="338"> <p>125 мм</p> </td> </tr> <tr> <td width="338"> <p>Компрессия</p> </td> <td width="338"> <p>18:1</p> </td> </tr> <tr> <td width="338"> <p>Объем системы смазки</p> </td> <td width="338"> <p>13 л</p> </td> </tr> <tr> <td width="338"> <p>Объем системы охлаждения</p> </td> <td width="338"> <p>6 л</p> </td> </tr> <tr> <td width="338"> <p>Режим пуска</p> </td> <td width="338"> <p>электрический стартер 24 В</p> </td> </tr> <tr> <td width="338"> <p>Удельный расход топлива</p> </td> <td width="338"> <p>237 г/кВт*ч</p> </td> </tr> <tr> <td width="338"> <p>Удельный расход масла</p> </td> <td width="338"> <p>≤1,63 г/кВт*ч</p> </td> </tr> <tr> <td width="338"> <p>Температура выхлопных газов</p> </td> <td width="338"> <p>&lt;600 <sup>0</sup>С</p> </td> </tr> <tr> <td width="338"> <p>Диск крепления</p> </td> <td width="338"> <p>SAE 3# / 11,5"</p> </td> </tr> <tr> <td width="338"> <p>Генератор</p> </td> <td width="338"> <p>AZIMUT Z224С</p> </td> </tr> <tr> <td width="338"> <p>Постоянная мощность</p> </td> <td width="338"> <p>75 кВт</p> </td> </tr> <tr> <td width="338"> <p>Тип</p> </td> <td width="338"> <p>бесщеточный с самовозбуждением</p> </td> </tr> <tr> <td width="338"> <p>Количество опорных подшипников</p> </td> <td width="338"> <p>одноопорный</p> </td> </tr> <tr> <td width="338"> <p>Фактор мощности (cos φ)</p> </td> <td width="338"> <p>0,8</p> </td> </tr> <tr> <td width="338"> <p>КПД</p> </td> <td width="338"> <p>93%</p> </td> </tr> <tr> <td width="338"> <p>Обмотка</p> </td> <td width="338"> <p>2/3</p> </td> </tr> <tr> <td width="338"> <p>Тип обмотки</p> </td> <td width="338"> <p>12</p> </td> </tr> <tr> <td width="338"> <p>Класс защиты обмоток</p> </td> <td width="338"> <p>IP 22</p> </td> </tr> <tr> <td width="338"> <p>Класс изоляции</p> </td> <td width="338"> <p>Н</p> </td> </tr> <tr> <td width="338"> <p>Максимальная скорость</p> </td> <td width="338"> <p>2250 об/мин </p> </td> </tr> <tr> <td width="338"> <p>Регулятор напряжения</p> </td> <td width="338"> <p>автоматический AVR</p> </td> </tr> <tr> <td width="338"> <p>Нестабильность выходного напряжения в установившемся режиме:</p> </td> <td width="338"> <p>+/- 1,0%</p> </td> </tr> <tr> <td width="338"> <p>Нестабильность выходного напряжения в переходном режиме:</p> </td> <td width="338"> <p>≤+20% , ?15% (60%In, cosφ = 0,4 сдвиг фазы)</p> </td> </tr> <tr> <td width="338"> <p>Регулируемый диапазон напряжения</p> </td> <td width="338"> <p>+/- 5%</p> </td> </tr> <tr> <td width="338"> <p>Искажение формы сигнала без нагрузки</p> </td> <td width="338"> <p> ≤5% (линейного напряжения).</p> </td> </tr> <tr> <td width="338"> <p>Форма волны NEMA = TIF</p> </td> <td width="338"> <p>&lt; 50</p> </td> </tr> <tr> <td width="338"> <p>Форма волны I.E.C = THF</p> </td> <td width="338"> <p>3</p> </td> </tr> <tr> <td width="338"> <p>Ток короткого напряжения</p> </td> <td width="338"> <p>300%</p> </td> </tr> </table>
Дизельный генератор Азимут АД 100-Т400 | 450218,0 | RUR | шт. | Дизeльный гeнeратор Азимyт АД 100-Т400 отлично покажeт сeбя и как запасной источник питания, и как основной. Подобная yнивeрсальность объясняeтся сбалансированными характeристиками машины: номинальная мощность составляeт 100 кВт при напряжeнии 230/400 В. | <p><span style="font-family: tahoma,arial,helvetica,sans-serif; font-size: 120%;">Дизельная электростанция АД 100-Т400 мощностью 100 кВт (ДЭС-100, АД-100) состоит из рядного шестицилиндрового дизельного двигателя водовоздушного охлаждения, оснащенного турбонаддувом с промежуточным охлаждением, объемом 6,8 литра и мощностью 121 кВт, синхронного бесщеточного генератора с автоматической регулировкой напряжения, блока охлаждения со стандартным радиатором, щита управления с котроллером HGM6120, смонтированных на стальной раме с виброопорами и интегрированным топливным баком, достаточным для 8-10 часов непрерывной работы в зависимости от нагрузки. Базовая комплектация включает глушитель, аккумуляторные батареи, зарядный генератор 24 В, заправку маслом и антифризом. Каждая установка проходит стендовые испытания под нагрузкой в 50%, 70%, 100% в течение 2-х часов и кратковременно в 110% от номинальной мощности.</span><br> <br> <span style="font-family: tahoma,arial,helvetica,sans-serif; font-size: 120%;">Дизельный генератор предназначается для использования в качестве основного или резервного источника трехфазного электрического тока напряжением 230 / 400 В и частотой 50 Гц.</span><br> <br> <span style="font-family: tahoma,arial,helvetica,sans-serif; font-size: 120%;">Допустимая перегрузка составляет не более 10% от номинальной мощности на протяжении не более 1 часа на каждые 8 часов работы, всего не более 200 часов в год.</span><br> <br> <span style="font-family: tahoma,arial,helvetica,sans-serif; font-size: 120%;">При использовании в качестве постоянного источника энергии рекомендованная нагрузка дизель генератора должна находиться в диапазоне от 75% до 90 % от номинальной мощности. Работа при нагрузке менее 25% не допускается более 5 минут.</span></p> <p> </p> <table border="0"> <tr> <td width="338"> <p><strong><span style="font-size: 120%;">Дизельная электростанция 100 кВт</span></strong></p> </td> <td width="338"> <p><strong><span style="font-size: 120%;">АД-100-Т400 (АД-100С-Т400, ДЭС 100, АД-100, ДГУ 100)</span></strong></p> </td> </tr> <tr> <td width="338"> <p>Постоянная мощность</p> </td> <td width="338"> <p>125 кВа / 100 кВт</p> </td> </tr> <tr> <td width="338"> <p>Резервная мощность</p> </td> <td width="338"> <p>137,5 кВа / 110 кВт</p> </td> </tr> <tr> <td width="338"> <p>Напряжение</p> </td> <td width="338"> <p>230 / 400 В</p> </td> </tr> <tr> <td width="338"> <p>Частота / скорость вращения</p> </td> <td width="338"> <p>50 Гц / 1500 об/мин</p> </td> </tr> <tr> <td width="338"> <p>Фазы / полюса</p> </td> <td width="338"> <p>3 фазы / 4 полюса</p> </td> </tr> <tr> <td width="338"> <p>Габариты электростанции открытой на раме</p> </td> <td width="338"> <p>2800X880X1500 мм</p> </td> </tr> <tr> <td width="338"> <p>Вес электростанции октрытой на раме</p> </td> <td width="338"> <p>1250 кг</p> </td> </tr> <tr> <td width="338"> <p>Габариты электростанции в еврокожухе</p> </td> <td width="338"> <p>2900X1050X1600 мм</p> </td> </tr> <tr> <td width="338"> <p>Вес электростанции в еврокожухе</p> </td> <td width="338"> <p>1750 кг</p> </td> </tr> <tr> <td width="338"> <p>Щит управления с контроллером</p> </td> <td width="338"> <p>HGM6120 с ЖК дисплеем</p> </td> </tr> <tr> <td width="338"> <p>Расход топлива при 100% нагрузке</p> </td> <td width="338"> <p>25,3 л/ч</p> </td> </tr> <tr> <td width="338"> <p>Удельный расход топлива</p> </td> <td width="338"> <p>218 г/кВт*ч</p> </td> </tr> <tr> <td width="338"> <p>Топливный бак</p> </td> <td width="338"> <p>200 л</p> </td> </tr> <tr> <td width="338"> <p>Автономность</p> </td> <td width="338"> <p>мин. 8 часов</p> </td> </tr> <tr> <td width="338"> <p>Условия эксплуатации :</p> </td> <td width="338"> <p>:</p> </td> </tr> <tr> <td width="338"> <p>Техническое обслуживание</p> </td> <td width="338"> <p>каждые 250 моточасов или каждые 6 месяцев</p> </td> </tr> <tr> <td width="338"> <p>Высота над уровнем моря</p> </td> <td width="338"> <p>не более 1000 м</p> </td> </tr> <tr> <td width="338"> <p>Температура окружающей среды</p> </td> <td width="338"> <p>не более 40 <sup>0</sup>С</p> </td> </tr> <tr> <td width="338"> <p>Влажность</p> </td> <td width="338"> <p>не более 95%</p> </td> </tr> <tr> <td width="338"> <p>Двигатель</p> </td> <td width="338"> <p>AZIMUT 6R650TDI</p> </td> </tr> <tr> <td width="338"> <p>Номинальная мощность</p> </td> <td width="338"> <p>110 кВт</p> </td> </tr> <tr> <td width="338"> <p>Максимальная мощность</p> </td> <td width="338"> <p>121 кВт</p> </td> </tr> <tr> <td width="338"> <p>Объем двигателя</p> </td> <td width="338"> <p>6,8 л.</p> </td> </tr> <tr> <td width="338"> <p>Число и расположение цилиндров</p> </td> <td width="338"> <p>6, рядное, вертикальное</p> </td> </tr> <tr> <td width="338"> <p>Система впуска воздуха</p> </td> <td width="338"> <p>турбонаддув с промежуточным охлаждением</p> </td> </tr> <tr> <td width="338"> <p>Охлаждение</p> </td> <td width="338"> <p>принудительное водовоздушное</p> </td> </tr> <tr> <td width="338"> <p>Система смазки</p> </td> <td width="338"> <p>комбинированная смазка под давлением и разбразгиванием</p> </td> </tr> <tr> <td width="338"> <p>Управление вращением</p> </td> <td width="338"> <p>механическое</p> </td> </tr> <tr> <td width="338"> <p>Диаметр поршня</p> </td> <td width="338"> <p>105 мм</p> </td> </tr> <tr> <td width="338"> <p>Ход поршня</p> </td> <td width="338"> <p>130 мм</p> </td> </tr> <tr> <td width="338"> <p>Компрессия</p> </td> <td width="338"> <p>18:1</p> </td> </tr> <tr> <td width="338"> <p>Объем системы смазки</p> </td> <td width="338"> <p>13 л</p> </td> </tr> <tr> <td width="338"> <p>Объем системы охлаждения</p> </td> <td width="338"> <p>6 л</p> </td> </tr> <tr> <td width="338"> <p>Режим пуска</p> </td> <td width="338"> <p>электрический стартер 24 В</p> </td> </tr> <tr> <td width="338"> <p>Удельный расход топлива</p> </td> <td width="338"> <p>218 г/кВт*ч</p> </td> </tr> <tr> <td width="338"> <p>Удельный расход масла</p> </td> <td width="338"> <p>≤1,63 г/кВт*ч</p> </td> </tr> <tr> <td width="338"> <p>Температура выхлопных газов</p> </td> <td width="338"> <p>&lt;600 <sup>0</sup>С</p> </td> </tr> <tr> <td width="338"> <p>Диск крепления</p> </td> <td width="338"> <p>SAE 3# / 11,5"</p> </td> </tr> <tr> <td width="338"> <p>Генератор</p> </td> <td width="338"> <p>AZIMUT Z274D </p> </td> </tr> <tr> <td width="338"> <p>Постоянная мощность</p> </td> <td width="338"> <p>100 кВт</p> </td> </tr> <tr> <td width="338"> <p>Тип</p> </td> <td width="338"> <p>бесщеточный с самовозбуждением</p> </td> </tr> <tr> <td width="338"> <p>Количество опорных подшипников</p> </td> <td width="338"> <p>одноопорный</p> </td> </tr> <tr> <td width="338"> <p>Фактор мощности (cos φ)</p> </td> <td width="338"> <p>0,8</p> </td> </tr> <tr> <td width="338"> <p>КПД</p> </td> <td width="338"> <p>93%</p> </td> </tr> <tr> <td width="338"> <p>Обмотка</p> </td> <td width="338"> <p>2/3</p> </td> </tr> <tr> <td width="338"> <p>Тип обмотки</p> </td> <td width="338"> <p>12</p> </td> </tr> <tr> <td width="338"> <p>Класс защиты обмоток</p> </td> <td width="338"> <p>IP 22</p> </td> </tr> <tr> <td width="338"> <p>Класс изоляции</p> </td> <td width="338"> <p>Н</p> </td> </tr> <tr> <td width="338"> <p>Максимальная скорость</p> </td> <td width="338"> <p>2250 об/мин </p> </td> </tr> <tr> <td width="338"> <p>Регулятор напряжения</p> </td> <td width="338"> <p>автоматический AVR</p> </td> </tr> <tr> <td width="338"> <p>Нестабильность выходного напряжения в установившемся режиме:</p> </td> <td width="338"> <p>+/- 1,0%</p> </td> </tr> <tr> <td width="338"> <p>Нестабильность выходного напряжения в переходном режиме:</p> </td> <td width="338"> <p>≤+20% , ?15% (60%In, cosφ = 0,4 сдвиг фазы)</p> </td> </tr> <tr> <td width="338"> <p>Регулируемый диапазон напряжения</p> </td> <td width="338"> <p>+/- 5%</p> </td> </tr> <tr> <td width="338"> <p>Искажение формы сигнала без нагрузки</p> </td> <td width="338"> <p> ≤5% (линейного напряжения).</p> </td> </tr> <tr> <td width="338"> <p>Форма волны NEMA = TIF</p> </td> <td width="338"> <p>&lt; 50</p> </td> </tr> <tr> <td width="338"> <p>Форма волны I.E.C = THF</p> </td> <td width="338"> <p>3</p> </td> </tr> <tr> <td width="338"> <p>Ток короткого напряжения</p> </td> <td width="338"> <p>300%</p> </td> </tr> </table>
Дизельный генератор Азимут АД 120-Т400 | 489260,0 | RUR | шт. | Дизeльный гeнeратор Азимyт АД 120-Т400 отлично покажeт сeбя и как запасной источник питания, и как основной. Подобная yнивeрсальность объясняeтся сбалансированными характeристиками машины: номинальная мощность составляeт 120 кВт при напряжeнии 230/400 В. | <p><span style="font-family: tahoma,arial,helvetica,sans-serif; font-size: 120%;">Дизельная электростанция АД 120-Т400 мощностью 120 кВт состоит из рядного шестицилиндрового дизельного двигателя водовоздушного охлаждения, оснащенного турбонаддувом с промежуточным охлаждением, объемом 6,8 литра и мощностью 132 кВт, синхронного бесщеточного генератора с автоматической регулировкой напряжения, блока охлаждения со стандартным радиатором, щита управления с котроллером HGM6120, смонтированных на стальной раме с виброопорами и интегрированным топливным баком, достаточным для 8-10 часов непрерывной работы в зависимости от нагрузки. Базовая комплектация включает глушитель, аккумуляторные батареи, зарядный генератор 24 В, заправку маслом и антифризом. Каждая установка проходит стендовые испытания под нагрузкой в 50%, 70%, 100% в течение 2-х часов и кратковременно в 110% от номинальной мощности.</span><br> <br> <span style="font-family: tahoma,arial,helvetica,sans-serif; font-size: 120%;">Дизель генератор предназначается для использования в качестве основного или резервного источника трехфазного электрического тока напряжением 230 / 400 В и частотой 50 Гц.</span><br> <br> <span style="font-family: tahoma,arial,helvetica,sans-serif; font-size: 120%;">Допустимая перегрузка составляет не более 10% от номинальной мощности на протяжении не более 1 часа на каждые 8 часов работы, всего не более 200 часов в год.</span><br> <br> <span style="font-family: tahoma,arial,helvetica,sans-serif; font-size: 120%;">При использовании дизельного генератора в качестве постоянного источника энергии рекомендованная нагрузка должна находиться в диапазоне от 75% до 90 % от номинальной мощности. Работа при нагрузке менее 25% не допускается более 5 минут.</span></p> <p> </p> <table border="0"> <tr> <td width="338"> <p><strong><span style="font-size: 120%;">Дизельная электростанция 120 кВт</span></strong></p> </td> <td width="338"> <p><strong><span style="font-size: 120%;">АД 120-Т400 (АД-120С-Т400-1Р, ДЭС 120)</span></strong></p> </td> </tr> <tr> <td width="338"> <p>Постоянная мощность</p> </td> <td width="338"> <p>150 кВа / 120 кВт</p> </td> </tr> <tr> <td width="338"> <p>Резервная мощность</p> </td> <td width="338"> <p>165 кВа / 132 кВт</p> </td> </tr> <tr> <td width="338"> <p>Напряжение</p> </td> <td width="338"> <p>230 / 400 В</p> </td> </tr> <tr> <td width="338"> <p>Частота / скорость вращения</p> </td> <td width="338"> <p>50 Гц / 1500 об/мин</p> </td> </tr> <tr> <td width="338"> <p>Фазы / полюса</p> </td> <td width="338"> <p>3 фазы / 4 полюса</p> </td> </tr> <tr> <td width="338"> <p>Габариты электростанции открытой на раме</p> </td> <td width="338"> <p>2800X880X1500 мм</p> </td> </tr> <tr> <td width="338"> <p>Вес электростанции октрытой на раме</p> </td> <td width="338"> <p>1350 кг</p> </td> </tr> <tr> <td width="338"> <p>Габариты электростанции в еврокожухе</p> </td> <td width="338"> <p>2900X1050X1600 мм</p> </td> </tr> <tr> <td width="338"> <p>Вес электростанции в еврокожухе</p> </td> <td width="338"> <p>1850 кг</p> </td> </tr> <tr> <td width="338"> <p>Щит управления с контроллером</p> </td> <td width="338"> <p>HGM6120 с ЖК дисплеем</p> </td> </tr> <tr> <td width="338"> <p>Расход топлива при 100% нагрузке</p> </td> <td width="338"> <p>30 л/ч</p> </td> </tr> <tr> <td width="338"> <p>Удельный расход топлива</p> </td> <td width="338"> <p>218 г/кВт*ч</p> </td> </tr> <tr> <td width="338"> <p>Топливный бак</p> </td> <td width="338"> <p>290 л</p> </td> </tr> <tr> <td width="338"> <p>Автономность</p> </td> <td width="338"> <p>мин. 9 часов</p> </td> </tr> <tr> <td width="338"> <p>Условия эксплуатации</p> </td> <td width="338"> <p>:</p> </td> </tr> <tr> <td width="338"> <p>Техническое обслуживание</p> </td> <td width="338"> <p>каждые 250 моточасов или каждые 6 месяцев</p> </td> </tr> <tr> <td width="338"> <p>Высота над уровнем моря</p> </td> <td width="338"> <p>не более 1000 м</p> </td> </tr> <tr> <td width="338"> <p>Температура окружающей среды</p> </td> <td width="338"> <p>не более 40 <sup>0</sup>С</p> </td> </tr> <tr> <td width="338"> <p>Влажность</p> </td> <td width="338"> <p>не более 95%</p> </td> </tr> <tr> <td width="338"> <p>Двигатель</p> </td> <td width="338"> <p>AZIMUT 6R700TDI</p> </td> </tr> <tr> <td width="338"> <p>Номинальная мощность</p> </td> <td width="338"> <p>132 кВт</p> </td> </tr> <tr> <td width="338"> <p>Максимальная мощность</p> </td> <td width="338"> <p>145,2 кВт</p> </td> </tr> <tr> <td width="338"> <p>Объем двигателя</p> </td> <td width="338"> <p>6,8 л.</p> </td> </tr> <tr> <td width="338"> <p>Число и расположение цилиндров</p> </td> <td width="338"> <p>6, рядное, вертикальное</p> </td> </tr> <tr> <td width="338"> <p>Система впуска воздуха</p> </td> <td width="338"> <p>турбонаддув с промежуточным охлаждением</p> </td> </tr> <tr> <td width="338"> <p>Охлаждение</p> </td> <td width="338"> <p>принудительное водовоздушное</p> </td> </tr> <tr> <td width="338"> <p>Система смазки</p> </td> <td width="338"> <p>комбинированная смазка под давлением и разбразгиванием</p> </td> </tr> <tr> <td width="338"> <p>Управление вращением</p> </td> <td width="338"> <p>механическое</p> </td> </tr> <tr> <td width="338"> <p>Диаметр поршня</p> </td> <td width="338"> <p>105 мм</p> </td> </tr> <tr> <td width="338"> <p>Ход поршня</p> </td> <td width="338"> <p>130 мм</p> </td> </tr> <tr> <td width="338"> <p>Компрессия</p> </td> <td width="338"> <p>18:1</p> </td> </tr> <tr> <td width="338"> <p>Объем системы смазки</p> </td> <td width="338"> <p>13 л</p> </td> </tr> <tr> <td width="338"> <p>Объем системы охлаждения</p> </td> <td width="338"> <p>6 л</p> </td> </tr> <tr> <td width="338"> <p>Режим пуска</p> </td> <td width="338"> <p>электрический стартер 24 В</p> </td> </tr> <tr> <td width="338"> <p>Удельный расход топлива</p> </td> <td width="338"> <p>218 г/кВт*ч</p> </td> </tr> <tr> <td width="338"> <p>Удельный расход масла</p> </td> <td width="338"> <p>≤1,63 г/кВт*ч</p> </td> </tr> <tr> <td width="338"> <p>Температура выхлопных газов</p> </td> <td width="338"> <p>&lt;600 <sup>0</sup>С</p> </td> </tr> <tr> <td width="338"> <p>Диск крепления</p> </td> <td width="338"> <p>SAE 3# / 11,5"</p> </td> </tr> <tr> <td width="338"> <p>Генератор</p> </td> <td width="338"> <p>AZIMUT Z274FS</p> </td> </tr> <tr> <td width="338"> <p>Постоянная мощность</p> </td> <td width="338"> <p>120 кВт</p> </td> </tr> <tr> <td width="338"> <p>Тип</p> </td> <td width="338"> <p>бесщеточный с самовозбуждением</p> </td> </tr> <tr> <td width="338"> <p>Количество опорных подшипников</p> </td> <td width="338"> <p>одноопорный</p> </td> </tr> <tr> <td width="338"> <p>Фактор мощности (cos φ)</p> </td> <td width="338"> <p>0,8</p> </td> </tr> <tr> <td width="338"> <p>КПД</p> </td> <td width="338"> <p>93%</p> </td> </tr> <tr> <td width="338"> <p>Обмотка</p> </td> <td width="338"> <p>2/3</p> </td> </tr> <tr> <td width="338"> <p>Тип обмотки</p> </td> <td width="338"> <p>12</p> </td> </tr> <tr> <td width="338"> <p>Класс защиты обмоток</p> </td> <td width="338"> <p>IP 22</p> </td> </tr> <tr> <td width="338"> <p>Класс изоляции</p> </td> <td width="338"> <p>Н</p> </td> </tr> <tr> <td width="338"> <p>Максимальная скорость</p> </td> <td width="338"> <p>2250 об/мин </p> </td> </tr> <tr> <td width="338"> <p>Регулятор напряжения</p> </td> <td width="338"> <p>автоматический AVR</p> </td> </tr> <tr> <td width="338"> <p>Нестабильность выходного напряжения в установившемся режиме:</p> </td> <td width="338"> <p>+/- 1,0%</p> </td> </tr> <tr> <td width="338"> <p>Нестабильность выходного напряжения в переходном режиме:</p> </td> <td width="338"> <p>≤+20% , ?15% (60%In, cosφ = 0,4 сдвиг фазы)</p> </td> </tr> <tr> <td width="338"> <p>Регулируемый диапазон напряжения</p> </td> <td width="338"> <p>+/- 5%</p> </td> </tr> <tr> <td width="338"> <p>Искажение формы сигнала без нагрузки</p> </td> <td width="338"> <p> ≤5% (линейного напряжения).</p> </td> </tr> <tr> <td width="338"> <p>Форма волны NEMA = TIF</p> </td> <td width="338"> <p>&lt; 50</p> </td> </tr> <tr> <td width="338"> <p>Форма волны I.E.C = THF</p> </td> <td width="338"> <p>3</p> </td> </tr> <tr> <td width="338"> <p>Ток короткого напряжения</p> </td> <td width="338"> <p>300%</p> </td> </tr> </table>
Дизельный генератор Азимут АД 160-Т400 | 889100,0 | RUR | шт. | Дизeльный гeнeратор Азимyт АД 160-Т400 отлично покажeт сeбя и как запасной источник питания, и как основной. Подобная yнивeрсальность объясняeтся сбалансированными характeристиками машины: номинальная мощность составляeт 160 кВт при напряжeнии 230/400 В. | <p><span style="font-family: tahoma, arial, helvetica, sans-serif;">Дизельная электростанция АД 160-Т400 мощностью 160 кВт состоит из рядного шестицилиндрового дизельного двигателя водовоздушного охлаждения, оснащенного турбонаддувом с промежуточным охлаждением, объемом 12,9 литров и номинальной мощностью 206 кВт, синхронного бесщеточного генератора с автоматической регулировкой напряжения, блока охлаждения со стандартным радиатором, щита управления с котроллером HGM6120. Установка смонтирована на стальной раме с виброопорами и интегрированным топливным баком, достаточным для 8-10 часов непрерывной работы в зависимости от нагрузки. Базовая комплектация включает глушитель, аккумуляторные батареи, зарядный генератор 24 В, заправку маслом и антифризом. Каждая электростанция проходит стендовые испытания под нагрузкой в 50%, 70%, 100% в течение 2-х часов и кратковременно в 110% от номинальной мощности. </span><br> <br> <span style="font-family: tahoma, arial, helvetica, sans-serif;">Предназначена для использования в качестве основного или резервного источника трехфазного электрического тока напряжением 230 / 400 В и частотой 50 Гц.</span><br> <br> <span style="font-family: tahoma, arial, helvetica, sans-serif;">Допустимая перегрузка дизельного генератора составляет не более 10% от номинальной мощности на протяжении не более 1 часа на каждые 8 часов работы, всего не более 200 часов в год.</span><br> <br> <span style="font-family: tahoma, arial, helvetica, sans-serif;">При использовании в качестве постоянного источника энергии рекомендованная нагрузка должна находиться в диапазоне от 75% до 90 % от номинальной мощности. Работа при нагрузке менее 25% не допускается более 5 минут.</span></p> <p> </p> <table border="0"> <tr> <td width="338"> <p><strong>Дизельная электростанция 160 кВт</strong></p> </td> <td width="338"> <p><strong>АД 160-Т400 (АД-160С-Т400-1Р, ДЭС 160)</strong></p> </td> </tr> <tr> <td width="338"> <p>Постоянная мощность</p> </td> <td width="338"> <p>200 кВА / 160 кВт</p> </td> </tr> <tr> <td width="338"> <p>Резервная мощность</p> </td> <td width="338"> <p>220 кВа / 176 кВт</p> </td> </tr> <tr> <td width="338"> <p>Напряжение</p> </td> <td width="338"> <p>230 / 400 В</p> </td> </tr> <tr> <td width="338"> <p>Частота / скорость вращения</p> </td> <td width="338"> <p>50 Гц / 1500 об/мин</p> </td> </tr> <tr> <td width="338"> <p>Фазы / полюса</p> </td> <td width="338"> <p>3 фазы / 4 полюса</p> </td> </tr> <tr> <td width="338"> <p>Габариты электростанции открытой на раме</p> </td> <td width="338"> <p>2900X1050X1880 мм</p> </td> </tr> <tr> <td width="338"> <p>Вес электростанции октрытой на раме</p> </td> <td width="338"> <p>2268 кг</p> </td> </tr> <tr> <td width="338"> <p>Габариты электростанции в еврокожухе</p> </td> <td width="338"> <p>3900X1600X2050 мм</p> </td> </tr> <tr> <td width="338"> <p>Вес электростанции в еврокожухе</p> </td> <td width="338"> <p>3018 кг</p> </td> </tr> <tr> <td width="338"> <p>Щит управления с контроллером</p> </td> <td width="338"> <p>HGM6120 с ЖК дисплеем</p> </td> </tr> <tr> <td width="338"> <p>Расход топлива при 100% нагрузке</p> </td> <td width="338"> <p>52,1 л/ч</p> </td> </tr> <tr> <td width="338">Расход топлива при 75% нагрузке</td> <td width="338">40,1 л/ч</td> </tr> <tr> <td width="338">Расход топлива при 50% нагрузке</td> <td width="338">27,6 л/ч</td> </tr> <tr> <td width="338"> <p>Удельный расход топлива</p> </td> <td width="338"> <p>198 г/кВт*ч</p> </td> </tr> <tr> <td width="338"> <p>Топливный бак</p> </td> <td width="338"> <p>450 л</p> </td> </tr> <tr> <td width="338"> <p>Автономность</p> </td> <td width="338"> <p>Мин. 8 часов</p> </td> </tr> <tr> <td width="338"> <p>Условия эксплуатации</p> </td> <td width="338"> <p>:</p> </td> </tr> <tr> <td width="338"> <p>Техническое обслуживание</p> </td> <td width="338"> <p>каждые 250 моточасов или каждые 6 месяцев</p> </td> </tr> <tr> <td width="338"> <p>Высота над уровнем моря</p> </td> <td width="338"> <p>не более 1000 м</p> </td> </tr> <tr> <td width="338"> <p>Температура окружающей среды</p> </td> <td width="338"> <p>не более 40 <sup>0</sup>С</p> </td> </tr> <tr> <td width="338"> <p>Влажность</p> </td> <td width="338"> <p>не более 95%</p> </td> </tr> <tr> <td width="338"> <p>Двигатель</p> </td> <td width="338"> <p>AZIMUT 6R770TDI-2</p> </td> </tr> <tr> <td width="338"> <p>Номинальная мощность</p> </td> <td width="338"> <p>206 кВт</p> </td> </tr> <tr> <td width="338"> <p>Максимальная мощность</p> </td> <td width="338"> <p>227 кВт</p> </td> </tr> <tr> <td width="338"> <p>Объем двигателя</p> </td> <td width="338"> <p>12,9 л.</p> </td> </tr> <tr> <td width="338"> <p>Число и расположение цилиндров</p> </td> <td width="338"> <p>6, рядное, вертикальное</p> </td> </tr> <tr> <td width="338"> <p>Система впуска воздуха</p> </td> <td width="338"> <p>турбонаддув с промежуточным охлаждением</p> </td> </tr> <tr> <td width="338"> <p>Охлаждение</p> </td> <td width="338"> <p>принудительное водовоздушное</p> </td> </tr> <tr> <td width="338"> <p>Система смазки</p> </td> <td width="338"> <p>комбинированная смазка под давлением и разбразгиванием</p> </td> </tr> <tr> <td width="338"> <p>Управление вращением</p> </td> <td width="338"> <p>механическое</p> </td> </tr> <tr> <td width="338"> <p>Диаметр поршня</p> </td> <td width="338"> <p>135 мм</p> </td> </tr> <tr> <td width="338"> <p>Ход поршня</p> </td> <td width="338"> <p>150 мм</p> </td> </tr> <tr> <td width="338"> <p>Компрессия</p> </td> <td width="338"> <p>16:1</p> </td> </tr> <tr> <td width="338"> <p>Объем системы смазки</p> </td> <td width="338"> <p>15 л</p> </td> </tr> <tr> <td width="338"> <p>Объем системы охлаждения</p> </td> <td width="338"> <p>9 л</p> </td> </tr> <tr> <td width="338"> <p>Режим пуска</p> </td> <td width="338"> <p>электрический стартер 24 В</p> </td> </tr> <tr> <td width="338"> <p>Удельный расход топлива</p> </td> <td width="338"> <p>199 г/кВт*ч</p> </td> </tr> <tr> <td width="338"> <p>Удельный расход масла</p> </td> <td width="338"> <p>≤1,55 г/кВт*ч</p> </td> </tr> <tr> <td width="338"> <p>Температура выхлопных газов</p> </td> <td width="338"> <p>&lt;600 <sup>0</sup>С</p> </td> </tr> <tr> <td width="338"> <p>Диск крепления</p> </td> <td width="338"> <p>SAE 3# / 11,5"</p> </td> </tr> <tr> <td width="338"> <p>Генератор</p> </td> <td width="338"> <p>AZIMUT Z274H</p> </td> </tr> <tr> <td width="338"> <p>Постоянная мощность</p> </td> <td width="338"> <p>160 кВт</p> </td> </tr> <tr> <td width="338"> <p>Тип</p> </td> <td width="338"> <p>бесщеточный с самовозбуждением</p> </td> </tr> <tr> <td width="338"> <p>Количество опорных подшипников</p> </td> <td width="338"> <p>одноопорный</p> </td> </tr> <tr> <td width="338"> <p>Фактор мощности (cos φ)</p> </td> <td width="338"> <p>0,8</p> </td> </tr> <tr> <td width="338"> <p>КПД</p> </td> <td width="338"> <p>95%</p> </td> </tr> <tr> <td width="338"> <p>Обмотка</p> </td> <td width="338"> <p>2/3</p> </td> </tr> <tr> <td width="338"> <p>Тип обмотки</p> </td> <td width="338"> <p>12</p> </td> </tr> <tr> <td width="338"> <p>Класс защиты обмоток</p> </td> <td width="338"> <p>IP 22</p> </td> </tr> <tr> <td width="338"> <p>Класс изоляции</p> </td> <td width="338"> <p>Н</p> </td> </tr> <tr> <td width="338"> <p>Максимальная скорость</p> </td> <td width="338"> <p>2250 об/мин </p> </td> </tr> <tr> <td width="338"> <p>Регулятор напряжения</p> </td> <td width="338"> <p>автоматический AVR</p> </td> </tr> <tr> <td width="338"> <p>Нестабильность выходного напряжения в установившемся режиме:</p> </td> <td width="338"> <p>+/- 1,0%</p> </td> </tr> <tr> <td width="338"> <p>Нестабильность выходного напряжения в переходном режиме:</p> </td> <td width="338"> <p>≤+20% , 15% (60%In, cosφ = 0,4 сдвиг фазы)</p> </td> </tr> <tr> <td width="338"> <p>Регулируемый диапазон напряжения</p> </td> <td width="338"> <p>+/- 5%</p> </td> </tr> <tr> <td width="338"> <p>Искажение формы сигнала без нагрузки</p> </td> <td width="338"> <p> ≤5% (линейного напряжения).</p> </td> </tr> <tr> <td width="338"> <p>Форма волны NEMA = TIF</p> </td> <td width="338"> <p>&lt; 50</p> </td> </tr> <tr> <td width="338"> <p>Форма волны I.E.C = THF</p> </td> <td width="338"> <p>3</p> </td> </tr> <tr> <td width="338"> <p>Ток короткого напряжения</p> </td> <td width="338"> <p>300%</p> </td> </tr> </table>
Дизельный генератор Азимут АД 140-Т400 | 599240,0 | RUR | шт. | Дизeльный гeнeратор Азимyт АД 140-Т400 отлично покажeт сeбя и как запасной источник питания, и как основной. Подобная yнивeрсальность объясняeтся сбалансированными характeристиками машины: номинальная мощность составляeт 140 кВт при напряжeнии 230/400 В. | <p>Дизельная электростанция АД 140-Т400 мощностью 140 кВт состоит из рядного шестицилиндрового дизельного двигателя водовоздушного охлаждения, оснащенного турбонаддувом с промежуточным охлаждением, объемом 7 литров и мощностью 155 кВт, синхронного бесщеточного генератора с автоматической регулировкой напряжения, блока охлаждения со стандартным радиатором, щита управления с котроллером HGM6120, смонтированных на стальной раме с виброопорами и интегрированным топливным баком, достаточным для 8-10 часов непрерывной работы в зависимости от нагрузки. Базовая комплектация включает глушитель, аккумуляторные батареи, зарядный генератор 24 В, заправку маслом и антифризом. Каждая установка проходит стендовые испытания под нагрузкой в 50%, 70%, 100% в течение 2-х часов и кратковременно в 110% от номинальной мощности.<br> <br> Предназначается для использования в качестве основного или резервного источника трехфазного электрического тока напряжением 230 / 400 В и частотой 50 Гц.<br> <br> Допустимая перегрузка составляет не более 10% от номинальной мощности на протяжении не более 1 часа на каждые 8 часов работы, всего не более 200 часов в год.<br> <br> При использовании в качестве постоянного источника энергии рекомендованная нагрузка должна находиться в диапазоне от 75% до 90 % от номинальной мощности. Работа при нагрузке менее 25% не допускается более 5 минут.</p> <table border="0"> <tr> <td width="338"> <p><strong>Дизельная электростанция 140 кВт</strong></p> </td> <td width="338"> <p><strong>АД 140-Т400 (АД-140С-Т400-1Р, ДЭС 140)</strong></p> </td> </tr> <tr> <td width="338"> <p>Постоянная мощность</p> </td> <td width="338"> <p>175 кВа / 140 кВт</p> </td> </tr> <tr> <td width="338"> <p>Резервная мощность</p> </td> <td width="338"> <p>192,5 кВа / 154 кВт</p> </td> </tr> <tr> <td width="338"> <p>Напряжение</p> </td> <td width="338"> <p>230 / 400 В</p> </td> </tr> <tr> <td width="338"> <p>Частота / скорость вращения</p> </td> <td width="338"> <p>50 Гц / 1500 об/мин</p> </td> </tr> <tr> <td width="338"> <p>Фазы / полюса</p> </td> <td width="338"> <p>3 фазы / 4 полюса</p> </td> </tr> <tr> <td width="338"> <p>Габариты электростанции открытой на раме</p> </td> <td width="338"> <p>2800X880X1500 мм</p> </td> </tr> <tr> <td width="338"> <p>Вес электростанции октрытой на раме</p> </td> <td width="338"> <p>1350 кг</p> </td> </tr> <tr> <td width="338"> <p>Габариты электростанции в еврокожухе</p> </td> <td width="338"> <p>2900X1050X1600 мм</p> </td> </tr> <tr> <td width="338"> <p>Вес электростанции в еврокожухе</p> </td> <td width="338"> <p>1850 кг</p> </td> </tr> <tr> <td width="338"> <p>Щит управления с контроллером</p> </td> <td width="338"> <p>HGM6120 с ЖК дисплеем</p> </td> </tr> <tr> <td width="338"> <p>Расход топлива при 100% нагрузке</p> </td> <td width="338"> <p>35,9 л/ч</p> </td> </tr> <tr> <td width="338"> <p>Удельный расход топлива</p> </td> <td width="338"> <p>218 г/кВт*ч</p> </td> </tr> <tr> <td width="338"> <p>Топливный бак</p> </td> <td width="338"> <p>310 л</p> </td> </tr> <tr> <td width="338"> <p>Автономность</p> </td> <td width="338"> <p>Мин. 8 часов</p> </td> </tr> <tr> <td width="338"> <p>Условия эксплуатации</p> </td> <td width="338"> <p>:</p> </td> </tr> <tr> <td width="338"> <p>Техническое обслуживание</p> </td> <td width="338"> <p>каждые 250 моточасов или каждые 6 месяцев</p> </td> </tr> <tr> <td width="338"> <p>Высота над уровнем моря</p> </td> <td width="338"> <p>не более 1000 м</p> </td> </tr> <tr> <td width="338"> <p>Температура окружающей среды</p> </td> <td width="338"> <p>не более 40 <sup>0</sup>С</p> </td> </tr> <tr> <td width="338"> <p>Влажность</p> </td> <td width="338"> <p>не более 95%</p> </td> </tr> <tr> <td width="338"> <p>Двигатель</p> </td> <td width="338"> <p>AZIMUT 6R770TD</p> </td> </tr> <tr> <td width="338"> <p>Номинальная мощность</p> </td> <td width="338"> <p>155 кВт</p> </td> </tr> <tr> <td width="338"> <p>Максимальная мощность</p> </td> <td width="338"> <p>170,5 кВт</p> </td> </tr> <tr> <td width="338"> <p>Объем двигателя</p> </td> <td width="338"> <p>7 л.</p> </td> </tr> <tr> <td width="338"> <p>Число и расположение цилиндров</p> </td> <td width="338"> <p>6, рядное, вертикальное</p> </td> </tr> <tr> <td width="338"> <p>Система впуска воздуха</p> </td> <td width="338"> <p>турбонаддув с промежуточным охлаждением</p> </td> </tr> <tr> <td width="338"> <p>Охлаждение</p> </td> <td width="338"> <p>принудительное водовоздушное</p> </td> </tr> <tr> <td width="338"> <p>Система смазки</p> </td> <td width="338"> <p>комбинированная смазка под давлением и разбразгиванием</p> </td> </tr> <tr> <td width="338"> <p>Управление вращением</p> </td> <td width="338"> <p>механическое</p> </td> </tr> <tr> <td width="338"> <p>Диаметр поршня</p> </td> <td width="338"> <p>113 мм</p> </td> </tr> <tr> <td width="338"> <p>Ход поршня</p> </td> <td width="338"> <p>125 мм</p> </td> </tr> <tr> <td width="338"> <p>Компрессия</p> </td> <td width="338"> <p>18:1</p> </td> </tr> <tr> <td width="338"> <p>Объем системы смазки</p> </td> <td width="338"> <p>13 л</p> </td> </tr> <tr> <td width="338"> <p>Объем системы охлаждения</p> </td> <td width="338"> <p>6 л</p> </td> </tr> <tr> <td width="338"> <p>Режим пуска</p> </td> <td width="338"> <p>электрический стартер 24 В</p> </td> </tr> <tr> <td width="338"> <p>Удельный расход топлива</p> </td> <td width="338"> <p>218 г/кВт*ч</p> </td> </tr> <tr> <td width="338"> <p>Удельный расход масла</p> </td> <td width="338"> <p>≤1,63 г/кВт*ч</p> </td> </tr> <tr> <td width="338"> <p>Температура выхлопных газов</p> </td> <td width="338"> <p>&lt;600 <sup>0</sup>С</p> </td> </tr> <tr> <td width="338"> <p>Диск крепления</p> </td> <td width="338"> <p>SAE 3# / 11,5"</p> </td> </tr> <tr> <td width="338"> <p>Генератор</p> </td> <td width="338"> <p>AZIMUT Z274G1</p> </td> </tr> <tr> <td width="338"> <p>Постоянная мощность</p> </td> <td width="338"> <p>120 кВт</p> </td> </tr> <tr> <td width="338"> <p>Тип</p> </td> <td width="338"> <p>бесщеточный с самовозбуждением</p> </td> </tr> <tr> <td width="338"> <p>Количество опорных подшипников</p> </td> <td width="338"> <p>одноопорный</p> </td> </tr> <tr> <td width="338"> <p>Фактор мощности (cos φ)</p> </td> <td width="338"> <p>0,8</p> </td> </tr> <tr> <td width="338"> <p>КПД</p> </td> <td width="338"> <p>93%</p> </td> </tr> <tr> <td width="338"> <p>Обмотка</p> </td> <td width="338"> <p>2/3</p> </td> </tr> <tr> <td width="338"> <p>Тип обмотки</p> </td> <td width="338"> <p>12</p> </td> </tr> <tr> <td width="338"> <p>Класс защиты обмоток</p> </td> <td width="338"> <p>IP 22</p> </td> </tr> <tr> <td width="338"> <p>Класс изоляции</p> </td> <td width="338"> <p>Н</p> </td> </tr> <tr> <td width="338"> <p>Максимальная скорость</p> </td> <td width="338"> <p>2250 об/мин </p> </td> </tr> <tr> <td width="338"> <p>Регулятор напряжения</p> </td> <td width="338"> <p>автоматический AVR</p> </td> </tr> <tr> <td width="338"> <p>Нестабильность выходного напряжения в установившемся режиме:</p> </td> <td width="338"> <p>+/- 1,0%</p> </td> </tr> <tr> <td width="338"> <p>Нестабильность выходного напряжения в переходном режиме:</p> </td> <td width="338"> <p>≤+20% , ?15% (60%In, cosφ = 0,4 сдвиг фазы)</p> </td> </tr> <tr> <td width="338"> <p>Регулируемый диапазон напряжения</p> </td> <td width="338"> <p>+/- 5%</p> </td> </tr> <tr> <td width="338"> <p>Искажение формы сигнала без нагрузки</p> </td> <td width="338"> <p> ≤5% (линейного напряжения).</p> </td> </tr> <tr> <td width="338"> <p>Форма волны NEMA = TIF</p> </td> <td width="338"> <p>&lt; 50</p> </td> </tr> <tr> <td width="338"> <p>Форма волны I.E.C = THF</p> </td> <td width="338"> <p>3</p> </td> </tr> <tr> <td width="338"> <p>Ток короткого напряжения</p> </td> <td width="338"> <p>300%</p> </td> </tr> </table>
Дизельный генератор Азимут АД 180-Т400 | 938810,0 | RUR | шт. | Дизeльный гeнeратор Азимyт АД 180-Т400 отлично покажeт сeбя и как запасной источник питания, и как основной. Подобная yнивeрсальность объясняeтся сбалансированными характeристиками машины: номинальная мощность составляeт 180 кВт при напряжeнии 230/400 В. | <p><span style="font-family: tahoma, arial, helvetica, sans-serif;">Дизельная электростанция АД 180-Т400 мощностью 180 кВт состоит из рядного шестицилиндрового дизельного двигателя водовоздушного охлаждения, оснащенного турбонаддувом с промежуточным охлаждением, объемом 12,9 литров и номинальной мощностью 220 кВт, синхронного бесщеточного генератора с автоматической регулировкой напряжения, блока охлаждения со стандартным радиатором, щита управления с котроллером HGM6120. Установка смонтирована на стальной раме с виброопорами и интегрированным топливным баком, достаточным для 8-10 часов непрерывной работы в зависимости от нагрузки. Базовая комплектация включает глушитель, аккумуляторные батареи, зарядный генератор 24 В, заправку маслом и антифризом. Каждая электростанция проходит стендовые испытания под нагрузкой в 50%, 70%, 100% в течение 2-х часов и кратковременно в 110% от номинальной мощности. </span><br> <br> <span style="font-family: tahoma, arial, helvetica, sans-serif;">Предназначена для использования в качестве основного или резервного источника трехфазного электрического тока напряжением 230 / 400 В и частотой 50 Гц.</span><br> <br> <span style="font-family: tahoma, arial, helvetica, sans-serif;">Допустимая перегрузка дизельного генератора составляет не более 10% от номинальной мощности на протяжении не более 1 часа на каждые 8 часов работы, всего не более 200 часов в год.</span><br> <br> <span style="font-family: tahoma, arial, helvetica, sans-serif;">При использовании в качестве постоянного источника энергии рекомендованная нагрузка должна находиться в диапазоне от 75% до 90 % от номинальной мощности. Работа при нагрузке менее 25% не допускается более 5 минут.</span></p> <table border="0"> <tr> <td width="338"> <p><strong>Дизельная электростанция 180 кВт</strong></p> </td> <td width="338"> <p><strong>АД 180-Т400 (АД-180С-Т400-1Р, ДЭС 180)</strong></p> </td> </tr> <tr> <td width="338"> <p>Постоянная мощность</p> </td> <td width="338"> <p>225 кВА / 180 кВт</p> </td> </tr> <tr> <td width="338"> <p>Резервная мощность</p> </td> <td width="338"> <p>250 кВа / 200 кВт</p> </td> </tr> <tr> <td width="338"> <p>Напряжение</p> </td> <td width="338"> <p>230 / 400 В</p> </td> </tr> <tr> <td width="338"> <p>Частота / скорость вращения</p> </td> <td width="338"> <p>50 Гц / 1500 об/мин</p> </td> </tr> <tr> <td width="338"> <p>Фазы / полюса</p> </td> <td width="338"> <p>3 фазы / 4 полюса</p> </td> </tr> <tr> <td width="338"> <p>Габариты электростанции открытой на раме</p> </td> <td width="338"> <p>2960X1050X1880 мм</p> </td> </tr> <tr> <td width="338"> <p>Вес электростанции октрытой на раме</p> </td> <td width="338"> <p>2358 кг</p> </td> </tr> <tr> <td width="338"> <p>Габариты электростанции в еврокожухе</p> </td> <td width="338"> <p>3900X1600X2050 мм</p> </td> </tr> <tr> <td width="338"> <p>Вес электростанции в еврокожухе</p> </td> <td width="338"> <p>3108 кг</p> </td> </tr> <tr> <td width="338"> <p>Щит управления с контроллером</p> </td> <td width="338"> <p>HGM6120 с ЖК дисплеем</p> </td> </tr> <tr> <td width="338"> <p>Расход топлива при 100% нагрузке</p> </td> <td width="338"> <p>58,6 л/ч</p> </td> </tr> <tr> <td width="338">Расход топлива при 75% нагрузке</td> <td width="338">45,1 л/ч</td> </tr> <tr> <td width="338">Расход топлива при 50% нагрузке</td> <td width="338">31,1 л/ч</td> </tr> <tr> <td width="338"> <p>Удельный расход топлива</p> </td> <td width="338"> <p>199 г/кВт*ч</p> </td> </tr> <tr> <td width="338"> <p>Топливный бак</p> </td> <td width="338"> <p>500 л</p> </td> </tr> <tr> <td width="338"> <p>Автономность</p> </td> <td width="338"> <p>Мин. 8 часов</p> </td> </tr> <tr> <td width="338"> <p>Условия эксплуатации</p> </td> <td width="338"> <p>:</p> </td> </tr> <tr> <td width="338"> <p>Техническое обслуживание</p> </td> <td width="338"> <p>каждые 250 моточасов или каждые 6 месяцев</p> </td> </tr> <tr> <td width="338"> <p>Высота над уровнем моря</p> </td> <td width="338"> <p>не более 1000 м</p> </td> </tr> <tr> <td width="338"> <p>Температура окружающей среды</p> </td> <td width="338"> <p>не более 40 <sup>0</sup>С</p> </td> </tr> <tr> <td width="338"> <p>Влажность</p> </td> <td width="338"> <p>не более 95%</p> </td> </tr> <tr> <td width="338"> <p>Двигатель</p> </td> <td width="338"> <p>AZIMUT 6R770TDI-3</p> </td> </tr> <tr> <td width="338"> <p>Номинальная мощность</p> </td> <td width="338"> <p>220 кВт</p> </td> </tr> <tr> <td width="338"> <p>Максимальная мощность</p> </td> <td width="338"> <p>242 кВт</p> </td> </tr> <tr> <td width="338"> <p>Объем двигателя</p> </td> <td width="338"> <p>12,9 л.</p> </td> </tr> <tr> <td width="338"> <p>Число и расположение цилиндров</p> </td> <td width="338"> <p>6, рядное, вертикальное</p> </td> </tr> <tr> <td width="338"> <p>Система впуска воздуха</p> </td> <td width="338"> <p>турбонаддув с промежуточным охлаждением</p> </td> </tr> <tr> <td width="338"> <p>Охлаждение</p> </td> <td width="338"> <p>принудительное водовоздушное</p> </td> </tr> <tr> <td width="338"> <p>Система смазки</p> </td> <td width="338"> <p>комбинированная смазка под давлением и разбразгиванием</p> </td> </tr> <tr> <td width="338"> <p>Управление вращением</p> </td> <td width="338"> <p>механическое</p> </td> </tr> <tr> <td width="338"> <p>Диаметр поршня</p> </td> <td width="338"> <p>135 мм</p> </td> </tr> <tr> <td width="338"> <p>Ход поршня</p> </td> <td width="338"> <p>150 мм</p> </td> </tr> <tr> <td width="338"> <p>Компрессия</p> </td> <td width="338"> <p>16:1</p> </td> </tr> <tr> <td width="338"> <p>Объем системы смазки</p> </td> <td width="338"> <p>15 л</p> </td> </tr> <tr> <td width="338"> <p>Объем системы охлаждения</p> </td> <td width="338"> <p>9 л</p> </td> </tr> <tr> <td width="338"> <p>Режим пуска</p> </td> <td width="338"> <p>электрический стартер 24 В</p> </td> </tr> <tr> <td width="338"> <p>Удельный расход топлива</p> </td> <td width="338"> <p>199 г/кВт*ч</p> </td> </tr> <tr> <td width="338"> <p>Удельный расход масла</p> </td> <td width="338"> <p>≤1,45 г/кВт*ч</p> </td> </tr> <tr> <td width="338"> <p>Температура выхлопных газов</p> </td> <td width="338"> <p>&lt;600 <sup>0</sup>С</p> </td> </tr> <tr> <td width="338"> <p>Диск крепления</p> </td> <td width="338"> <p>SAE 3# / 11,5"</p> </td> </tr> <tr> <td width="338"> <p>Генератор</p> </td> <td width="338"> <p>AZIMUT Z274J</p> </td> </tr> <tr> <td width="338"> <p>Постоянная мощность</p> </td> <td width="338"> <p>180 кВт</p> </td> </tr> <tr> <td width="338"> <p>Тип</p> </td> <td width="338"> <p>бесщеточный с самовозбуждением</p> </td> </tr> <tr> <td width="338"> <p>Количество опорных подшипников</p> </td> <td width="338"> <p>одноопорный</p> </td> </tr> <tr> <td width="338"> <p>Фактор мощности (cos φ)</p> </td> <td width="338"> <p>0,8</p> </td> </tr> <tr> <td width="338"> <p>КПД</p> </td> <td width="338"> <p>95%</p> </td> </tr> <tr> <td width="338"> <p>Обмотка</p> </td> <td width="338"> <p>2/3</p> </td> </tr> <tr> <td width="338"> <p>Тип обмотки</p> </td> <td width="338"> <p>12</p> </td> </tr> <tr> <td width="338"> <p>Класс защиты обмоток</p> </td> <td width="338"> <p>IP 22</p> </td> </tr> <tr> <td width="338"> <p>Класс изоляции</p> </td> <td width="338"> <p>Н</p> </td> </tr> <tr> <td width="338"> <p>Максимальная скорость</p> </td> <td width="338"> <p>2250 об/мин </p> </td> </tr> <tr> <td width="338"> <p>Регулятор напряжения</p> </td> <td width="338"> <p>автоматический AVR</p> </td> </tr> <tr> <td width="338"> <p>Нестабильность выходного напряжения в установившемся режиме:</p> </td> <td width="338"> <p>+/- 1,0%</p> </td> </tr> <tr> <td width="338"> <p>Нестабильность выходного напряжения в переходном режиме:</p> </td> <td width="338"> <p>≤+20% , 15% (60%In, cosφ = 0,4 сдвиг фазы)</p> </td> </tr> <tr> <td width="338"> <p>Регулируемый диапазон напряжения</p> </td> <td width="338"> <p>+/- 5%</p> </td> </tr> <tr> <td width="338"> <p>Искажение формы сигнала без нагрузки</p> </td> <td width="338"> <p> ≤5% (линейного напряжения).</p> </td> </tr> <tr> <td width="338"> <p>Форма волны NEMA = TIF</p> </td> <td width="338"> <p>&lt; 50</p> </td> </tr> <tr> <td width="338"> <p>Форма волны I.E.C = THF</p> </td> <td width="338"> <p>3</p> </td> </tr> <tr> <td width="338"> <p>Ток короткого напряжения</p> </td> <td width="338"> <p>300%</p> </td> </tr> </table>
Дизельный генератор Азимут АД 200-Т400 | 959840,0 | RUR | шт. | Дизeльный гeнeратор Азимyт АД 200-Т400 отлично покажeт сeбя и как запасной источник питания, и как основной. Подобная yнивeрсальность объясняeтся сбалансированными характeристиками машины: номинальная мощность составляeт 200 кВт при напряжeнии 230/400 В. | <div> <div>Дизельная электростанция АД 200-Т400 мощностью 200 кВт состоит из рядного шестицилиндрового дизельного двигателя водовоздушного охлаждения, оснащенного турбонаддувом с промежуточным охлаждением, объемом 12,88 литра и мощностью 236 кВт, синхронного бесщеточного генератора с автоматической регулировкой напряжения, блока охлаждения со стандартным радиатором, щита управления с котроллером HGM6120. Установка смонтирована на стальной раме с виброопорами и интегрированным топливным баком, достаточным для 8-10 часов непрерывной работы в зависимости от нагрузки. Базовая комплектация включает глушитель, аккумуляторные батареи, зарядный генератор 24 В, заправку маслом и антифризом. Каждая электростанция проходит стендовые испытания под нагрузкой в 50%, 70%, 100% в течение 2-х часов и кратковременно в 110% от номинальной мощности. <br> <br> Предназначена для использования в качестве основного или резервного источника трехфазного электрического тока напряжением 230 / 400 В и частотой 50 Гц. <br> <br> Допустимая перегрузка дизельного генератора составляет не более 10% от номинальной мощности на протяжении не более 1 часа на каждые 8 часов работы, всего не более 200 часов в год. <br> <br> При использовании в качестве постоянного источника энергии рекомендованная нагрузка должна находиться в диапазоне от 75% до 90 % от номинальной мощности. Работа при нагрузке менее 25% не допускается более 5 минут. </div> </div> <table border="0"> <tr> <td width="338"> <p><strong>Дизельная электростанция 200 кВт</strong></p> </td> <td width="338"> <p><strong>АД 200-Т400 (АД-200С-Т400-1Р, ДЭС 200, АД-200, ДГУ 200)</strong></p> </td> </tr> <tr> <td width="338"> <p>Постоянная мощность</p> </td> <td width="338"> <p>250 кВа / 200 кВт</p> </td> </tr> <tr> <td width="338"> <p>Резервная мощность</p> </td> <td width="338"> <p>275 кВа / 220 кВт</p> </td> </tr> <tr> <td width="338"> <p>Напряжение</p> </td> <td width="338"> <p>230 / 400 В</p> </td> </tr> <tr> <td width="338"> <p>Частота / скорость вращения</p> </td> <td width="338"> <p>50 Гц / 1500 об/мин</p> </td> </tr> <tr> <td width="338"> <p>Фазы / полюса</p> </td> <td width="338"> <p>3 фазы / 4 полюса</p> </td> </tr> <tr> <td width="338"> <p>Габариты электростанции открытой на раме</p> </td> <td width="338"> <p>3400х1170х1600 мм</p> </td> </tr> <tr> <td width="338"> <p>Вес электростанции октрытой на раме</p> </td> <td width="338"> <p>1750 кг</p> </td> </tr> <tr> <td width="338"> <p>Габариты электростанции в еврокожухе</p> </td> <td width="338"> <p>3500X1270X1700 мм</p> </td> </tr> <tr> <td width="338"> <p>Вес электростанции в еврокожухе</p> </td> <td width="338"> <p>2350 кг</p> </td> </tr> <tr> <td width="338"> <p>Щит управления с контроллером</p> </td> <td width="338"> <p>HGM6120 с ЖК дисплеем</p> </td> </tr> <tr> <td width="338"> <p>Расход топлива при 100% нагрузке</p> </td> <td width="338"> <p>52 л/ч</p> </td> </tr> <tr> <td width="338"> <p>Удельный расход топлива</p> </td> <td width="338"> <p>218 г/кВт*ч</p> </td> </tr> <tr> <td width="338"> <p>Топливный бак</p> </td> <td width="338"> <p>450 л</p> </td> </tr> <tr> <td width="338"> <p>Автономность</p> </td> <td width="338"> <p>Мин. 8 часов</p> </td> </tr> <tr> <td width="338"> <p>Условия эксплуатации</p> </td> <td width="338"> <p>:</p> </td> </tr> <tr> <td width="338"> <p>Техническое обслуживание</p> </td> <td width="338"> <p>каждые 250 моточасов или каждые 6 месяцев</p> </td> </tr> <tr> <td width="338"> <p>Высота над уровнем моря</p> </td> <td width="338"> <p>не более 1000 м</p> </td> </tr> <tr> <td width="338"> <p>Температура окружающей среды</p> </td> <td width="338"> <p>не более 40 <sup>0</sup>С</p> </td> </tr> <tr> <td width="338"> <p>Влажность</p> </td> <td width="338"> <p>не более 95%</p> </td> </tr> <tr> <td width="338"> <p>Двигатель</p> </td> <td width="338"> <p>AZIMUT 6R1010TDI</p> </td> </tr> <tr> <td width="338"> <p>Номинальная мощность</p> </td> <td width="338"> <p>236 кВт</p> </td> </tr> <tr> <td width="338"> <p>Максимальная мощность</p> </td> <td width="338"> <p>259,6 кВт</p> </td> </tr> <tr> <td width="338"> <p>Объем двигателя</p> </td> <td width="338"> <p>12,88 л.</p> </td> </tr> <tr> <td width="338"> <p>Число и расположение цилиндров</p> </td> <td width="338"> <p>6, рядное, вертикальное</p> </td> </tr> <tr> <td width="338"> <p>Система впуска воздуха</p> </td> <td width="338"> <p>турбонаддув с промежуточным охлаждением</p> </td> </tr> <tr> <td width="338"> <p>Охлаждение</p> </td> <td width="338"> <p>принудительное водовоздушное</p> </td> </tr> <tr> <td width="338"> <p>Система смазки</p> </td> <td width="338"> <p>комбинированная смазка под давлением и разбразгиванием</p> </td> </tr> <tr> <td width="338"> <p>Управление вращением</p> </td> <td width="338"> <p>механическое</p> </td> </tr> <tr> <td width="338"> <p>Диаметр поршня</p> </td> <td width="338"> <p>150 мм</p> </td> </tr> <tr> <td width="338"> <p>Ход поршня</p> </td> <td width="338"> <p>150 мм</p> </td> </tr> <tr> <td width="338"> <p>Компрессия</p> </td> <td width="338"> <p>18:1</p> </td> </tr> <tr> <td width="338"> <p>Объем системы смазки</p> </td> <td width="338"> <p>13 л</p> </td> </tr> <tr> <td width="338"> <p>Объем системы охлаждения</p> </td> <td width="338"> <p>6 л</p> </td> </tr> <tr> <td width="338"> <p>Режим пуска</p> </td> <td width="338"> <p>электрический стартер 24 В</p> </td> </tr> <tr> <td width="338"> <p>Удельный расход топлива</p> </td> <td width="338"> <p>218 г/кВт*ч</p> </td> </tr> <tr> <td width="338"> <p>Удельный расход масла</p> </td> <td width="338"> <p>≤1,63 г/кВт*ч</p> </td> </tr> <tr> <td width="338"> <p>Температура выхлопных газов</p> </td> <td width="338"> <p>&lt;600 <sup>0</sup>С</p> </td> </tr> <tr> <td width="338"> <p>Диск крепления</p> </td> <td width="338"> <p>SAE 3# / 11,5"</p> </td> </tr> <tr> <td width="338"> <p>Генератор</p> </td> <td width="338"> <p>AZIMUT Z274K</p> </td> </tr> <tr> <td width="338"> <p>Постоянная мощность</p> </td> <td width="338"> <p>200 кВт</p> </td> </tr> <tr> <td width="338"> <p>Тип</p> </td> <td width="338"> <p>бесщеточный с самовозбуждением</p> </td> </tr> <tr> <td width="338"> <p>Количество опорных подшипников</p> </td> <td width="338"> <p>одноопорный</p> </td> </tr> <tr> <td width="338"> <p>Фактор мощности (cos φ)</p> </td> <td width="338"> <p>0,8</p> </td> </tr> <tr> <td width="338"> <p>КПД</p> </td> <td width="338"> <p>93%</p> </td> </tr> <tr> <td width="338"> <p>Обмотка</p> </td> <td width="338"> <p>2/3</p> </td> </tr> <tr> <td width="338"> <p>Тип обмотки</p> </td> <td width="338"> <p>12</p> </td> </tr> <tr> <td width="338"> <p>Класс защиты обмоток</p> </td> <td width="338"> <p>IP 22</p> </td> </tr> <tr> <td width="338"> <p>Класс изоляции</p> </td> <td width="338"> <p>Н</p> </td> </tr> <tr> <td width="338"> <p>Максимальная скорость</p> </td> <td width="338"> <p>2250 об/мин </p> </td> </tr> <tr> <td width="338"> <p>Регулятор напряжения</p> </td> <td width="338"> <p>автоматический AVR</p> </td> </tr> <tr> <td width="338"> <p>Нестабильность выходного напряжения в установившемся режиме:</p> </td> <td width="338"> <p>+/- 1,0%</p> </td> </tr> <tr> <td width="338"> <p>Нестабильность выходного напряжения в переходном режиме:</p> </td> <td width="338"> <p>≤+20% , ?15% (60%In, cosφ = 0,4 сдвиг фазы)</p> </td> </tr> <tr> <td width="338"> <p>Регулируемый диапазон напряжения</p> </td> <td width="338"> <p>+/- 5%</p> </td> </tr> <tr> <td width="338"> <p>Искажение формы сигнала без нагрузки</p> </td> <td width="338"> <p> ≤5% (линейного напряжения).</p> </td> </tr> <tr> <td width="338"> <p>Форма волны NEMA = TIF</p> </td> <td width="338"> <p>&lt; 50</p> </td> </tr> <tr> <td width="338"> <p>Форма волны I.E.C = THF</p> </td> <td width="338"> <p>3</p> </td> </tr> <tr> <td width="338"> <p>Ток короткого напряжения</p> </td> <td width="338"> <p>300%</p> </td> </tr> </table>
Дизельный генератор Азимут АД 250-Т400 | 1132400,0 | RUR | шт. | Дизeльный гeнeратор Азимyт АД 250-Т400 отлично покажeт сeбя и как запасной источник питания, и как основной. Подобная yнивeрсальность объясняeтся сбалансированными характeристиками машины: номинальная мощность составляeт 250 кВт при напряжeнии 230/400 В. | <div> <div> <p><span style="font-family: tahoma,arial,helvetica,sans-serif; font-size: 120%;">Дизельная электростанция АД 250-Т400 мощностью 250 кВт состоит из рядного шестицилиндрового дизельного двигателя водовоздушного охлаждения, оснащенного турбонаддувом с промежуточным охлаждением, объемом 13,5 литра и мощностью 280 кВт, синхронного бесщеточного генератора с автоматической регулировкой напряжения, блока охлаждения со стандартным радиатором, щита управления с котроллером HGM6120. Дизельный генератор смонтирован на стальной раме с виброопорами и интегрированным топливным баком, достаточным для 8-10 часов непрерывной работы в зависимости от нагрузки. </span><br> <br> <span style="font-family: tahoma,arial,helvetica,sans-serif; font-size: 120%;">Дизель генератор 250 кВт предназначается для энергоснабжения средних промышленных объектов, складских комплексов, торговых центров, объектов социальной инфраструктуры в качестве основного или резервного источника трехфазного электрического тока напряжением 230/400 В. и частотой 50 Гц.</span><br> <br> <span style="font-family: tahoma,arial,helvetica,sans-serif; font-size: 120%;">Базовая комплектация включает глушитель, аккумуляторные батареи, зарядный генератор 24 В, сепаратор очистки дизельного топлива, заправку маслом и антифризом. Каждая электростанция проходит стендовые испытания под нагрузкой в 50%, 70%, 100% в течение 2-х часов и кратковременно в 110% от номинальной мощности.</span><br> <br> <span style="font-family: tahoma,arial,helvetica,sans-serif; font-size: 120%;">Допустимая перегрузка генератора составляет не более 10% от номинальной мощности на протяжении не более 1 часа на каждые 8 часов работы, всего не более 200 часов в год.</span><br> <br> <span style="font-family: tahoma,arial,helvetica,sans-serif; font-size: 120%;">При использовании в качестве постоянного источника энергии рекомендованная нагрузка должна находиться в диапазоне от 75% до 90 % от номинальной мощности. Работа при нагрузке менее 25% не допускается более 5 минут.</span></p> </div> </div> <table border="0"> <tr> <td width="338"> <p><strong>Дизельная электростанция 250 кВт</strong></p> </td> <td width="338"> <p><strong>АД 250-Т400 (АД-250С-Т400-1Р, ДЭС 250, ДГУ 250, АД-250)</strong></p> </td> </tr> <tr> <td width="338"> <p>Постоянная мощность</p> </td> <td width="338"> <p>313 кВа / 250 кВт</p> </td> </tr> <tr> <td width="338"> <p>Резервная мощность</p> </td> <td width="338"> <p>344 кВа / 275 кВт</p> </td> </tr> <tr> <td width="338"> <p>Напряжение</p> </td> <td width="338"> <p>230 / 400 В</p> </td> </tr> <tr> <td width="338"> <p>Частота / скорость вращения</p> </td> <td width="338"> <p>50 Гц / 1500 об/мин</p> </td> </tr> <tr> <td width="338"> <p>Фазы / полюса</p> </td> <td width="338"> <p>3 фазы / 4 полюса</p> </td> </tr> <tr> <td width="338"> <p>Габариты электростанции открытой на раме</p> </td> <td width="338"> <p>3120х1160х1650 мм</p> </td> </tr> <tr> <td width="338"> <p>Вес электростанции октрытой на раме</p> </td> <td width="338"> <p>2750 кг</p> </td> </tr> <tr> <td width="338"> <p>Габариты электростанции в еврокожухе</p> </td> <td width="338"> <p>4300X1600X1950 мм</p> </td> </tr> <tr> <td width="338"> <p>Вес электростанции в еврокожухе</p> </td> <td width="338"> <p>3750 кг</p> </td> </tr> <tr> <td width="338"> <p>Щит управления с контроллером</p> </td> <td width="338"> <p>HGM6120 с ЖК дисплеем</p> </td> </tr> <tr> <td width="338"> <p>Расход топлива при 100% нагрузке</p> </td> <td width="338"> <p>63,4 л/ч</p> </td> </tr> <tr> <td width="338"> <p>Удельный расход топлива</p> </td> <td width="338"> <p>213 г/кВт*ч</p> </td> </tr> <tr> <td width="338"> <p>Топливный бак</p> </td> <td width="338"> <p>550 л</p> </td> </tr> <tr> <td width="338"> <p>Автономность</p> </td> <td width="338"> <p>Мин. 8 часов</p> </td> </tr> <tr> <td width="338"> <p>Условия эксплуатации</p> </td> <td width="338"> <p>:</p> </td> </tr> <tr> <td width="338"> <p>Техническое обслуживание</p> </td> <td width="338"> <p>каждые 300 моточасов или каждые 6 месяцев</p> </td> </tr> <tr> <td width="338"> <p>Высота над уровнем моря</p> </td> <td width="338"> <p>не более 1000 м</p> </td> </tr> <tr> <td width="338"> <p>Температура окружающей среды</p> </td> <td width="338"> <p>не более 40 <sup>0</sup>С</p> </td> </tr> <tr> <td width="338"> <p>Влажность</p> </td> <td width="338"> <p>не более 95%</p> </td> </tr> <tr> <td width="338"> <p>Двигатель</p> </td> <td width="338"> <p>AZIMUT 6R1350TDI</p> </td> </tr> <tr> <td width="338"> <p>Номинальная мощность</p> </td> <td width="338"> <p>280 кВт</p> </td> </tr> <tr> <td width="338"> <p>Максимальная мощность</p> </td> <td width="338"> <p>308 кВт</p> </td> </tr> <tr> <td width="338"> <p>Объем двигателя</p> </td> <td width="338"> <p>13,5 л.</p> </td> </tr> <tr> <td width="338"> <p>Число и расположение цилиндров</p> </td> <td width="338"> <p>6, рядное, вертикальное</p> </td> </tr> <tr> <td width="338"> <p>Система впуска воздуха</p> </td> <td width="338"> <p>турбонаддув с промежуточным охлаждением</p> </td> </tr> <tr> <td width="338"> <p>Охлаждение</p> </td> <td width="338"> <p>принудительное водовоздушное</p> </td> </tr> <tr> <td width="338"> <p>Система смазки</p> </td> <td width="338"> <p>комбинированная смазка под давлением и разбразгиванием</p> </td> </tr> <tr> <td width="338"> <p>Управление двигателем</p> </td> <td width="338"> <p>электронное</p> </td> </tr> <tr> <td width="338"> <p>Диаметр поршня</p> </td> <td width="338"> <p>138 мм</p> </td> </tr> <tr> <td width="338"> <p>Ход поршня</p> </td> <td width="338"> <p>150 мм</p> </td> </tr> <tr> <td width="338"> <p>Компрессия</p> </td> <td width="338"> <p>15,5:1</p> </td> </tr> <tr> <td width="338"> <p>Объем системы смазки</p> </td> <td width="338"> <p>н/д</p> </td> </tr> <tr> <td width="338"> <p>Объем системы охлаждения</p> </td> <td width="338"> <p>н/д</p> </td> </tr> <tr> <td width="338"> <p>Режим пуска</p> </td> <td width="338"> <p>электрический стартер 24 В</p> </td> </tr> <tr> <td width="338"> <p>Удельный расход топлива</p> </td> <td width="338"> <p>213 г/кВт*ч</p> </td> </tr> <tr> <td width="338"> <p>Удельный расход масла</p> </td> <td width="338"> <p>≤1,5 г/кВт*ч</p> </td> </tr> <tr> <td width="338"> <p>Температура выхлопных газов</p> </td> <td width="338"> <p>&lt;650 <sup>0</sup>С</p> </td> </tr> <tr> <td width="338"> <p>Средняя скорость поршня</p> </td> <td width="338"> <p>7 м/c</p> </td> </tr> <tr> <td width="338"> <p>Порядок работы цилиндров</p> </td> <td width="338"> <p>1-5-3-6-2-4</p> </td> </tr> <tr> <td width="338"> <p>Диск крепления</p> </td> <td width="338"> <p>SAE 1# / 14"</p> </td> </tr> <tr> <td width="338"> <p>Генератор</p> </td> <td width="338"> <p>AZIMUT ZC4ES</p> </td> </tr> <tr> <td width="338"> <p>Постоянная мощность</p> </td> <td width="338"> <p>252 кВт</p> </td> </tr> <tr> <td width="338"> <p>Тип</p> </td> <td width="338"> <p>бесщеточный с самовозбуждением</p> </td> </tr> <tr> <td width="338"> <p>Количество опорных подшипников</p> </td> <td width="338"> <p>одноопорный</p> </td> </tr> <tr> <td width="338"> <p>Фактор мощности (cos φ)</p> </td> <td width="338"> <p>0,8</p> </td> </tr> <tr> <td width="338"> <p>КПД</p> </td> <td width="338"> <p>93%</p> </td> </tr> <tr> <td width="338"> <p>Обмотка</p> </td> <td width="338"> <p>2/3</p> </td> </tr> <tr> <td width="338"> <p>Тип обмотки</p> </td> <td width="338"> <p>12</p> </td> </tr> <tr> <td width="338"> <p>Класс защиты обмоток</p> </td> <td width="338"> <p>IP 23</p> </td> </tr> <tr> <td width="338"> <p>Класс изоляции</p> </td> <td width="338"> <p>Н</p> </td> </tr> <tr> <td width="338"> <p>Максимальная скорость</p> </td> <td width="338"> <p>2250 об/мин </p> </td> </tr> <tr> <td width="338"> <p>Регулятор напряжения</p> </td> <td width="338"> <p>автоматический AVR R250</p> </td> </tr> <tr> <td width="338"> <p>Нестабильность выходного напряжения в установившемся режиме:</p> </td> <td width="338"> <p>+/- 0,5%</p> </td> </tr> <tr> <td width="338"> <p>Нестабильность выходного напряжения в переходном режиме:</p> </td> <td width="338"> <p>≤+20% , ?15% (60%In, cosφ = 0,4 сдвиг фазы)</p> </td> </tr> <tr> <td width="338"> <p>Регулируемый диапазон напряжения</p> </td> <td width="338"> <p>+/- 5%</p> </td> </tr> <tr> <td width="338"> <p>Искажение формы сигнала без нагрузки</p> </td> <td width="338"> <p> ≤2% (линейного напряжения).</p> </td> </tr> <tr> <td width="338"> <p>Форма волны NEMA = TIF</p> </td> <td width="338"> <p>&lt; 50</p> </td> </tr> <tr> <td width="338"> <p>Форма волны I.E.C = THF</p> </td> <td width="338"> <p>2</p> </td> </tr> <tr> <td width="338"> <p>Ток короткого напряжения</p> </td> <td width="338"> <p>300%</p> </td> </tr> </table> <p> </p>
Дизельный генератор Азимут АД 300-Т400 | 1369200,0 | RUR | шт. | Дизeльный гeнeратор Азимyт АД 300-Т400 отлично покажeт сeбя и как запасной источник питания, и как основной. Подобная yнивeрсальность объясняeтся сбалансированными характeристиками машины: номинальная мощность составляeт 300 кВт при напряжeнии 230/400 В. | <p>Дизельная электростанция АД 300-Т400 мощностью 300 кВт состоит из рядного шестицилиндрового дизельного двигателя водовоздушного охлаждения, оснащенного турбонаддувом с промежуточным охлаждением, объемом 14,5 литра и мощностью 339 кВт, синхронного бесщеточного генератора с автоматической регулировкой напряжения, блока охлаждения со стандартным радиатором, щита управления с котроллером HGM6120. Дизельный генератор смонтирован на стальной раме с виброопорами и интегрированным топливным баком, достаточным для 8-10 часов непрерывной работы в зависимости от нагрузки.<br> <br> Дизель генератор 300 кВт предназначается для энергоснабжения средних промышленных объектов, складских комплексов, торговых центров, объектов социальной инфраструктуры в качестве основного или резервного источника трехфазного электрического тока напряжением 230/400 В. и частотой 50 Гц.<br> <br> Базовая комплектация включает глушитель, аккумуляторные батареи, зарядный генератор 24 В, сепаратор очистки дизельного топлива, заправку маслом и антифризом. Каждая электростанция проходит стендовые испытания под нагрузкой в 50%, 70%, 100% в течение 2-х часов и кратковременно в 110% от номинальной мощности.<br> <br> Допустимая перегрузка генератора составляет не более 10% от номинальной мощности на протяжении не более 1 часа на каждые 8 часов работы, всего не более 200 часов в год.<br> <br> При использовании в качестве постоянного источника энергии рекомендованная нагрузка должна находиться в диапазоне от 75% до 90 % от номинальной мощности. Работа при нагрузке менее 25% не допускается более 5 минут.</p> <table border="0"> <tr> <td width="338"> <p>Дизельная электростанция 300 кВт</p> </td> <td width="338"> <p>АД 300-Т400 (АД-300С-Т400-1Р, ДЭС 300, АД-300, ДГУ 300)</p> </td> </tr> <tr> <td width="338"> <p>Постоянная мощность</p> </td> <td width="338"> <p>375 кВа / 300 кВт</p> </td> </tr> <tr> <td width="338"> <p>Резервная мощность</p> </td> <td width="338"> <p>413 кВа / 330 кВт</p> </td> </tr> <tr> <td width="338"> <p>Напряжение</p> </td> <td width="338"> <p>230 / 400 В</p> </td> </tr> <tr> <td width="338"> <p>Частота / скорость вращения</p> </td> <td width="338"> <p>50 Гц / 1500 об/мин</p> </td> </tr> <tr> <td width="338"> <p>Фазы / полюса</p> </td> <td width="338"> <p>3 фазы / 4 полюса</p> </td> </tr> <tr> <td width="338"> <p>Габариты электростанции открытой на раме</p> </td> <td width="338"> <p>3120х1160х1650 мм</p> </td> </tr> <tr> <td width="338"> <p>Вес электростанции октрытой на раме</p> </td> <td width="338"> <p>3715 кг</p> </td> </tr> <tr> <td width="338"> <p>Габариты электростанции в еврокожухе</p> </td> <td width="338"> <p>4300X1600X1950 мм</p> </td> </tr> <tr> <td width="338"> <p>Вес электростанции в еврокожухе</p> </td> <td width="338"> <p>4750 кг</p> </td> </tr> <tr> <td width="338"> <p>Щит управления с контроллером</p> </td> <td width="338"> <p>HGM6120 с ЖК дисплеем</p> </td> </tr> <tr> <td width="338"> <p>Расход топлива при 100% нагрузке</p> </td> <td width="338"> <p>81,4 л/ч</p> </td> </tr> <tr> <td width="338"> <p>Удельный расход топлива</p> </td> <td width="338"> <p>228 г/кВт*ч</p> </td> </tr> <tr> <td width="338"> <p>Топливный бак</p> </td> <td width="338"> <p>850 л</p> </td> </tr> <tr> <td width="338"> <p>Автономность</p> </td> <td width="338"> <p>Мин. 8 часов</p> </td> </tr> <tr> <td width="338"> <p>Условия эксплуатации?</p> </td> <td width="338"> <p>:</p> </td> </tr> <tr> <td width="338"> <p>Техническое обслуживание</p> </td> <td width="338"> <p>каждые 300 моточасов или каждые 6 месяцев</p> </td> </tr> <tr> <td width="338"> <p>Высота над уровнем моря</p> </td> <td width="338"> <p>не более 1000 м</p> </td> </tr> <tr> <td width="338"> <p>Температура окружающей среды</p> </td> <td width="338"> <p>не более 40 <sup>0</sup>С</p> </td> </tr> <tr> <td width="338"> <p>Влажность</p> </td> <td width="338"> <p>не более 95%</p> </td> </tr> <tr> <td width="338"> <p>Двигатель</p> </td> <td width="338"> <p>AZIMUT ZC4F</p> </td> </tr> <tr> <td width="338"> <p>Номинальная мощность</p> </td> <td width="338"> <p>339 кВт</p> </td> </tr> <tr> <td width="338"> <p>Максимальная мощность</p> </td> <td width="338"> <p>373 кВт</p> </td> </tr> <tr> <td width="338"> <p>Объем двигателя</p> </td> <td width="338"> <p>14,5 л.</p> </td> </tr> <tr> <td width="338"> <p>Число и расположение цилиндров</p> </td> <td width="338"> <p>6, рядное, вертикальное</p> </td> </tr> <tr> <td width="338"> <p>Система впуска воздуха</p> </td> <td width="338"> <p>турбонаддув с промежуточным охлаждением</p> </td> </tr> <tr> <td width="338"> <p>Охлаждение</p> </td> <td width="338"> <p>принудительное водовоздушное</p> </td> </tr> <tr> <td width="338"> <p>Система смазки</p> </td> <td width="338"> <p>комбинированная смазка под давлением и разбразгиванием</p> </td> </tr> <tr> <td width="338"> <p>Управление двигателем</p> </td> <td width="338"> <p>электронное</p> </td> </tr> <tr> <td width="338"> <p>Диаметр поршня</p> </td> <td width="338"> <p>138 мм</p> </td> </tr> <tr> <td width="338"> <p>Ход поршня</p> </td> <td width="338"> <p>160 мм</p> </td> </tr> <tr> <td width="338"> <p>Компрессия</p> </td> <td width="338"> <p>14,7:1</p> </td> </tr> <tr> <td width="338"> <p>Объем системы смазки</p> </td> <td width="338"> <p>н/д</p> </td> </tr> <tr> <td width="338"> <p>Объем системы охлаждения</p> </td> <td width="338"> <p>н/д</p> </td> </tr> <tr> <td width="338"> <p>Режим пуска</p> </td> <td width="338"> <p>электрический стартер 24 В</p> </td> </tr> <tr> <td width="338"> <p>Удельный расход топлива</p> </td> <td width="338"> <p>228 г/кВт*ч</p> </td> </tr> <tr> <td width="338"> <p>Удельный расход масла</p> </td> <td width="338"> <p>≤1,5 г/кВт*ч</p> </td> </tr> <tr> <td width="338"> <p>Температура выхлопных газов</p> </td> <td width="338"> <p>&lt;700 <sup>0</sup>С</p> </td> </tr> <tr> <td width="338"> <p>Средняя скорость поршня</p> </td> <td width="338"> <p>7 м/c</p> </td> </tr> <tr> <td width="338"> <p>Порядок работы цилиндров</p> </td> <td width="338"> <p>1-5-3-6-2-4</p> </td> </tr> <tr> <td width="338"> <p>Диск крепления</p> </td> <td width="338"> <p>SAE 0# / 14"</p> </td> </tr> <tr> <td width="338"> <p>Генератор</p> </td> <td width="338"> <p>AZIMUT ZC4FS</p> </td> </tr> <tr> <td width="338"> <p>Постоянная мощность</p> </td> <td width="338"> <p>300 кВт</p> </td> </tr> <tr> <td width="338"> <p>Тип</p> </td> <td width="338"> <p>бесщеточный с самовозбуждением</p> </td> </tr> <tr> <td width="338"> <p>Количество опорных подшипников</p> </td> <td width="338"> <p>одноопорный</p> </td> </tr> <tr> <td width="338"> <p>Фактор мощности (cos φ)</p> </td> <td width="338"> <p>0,8</p> </td> </tr> <tr> <td width="338"> <p>КПД</p> </td> <td width="338"> <p>93%</p> </td> </tr> <tr> <td width="338"> <p>Обмотка</p> </td> <td width="338"> <p>2/3</p> </td> </tr> <tr> <td width="338"> <p>Тип обмотки</p> </td> <td width="338"> <p>12</p> </td> </tr> <tr> <td width="338"> <p>Класс защиты обмоток</p> </td> <td width="338"> <p>IP 23</p> </td> </tr> <tr> <td width="338"> <p>Класс изоляции</p> </td> <td width="338"> <p>Н</p> </td> </tr> <tr> <td width="338"> <p>Максимальная скорость</p> </td> <td width="338"> <p>2250 об/мин </p> </td> </tr> <tr> <td width="338"> <p>Регулятор напряжения</p> </td> <td width="338"> <p>автоматический AVR R250</p> </td> </tr> <tr> <td width="338"> <p>Нестабильность выходного напряжения в установившемся режиме:</p> </td> <td width="338"> <p>+/- 0,5%</p> </td> </tr> <tr> <td width="338"> <p>Нестабильность выходного напряжения в переходном режиме:</p> </td> <td width="338"> <p>≤+20% , ?15% (60%In, cosφ = 0,4 сдвиг фазы)</p> </td> </tr> <tr> <td width="338"> <p>Регулируемый диапазон напряжения</p> </td> <td width="338"> <p>+/- 5%</p> </td> </tr> <tr> <td width="338"> <p>Искажение формы сигнала без нагрузки</p> </td> <td width="338"> <p> ≤2% (линейного напряжения).</p> </td> </tr> <tr> <td width="338"> <p>Форма волны NEMA = TIF</p> </td> <td width="338"> <p>&lt; 50</p> </td> </tr> <tr> <td width="338"> <p>Форма волны I.E.C = THF</p> </td> <td width="338"> <p>2</p> </td> </tr> <tr> <td width="338"> <p>Ток короткого напряжения</p> </td> <td width="338"> <p>300%</p> </td> </tr> </table>
Дизельный генератор Азимут АД 320-Т400 | 1800400,0 | RUR | шт. | Дизeльный гeнeратор Азимyт АД 320-Т400 отлично покажeт сeбя и как запасной источник питания, и как основной. Подобная yнивeрсальность объясняeтся сбалансированными характeристиками машины: номинальная мощность составляeт 320 кВт при напряжeнии 230/400 В. | <p>Дизельная электростанция АД 320-Т400 мощностью 320 кВт состоит из рядного шестицилиндрового дизельного двигателя водовоздушного охлаждения, оснащенного турбонаддувом с промежуточным охлаждением, объемом 14,5 литра и мощностью 353 кВт, синхронного бесщеточного генератора с автоматической регулировкой напряжения, блока охлаждения со стандартным радиатором, щита управления с котроллером HGM6120. Возможна поставка дизельной электростанции с V-образным 12-ти цилиндровым двигателем объемом 26,9 л. Дизельный генератор смонтирован на стальной раме с виброопорами и интегрированным топливным баком, достаточным для 8-10 часов непрерывной работы в зависимости от нагрузки.<br> <br> Данная модель аналогична по мощности дизельной электростанции 315 кВт с двигателем ТМЗ АД 315 (ДЭС 315).<br> <br> Дизель генератор 320 кВт предназначается для энергоснабжения средних промышленных объектов, складских комплексов, торговых центров, объектов социальной инфраструктуры в качестве основного или резервного источника трехфазного электрического тока напряжением 230/400 В. и частотой 50 Гц.<br> <br> Базовая комплектация включает глушитель, аккумуляторные батареи, зарядный генератор 24 В, сепаратор очистки дизельного топлива, заправку маслом и антифризом. Каждая электростанция проходит стендовые испытания под нагрузкой в 50%, 70%, 100% в течение 2-х часов и кратковременно в 110% от номинальной мощности.<br> <br> Допустимая перегрузка генератора составляет не более 10% от номинальной мощности на протяжении не более 1 часа на каждые 8 часов работы, всего не более 200 часов в год.<br> <br> При использовании в качестве постоянного источника энергии рекомендованная нагрузка должна находиться в диапазоне от 75% до 90 % от номинальной мощности. Работа при нагрузке менее 25% не допускается более 5 минут.</p> <table border="0"> <tr> <td width="338"> <p><strong>Дизельная электростанция 320 кВт</strong></p> </td> <td width="338"> <p><strong>АД 320-Т400 (АД-320С-Т400-1Р, ДЭС 320)</strong></p> </td> </tr> <tr> <td width="338"> <p>Постоянная мощность</p> </td> <td width="338"> <p>400 кВа / 320 кВт</p> </td> </tr> <tr> <td width="338"> <p>Резервная мощность</p> </td> <td width="338"> <p>440 кВа / 352 кВт</p> </td> </tr> <tr> <td width="338"> <p>Напряжение</p> </td> <td width="338"> <p>230 / 400 В</p> </td> </tr> <tr> <td width="338"> <p>Частота / скорость вращения</p> </td> <td width="338"> <p>50 Гц / 1500 об/мин</p> </td> </tr> <tr> <td width="338"> <p>Фазы / полюса</p> </td> <td width="338"> <p>3 фазы / 4 полюса</p> </td> </tr> <tr> <td width="338"> <p>Габариты электростанции открытой на раме</p> </td> <td width="338"> <p>3120х1160х1650 мм</p> </td> </tr> <tr> <td width="338"> <p>Вес электростанции октрытой на раме</p> </td> <td width="338"> <p>3800 кг</p> </td> </tr> <tr> <td width="338"> <p>Габариты электростанции в еврокожухе</p> </td> <td width="338"> <p>4300X1600X1950 мм</p> </td> </tr> <tr> <td width="338"> <p>Вес электростанции в еврокожухе</p> </td> <td width="338"> <p>4900 кг</p> </td> </tr> <tr> <td width="338"> <p>Щит управления с контроллером</p> </td> <td width="338"> <p>HGM6120 с ЖК дисплеем</p> </td> </tr> <tr> <td width="338"> <p>Расход топлива при 100% нагрузке</p> </td> <td width="338"> <p>86,9 л/ч</p> </td> </tr> <tr> <td width="338"> <p>Удельный расход топлива</p> </td> <td width="338"> <p>228 г/кВт*ч</p> </td> </tr> <tr> <td width="338"> <p>Топливный бак</p> </td> <td width="338"> <p>850 л</p> </td> </tr> <tr> <td width="338"> <p>Автономность</p> </td> <td width="338"> <p>Мин. 8 часов</p> </td> </tr> <tr> <td width="338"> <p>Условия эксплуатации</p> </td> <td width="338"> <p>:</p> </td> </tr> <tr> <td width="338"> <p>Техническое обслуживание</p> </td> <td width="338"> <p>каждые 300 моточасов или каждые 6 месяцев</p> </td> </tr> <tr> <td width="338"> <p>Высота над уровнем моря</p> </td> <td width="338"> <p>не более 1000 м</p> </td> </tr> <tr> <td width="338"> <p>Температура окружающей среды</p> </td> <td width="338"> <p>не более 40 <sup>0</sup>С</p> </td> </tr> <tr> <td width="338"> <p>Влажность</p> </td> <td width="338"> <p>не более 95%</p> </td> </tr> <tr> <td width="338"> <p>Двигатель</p> </td> <td width="338"> <p>AZIMUT 6R1440TDI-2</p> </td> </tr> <tr> <td width="338"> <p>Номинальная мощность</p> </td> <td width="338"> <p>353 кВт</p> </td> </tr> <tr> <td width="338"> <p>Максимальная мощность</p> </td> <td width="338"> <p>388 кВт</p> </td> </tr> <tr> <td width="338"> <p>Объем двигателя</p> </td> <td width="338"> <p>14,5 л.</p> </td> </tr> <tr> <td width="338"> <p>Число и расположение цилиндров</p> </td> <td width="338"> <p>6, рядное, вертикальное</p> </td> </tr> <tr> <td width="338"> <p>Система впуска воздуха</p> </td> <td width="338"> <p>турбонаддув с промежуточным охлаждением</p> </td> </tr> <tr> <td width="338"> <p>Охлаждение</p> </td> <td width="338"> <p>принудительное водовоздушное</p> </td> </tr> <tr> <td width="338"> <p>Система смазки</p> </td> <td width="338"> <p>комбинированная смазка под давлением и разбразгиванием</p> </td> </tr> <tr> <td width="338"> <p>Управление двигателем</p> </td> <td width="338"> <p>электронное</p> </td> </tr> <tr> <td width="338"> <p>Диаметр поршня</p> </td> <td width="338"> <p>138 мм</p> </td> </tr> <tr> <td width="338"> <p>Ход поршня</p> </td> <td width="338"> <p>160 мм</p> </td> </tr> <tr> <td width="338"> <p>Компрессия</p> </td> <td width="338"> <p>14,7:1</p> </td> </tr> <tr> <td width="338"> <p>Объем системы смазки</p> </td> <td width="338"> <p>н/д</p> </td> </tr> <tr> <td width="338"> <p>Объем системы охлаждения</p> </td> <td width="338"> <p>н/д</p> </td> </tr> <tr> <td width="338"> <p>Режим пуска</p> </td> <td width="338"> <p>электрический стартер 24 В</p> </td> </tr> <tr> <td width="338"> <p>Удельный расход топлива</p> </td> <td width="338"> <p>228 г/кВт*ч</p> </td> </tr> <tr> <td width="338"> <p>Удельный расход масла</p> </td> <td width="338"> <p>≤1,5 г/кВт*ч</p> </td> </tr> <tr> <td width="338"> <p>Температура выхлопных газов</p> </td> <td width="338"> <p>&lt;700 <sup>0</sup>С</p> </td> </tr> <tr> <td width="338"> <p>Средняя скорость поршня</p> </td> <td width="338"> <p>7 м/c</p> </td> </tr> <tr> <td width="338"> <p>Порядок работы цилиндров</p> </td> <td width="338"> <p>1-5-3-6-2-4</p> </td> </tr> <tr> <td width="338"> <p>Диск крепления</p> </td> <td width="338"> <p>SAE 0# / 14"</p> </td> </tr> <tr> <td width="338"> <p>Генератор</p> </td> <td width="338"> <p>AZIMUT ZC4F</p> </td> </tr> <tr> <td width="338"> <p>Постоянная мощность</p> </td> <td width="338"> <p>328 кВт</p> </td> </tr> <tr> <td width="338"> <p>Тип</p> </td> <td width="338"> <p>бесщеточный с самовозбуждением</p> </td> </tr> <tr> <td width="338"> <p>Количество опорных подшипников</p> </td> <td width="338"> <p>одноопорный</p> </td> </tr> <tr> <td width="338"> <p>Фактор мощности (cos φ)</p> </td> <td width="338"> <p>0,8</p> </td> </tr> <tr> <td width="338"> <p>КПД</p> </td> <td width="338"> <p>93%</p> </td> </tr> <tr> <td width="338"> <p>Обмотка</p> </td> <td width="338"> <p>2/3</p> </td> </tr> <tr> <td width="338"> <p>Тип обмотки</p> </td> <td width="338"> <p>12</p> </td> </tr> <tr> <td width="338"> <p>Класс защиты обмоток</p> </td> <td width="338"> <p>IP 23</p> </td> </tr> <tr> <td width="338"> <p>Класс изоляции</p> </td> <td width="338"> <p>Н</p> </td> </tr> <tr> <td width="338"> <p>Максимальная скорость</p> </td> <td width="338"> <p>2250 об/мин </p> </td> </tr> <tr> <td width="338"> <p>Регулятор напряжения</p> </td> <td width="338"> <p>автоматический AVR R250</p> </td> </tr> <tr> <td width="338"> <p>Нестабильность выходного напряжения в установившемся режиме:</p> </td> <td width="338"> <p>+/- 0,5%</p> </td> </tr> <tr> <td width="338"> <p>Нестабильность выходного напряжения в переходном режиме:</p> </td> <td width="338"> <p>≤+20% , ?15% (60%In, cosφ = 0,4 сдвиг фазы)</p> </td> </tr> <tr> <td width="338"> <p>Регулируемый диапазон напряжения</p> </td> <td width="338"> <p>+/- 5%</p> </td> </tr> <tr> <td width="338"> <p>Искажение формы сигнала без нагрузки</p> </td> <td width="338"> <p> ≤2% (линейного напряжения).</p> </td> </tr> <tr> <td width="338"> <p>Форма волны NEMA = TIF</p> </td> <td width="338"> <p>&lt; 50</p> </td> </tr> <tr> <td width="338"> <p>Форма волны I.E.C = THF</p> </td> <td width="338"> <p>2</p> </td> </tr> <tr> <td width="338"> <p>Ток короткого напряжения</p> </td> <td width="338"> <p>300%</p> </td> </tr> </table>
Газовый генератор Genese G17 | 450000,0 | RUR | шт. | Особенности гaзопоршневых электростaнций Gеnеsе Industrial G: Рaботa нa любом типе гaзa;Рaботa в широком диaпaзоне дaвления гaзa; Высокий уровень aвтомaтизaции и контроля текущих пaрaметров устa-новки.Облaдaют ремонтопригодностью. | <p><span style="color: #000000; font-family: georgia,palatino,serif;">Газопоршневые генераторные установки <strong>Genese Industrial G</strong>-серии производятся на базе двигателя общего назначения ЯМЗ (Ярославского моторного завода). Двигатели имеют конструкцию из 6, 8 или 12 цилиндров в V-образном исполнении, оборудованы системами впуска воздуха с турбонаддувом и электронным регулятором оборотов. Их отличает надёжность конструкции, длительный срок службы и ремонтопригодность агрегата даже в полевых условиях. Последняя особенность, а также доступность запасных частей, делает электростанции на основе двигателей ЯМЗ достаточно востребованными в удаленных объектах, таких как вахтовые поселки и различные месторождения. Ресурс до капитального ремонта составляет 15000 моточасов.</span></p> <p><span style="color: #000000; font-family: georgia,palatino,serif;">В качестве альтернаторов используются соответствующие модели французской фирмы Leroy Somer, одного из лидеров среди производителей электрогенераторов переменного тока. Основные особенности этого альтернатора – высокое качество тока и надежность при интенсивной эксплуатации.</span></p> <p align="left"><span style="color: #000000; font-family: georgia,palatino,serif;">Система управления электростанцией построенная на основе контроллера Datakom D700 позволяет осуществлять запуск и остановку электростанции в автоматическом и ручном режиме, поддерживать стабильность параметров вырабатываемой электроэнергии, защиту от перегрузки и короткого замыкания, контроль параметров и работоспособность систем электростанции. Функционал контроллеров Datakom D700 позволяет включать в параллельную работу до 16 электростанций данного типа. Информация о работе электростанции отображается на дисплее контроллера.</span></p> <p align="left"><span style="color: #000000; font-family: georgia,palatino,serif;">Контрольные панели Datakom D700 сочетают в себе умеренную стоимость и большой набор функций, отвечающий всем требованиям клиентов, надежность и информативность.</span></p> <p align="left"><span style="color: #000000; font-family: georgia,palatino,serif;">Газопоршневые генераторные установки Genese Industrial G-серии производятся в трех вариантах исполнения:</span></p> <ul> <li><span style="color: #000000; font-family: georgia,palatino,serif;">На открытой раме;</span></li> <li><span style="color: #000000; font-family: georgia,palatino,serif;">В шумозащитном кожухе уличного исполнения;</span></li> <li><span style="color: #000000; font-family: georgia,palatino,serif;">В утепленном контейнере.</span></li> </ul> <table cellpadding="0" cellspacing="0" width="100%"> <tr> <td colspan="2">Основные характеристики</td> </tr> <tr> <td> <div> <div> <div> </div> </div> <div>Мощность номинальная:</div> <div> </div> </div> </td> <td>11 кВт</td> </tr> <tr> <td> <div> <div> <div> </div> </div> <div>Мощность максимальная:</div> <div> </div> </div> </td> <td>14 кВт</td> </tr> <tr> <td> <div> <div> <div> </div> </div> <div>Напряжение:</div> <div> </div> </div> </td> <td>230/400 В</td> </tr> <tr> <td> <div> <div> <div> </div> </div> <div>Число фаз:</div> <div> </div> </div> </td> <td>3</td> </tr> <tr> <td> <div> <div> <div> </div> </div> <div>Частота:</div> <div> </div> </div> </td> <td>50 Гц</td> </tr> <tr> <td> <div> <div>Инверторная модель:</div> <div> </div> </div> </td> <td>нет</td> </tr> <tr> <td> <div> <div>Тип генератора:</div> <div> </div> </div> </td> <td>Синхронный</td> </tr> <tr> <td> <div> <div> <div> </div> </div> <div>Пуск:</div> <div> </div> </div> </td> <td>электростартер</td> </tr> <tr> <td> <div> <div> <div> </div> </div> <div>Наличие автомата ввода резерва (АВР):</div> <div> </div> </div> </td> <td>нет</td> </tr> <tr> <td> <div> <div> <div> </div> </div> <div>Исполнение:</div> <div> </div> </div> </td> <td>открытое</td> </tr> <tr> <td> <div> <div> <div> </div> </div> <div>Функция сварки:</div> <div> </div> </div> </td> <td>нет</td> </tr> <tr> <td> <div> <div>Модель:</div> <div> </div> </div> </td> <td>Genese G17</td> </tr> <tr> <td colspan="2">Двигатель</td> </tr> <tr> <td> <div> <div>Производитель двигателя:</div> <div> </div> </div> </td> <td>Genese</td> </tr> <tr> <td> <div> <div>Модель двигателя:</div> <div> </div> </div> </td> <td>4G80</td> </tr> <tr> <td> <div> <div>Генератор:</div> <div> </div> </div> </td> <td>Mecc Alte</td> </tr> <tr> <td> <div> <div>Топливо:</div> <div> </div> </div> </td> <td>газ</td> </tr> <tr> <td> <div> <div> <div> </div> </div> <div>Система охлаждения:</div> <div> </div> </div> </td> <td>жидкостная</td> </tr> <tr> <td> <div> <div> <div> </div> </div> <div>Частота вращения двигателя:</div> <div> </div> </div> </td> <td>1500 об/мин</td> </tr> <tr> <td colspan="2">Размеры</td> </tr> <tr> <td> <div> <div>Масса:</div> <div> </div> </div> </td> <td>440 кг</td> </tr> <tr> <td> <div> <div>Длина:</div> <div> </div> </div> </td> <td>1700 мм</td> </tr> <tr> <td> <div> <div>Ширина:</div> <div> </div> </div> </td> <td>700 мм</td> </tr> <tr> <td> <div> <div>Высота:</div> <div> </div> </div> </td> <td>600 мм</td> </tr> <tr> <td colspan="2">Производитель</td> </tr> <tr> <td> <div> <div>Страна происхождения:</div> <div> </div> </div> </td> <td>Россия</td> </tr> <tr> <td> <div> <div>Гарантия:</div> <div> </div> </div> </td> <td>1 год</td> </tr> </table> <p> </p>
Дизельный генератор ТСС АД-60С-Т400-1РМ11 | 5470,0 | USD | шт. | Дизель Гeнератор предназначен для решения широкого круга задач в части обеспечения резервного и основного электроснабжения потребителей. | <p><b>Российский дизельный генератор ТСС Стандарт </b><b>АД-60С-Т400-1РМ11</b> мощностью 60 кВт разработан и производится серийно для решения задач в области обеспечения энергоснабжения объектов соответствующей мощности. Генераторная установка предназначена для эксплуатации в режиме основного источника электропитания и, также, может эксплуатироваться в качестве резервного генератора.</p><p>В основе данной модели лежит надёжный двигатель <b>TSS Diesel TDK 66 4LT (MD-66K)</b> с рабочим объёмом <b>4,33</b> литра, способный вырабатывать до <b>72,6</b><b> </b>кВт максимальной мощности. В данной модели двигателя используется механический регулятор оборотов и система впуска воздуха с турбонаддувом.</p><p>Вторым, по важности, компонентом установки является синхронный, четырёхполюсный генератор серии TSS SA, который производится по передовой технологии, созданной ведущим разработчиком в данной области, американской компанией <b>Stamford</b>. Модель <b>TSS SA-60</b> вырабатывает трёхфазный электрический ток с характеристиками, допускающими использование генераторной установки для обеспечения питания медицинских и телекоммуникационных объектов.</p><p>Спроектированный инженерами ТСС, удобный шкаф управления электростанцией (ШУЭ), допускает размещение дополнительного оборудования, связанного с автоматизацией или синхронизацией установок. Базовая версия ДГУ комплектуется контроллером управления <b>Smartgen HGM-6120</b>, который обеспечивает наиболее полное раскрытие энергетического потенциала установки, обеспечивая оптимальный баланс производительности и экономичности на всех режимах эксплуатации. Панель управления обладает русскоязычным интерфейсом управления, а также, интерфейсами для подключения ПК и других устройств.</p><p>Сварная рама дизельной электростанции ТСС Стандарт спроектирована инженерами производственного комплекса компании, оборудована средствами гашения вибраций при работе и обеспечивает оптимальную компоновку всех ключевых узлов и подсистем. Также, рама энергетической установки имеет интегрированный топливный бак, обеспечивающий высокий уровень автономной эксплуатации и пазы для удобного перемещения с помощью погрузчика. Ёмкость топливного бака данной модели составляет <b>194 </b>литра, а расход топлива при нагрузке <b>75%</b> имеет значение <b>12,1</b> литров в час, что позволяет оценить относительную автономность дизельной электростанции.</p><p>Соответствие нормам и сертификация</p><p> </p><p>Дизельный генератор ТСС АД-60С-Т400-1РМ11 спроектирован и серийно производится на мощностях производственного комплекса ГК ТСС, в полном соответствии с действующими экологическими стандартами и нормами для энергетического оборудования. Строгое соответствие заявленным значениям характеристик и соответствие стандартам контролируется службой ОТК, дизельные электростанции проходят обязательные двухчасовые испытания, которые включают режим вывода на максимальную мощность. Данная модель имеет актуальный сертификат соответствия C-RU.АГ75.B.18854: соответствие ГОСТ Р 53174-2008, ГОСТ Р 51318.12-99 (СИСПР 12-97), ГОСТ 12.1.012-2004, ГОСТ 12.1.003-83.</p><p></p> <h3>Гарантия на дизельный генератор:</h3> <p>На дизельные генераторы серии ТСС Стандарт действует гарантия: 1 год либо 1000 моточасов наработки в зависимости от того, что наступит раньше.</p> <div class="col-xs-12 col-sm-12 col-md-6 row"> <div class="col-xs-12 col-sm-12 col-md-12"><p class="one_chars_item_title_element">Общие характеристики</p> <table class="table-data-sheet"> <tr> <td>Серия</td> <td>ТСС Стандарт</td> </tr> <tr> <td>Мощность номинальная, кВт</td> <td>60</td> </tr> <tr> <td>Мощность номинальная, кВА</td> <td>75</td> </tr> <tr> <td>Мощность максимальная, кВт</td> <td>66</td> </tr> <tr> <td>Мощность максимальная, кВА</td> <td>82,5</td> </tr> <tr> <td>Коэффициент мощности</td> <td>0,8</td> </tr> <tr> <td>Напряжение (В)</td> <td>400/230</td> </tr> <tr> <td>Количество фаз</td> <td>3</td> </tr> <tr> <td>Частота, Гц</td> <td>50</td> </tr> <tr> <td>Номинальный ток (А)</td> <td>108</td> </tr> <tr> <td>Объём системы охлаждения (л)</td> <td>20</td> </tr> <tr> <td>Объём топливного бака (л)</td> <td>194</td> </tr> <tr> <td>Расход топлива при 50% мощности л/ч</td> <td>8</td> </tr> <tr> <td>Расход топлива при 75% мощности л/ч</td> <td>12.1</td> </tr> <tr> <td>Расход топлива при 100% мощности л/ч</td> <td>16.1</td> </tr> <tr> <td>Автономная работа на 75% нагрузки без дозаправ (ч)</td> <td>26</td> </tr> <tr> <td>Степень автоматизации</td> <td>1 (ручной запуск)</td> </tr> <tr> <td>Система аварийной остановки</td> <td>да</td> </tr> <tr> <td>Датчик уровня топлива</td> <td>да</td> </tr> <tr> <td>Замок горловины бака</td> <td>да</td> </tr> <tr> <td>Отключатель АКБ</td> <td>да</td> </tr> <tr> <td>Исполнение</td> <td>Открытое</td> </tr> <tr> <td>Уровень шума (dB/7м)</td> <td>90</td> </tr> <tr> <td>Глушитель</td> <td>промышленный</td> </tr> <tr> <td>Габаритные размеры (Д;Ш;В; мм)</td> <td>2160x800x1450</td> </tr> <tr> <td>Масса, кг</td> <td>920</td> </tr> <tr> <td>Гарантия, срок (мес)</td> <td>12</td> </tr> <tr> <td>Комплектация</td> <td>глушитель, топливный бак, АКБ, ЩУ с цифровой панелью, станция запр. маслом и ОЖ</td> </tr> <tr> <td>Производитель двигателя</td> <td>TSS Diesel</td> </tr> <tr> <td>Высота рамы (мм)</td> <td>250</td> </tr> </table> </div> </div> <div class="col-xs-12 col-sm-12 col-md-6 row"> <div class="col-xs-12 col-sm-12 col-md-12"><p class="one_chars_item_title_element"><b>Двигатель</b> TDK</p> <table class="table-data-sheet"> <tr> <td>Модель</td> <td>TSS Diesel TDK 66 4LT(MD-66К )</td> </tr> <tr> <td>Мощность номинальная, кВт</td> <td>66</td> </tr> <tr> <td>Мощность максимальная, кВт</td> <td>72,6</td> </tr> <tr> <td>Количество цилиндров</td> <td>4</td> </tr> <tr> <td>Расположение цилиндров</td> <td>рядное</td> </tr> <tr> <td>Тактность двигателя</td> <td>4</td> </tr> <tr> <td>Рабочий объём двигателя (л)</td> <td>4,33</td> </tr> <tr> <td>Система охлаждения</td> <td>жидкостная</td> </tr> <tr> <td>Система впуска воздуха</td> <td>с турбонаддувом</td> </tr> <tr> <td>Тип воздушного фильтра</td> <td>фильтроэлемент</td> </tr> <tr> <td>Частота вращения коленвала (об/мин)</td> <td>1500</td> </tr> <tr> <td>Диаметр цилиндра (мм)</td> <td>105</td> </tr> <tr> <td>Ход поршня (мм)</td> <td>125</td> </tr> <tr> <td>Степень сжатия в цилиндрах</td> <td>17:1</td> </tr> <tr> <td>Регулятор оборотов</td> <td>механический</td> </tr> <tr> <td>Напряжение бортового электрооборудования, (В)</td> <td>24</td> </tr> <tr> <td>Пусковое устройство (стартер)</td> <td>электростартер 24В</td> </tr> <tr> <td>Удельный расход топлива (г/кВт*ч)</td> <td>225</td> </tr> <tr> <td>Тип топливного фильтра</td> <td>одноразовый фильтр</td> </tr> <tr> <td>Рекомендуемый тип масла</td> <td>SAE 15W40/10W30</td> </tr> <tr> <td>Тип масляного фильтра</td> <td>одноразовый фильтр</td> </tr> <tr> <td>Удельный расход масла (г/кВт*ч)</td> <td>1.6</td> </tr> <tr> <td>Ёмкость масляной системы (л)</td> <td>16</td> </tr> <tr> <td>Вентилятор, Ø (мм), тип</td> <td>осевой</td> </tr> <tr> <td>Уровень шума (dB/7м)</td> <td>90</td> </tr> <tr> <td>Вид топлива</td> <td>дизельное</td> </tr> <tr> <td>Масса, кг</td> <td>490</td> </tr> <tr> <td>Габаритные размеры (Д;Ш;В; мм)</td> <td>960x570x950</td> </tr> <tr> <td>Гарантия, срок (мес)</td> <td>12</td> </tr> <tr> <td>SAE (маховик / картер маховика)</td> <td>3#/11.5 #</td> </tr> </table> </div> <div class="col-xs-12 col-sm-12 col-md-12"><p class="one_chars_item_title_element"><b>Генератор</b> TSS SA</p> <table class="table-data-sheet"> <tr> <td>Модель</td> <td>TSS-SA-60 (B) SAE 3/11,5 (М1,2)</td> </tr> <tr> <td>Постоянная мощность (кВт)</td> <td>60</td> </tr> <tr> <td>Тип генератора</td> <td>бесщёточный, синхронный</td> </tr> <tr> <td>Система возбуждения</td> <td>SHUNT</td> </tr> <tr> <td>Напряжение (В)</td> <td>400/230</td> </tr> <tr> <td>Номинальный ток (А)</td> <td>108</td> </tr> <tr> <td>Частота, Гц</td> <td>50</td> </tr> <tr> <td>Количество фаз</td> <td>3</td> </tr> <tr> <td>КПД, %</td> <td>94</td> </tr> <tr> <td>Шаг обмотки</td> <td>2/3</td> </tr> <tr> <td>Количество опорных подшипников</td> <td>1</td> </tr> <tr> <td>Класс защиты обмотки</td> <td>IP21 (IP23)</td> </tr> <tr> <td>Степень изоляции</td> <td>H</td> </tr> <tr> <td>Фактор мощности (cos φ)</td> <td>0,8</td> </tr> <tr> <td>Точность регулировки напряжения (± %)</td> <td>1</td> </tr> <tr> <td>Регулятор напряжения</td> <td>да</td> </tr> <tr> <td>Масса, кг</td> <td>340</td> </tr> <tr> <td>Гарантия, срок (мес)</td> <td>12</td> </tr> <tr> <td>Габаритные размеры (Д;Ш;В; мм)</td> <td>960х540х810</td> </tr> </table> </div> <div class="col-xs-12 col-sm-12 col-md-12"><p class="one_chars_item_title_element"><b>Контроллер</b> Smartgen</p> <table class="table-data-sheet"> <tr> <td>Модель</td> <td>Контроллер SMARTGEN HGM-6120 </td> </tr> <tr> <td>Язык интерфейса контроллера</td> <td>Русский</td> </tr> <tr> <td>Интерфейс RS-232</td> <td>нет</td> </tr> <tr> <td>Интерфейс RS-485 (ModBUS RTU)</td> <td>опция</td> </tr> <tr> <td>Интерфейс USB</td> <td>нет</td> </tr> <tr> <td>Интерфейс Ethernet</td> <td>нет</td> </tr> <tr> <td>Выбор режима измерения</td> <td>да</td> </tr> <tr> <td>Степень изоляции</td> <td>0,5 Мом (1 КV)</td> </tr> <tr> <td>Класс защиты</td> <td>IP55(42)</td> </tr> <tr> <td>Диапазон рабочих температур (°C)</td> <td>-25 .. +70</td> </tr> <tr> <td>Частота, Гц</td> <td>35 - 70</td> </tr> <tr> <td>Потребляемая мощность, Вт</td> <td>3</td> </tr> <tr> <td>Напряжение (В)</td> <td>8 - 36</td> </tr> <tr> <td>Функция задержки запуска</td> <td>да</td> </tr> <tr> <td>Диап. вх. напр. пер. тока для 3-фаз 4-провод (В)</td> <td>15 .. 360</td> </tr> <tr> <td>Диап. вх. напр. пер. тока для 1-фаз 2-пров(В)</td> <td>15 .. 360</td> </tr> <tr> <td>Количество подключаемых датчиков</td> <td>15</td> </tr> <tr> <td>Сигнал тревоги - неудачный запуск ДГУ</td> <td>да</td> </tr> <tr> <td>Сигнал/останов ДГУ от датчика темп ОЖ</td> <td>да</td> </tr> <tr> <td>Сигнал/останов ДГУ от датчика давл масла</td> <td>да</td> </tr> <tr> <td>Сигнал/останов ДГУ от датчика оборотов двиг</td> <td>да</td> </tr> <tr> <td>Звуковой сигнал общей аварии</td> <td>да</td> </tr> <tr> <td>Сигнал тревоги - общее предупреждение</td> <td>да</td> </tr> <tr> <td>Сигнал тревоги - показатель низкого уровня топлива</td> <td>опция</td> </tr> <tr> <td>Сигнал тревоги/останов ДГУ - Общая неисправность</td> <td>да</td> </tr> <tr> <td>Контроль напряжения АКБ</td> <td>да</td> </tr> <tr> <td>Контроль напряжения зарядного генератора</td> <td>да</td> </tr> <tr> <td>Индикация силы тока</td> <td>да</td> </tr> <tr> <td>Индикация числа оборотов двигателя</td> <td>да</td> </tr> <tr> <td>Частотомер</td> <td>да</td> </tr> <tr> <td>Счетчик часов наработки</td> <td>да</td> </tr> <tr> <td>Индикация давления масла</td> <td>да</td> </tr> <tr> <td>Индикация коэффициент мощности (cosφ)</td> <td>да</td> </tr> <tr> <td>Индикация напряжения аккумулятора (В)</td> <td>да</td> </tr> <tr> <td>Индикация активной мощности по 3ф. (кВт)</td> <td>да</td> </tr> <tr> <td>Индикация мощности (кВт)</td> <td>да</td> </tr> <tr> <td>Индикация суммарной активной мощности (кВт)</td> <td>да</td> </tr> <tr> <td>Индикация суммарной реактивной мощности (кВАр)</td> <td>да</td> </tr> <tr> <td>Счётчик выработанной электроэнергии (кВт/ч)</td> <td>да</td> </tr> <tr> <td>Индикация последовательности чередования фаз</td> <td>нет</td> </tr> <tr> <td>Индикация температуры масла</td> <td>нет</td> </tr> <tr> <td>Индикация уровня топлива в баке</td> <td>опция</td> </tr> <tr> <td>Журнал событий</td> <td>нет</td> </tr> <tr> <td>Останов по низкому напряжению</td> <td>да</td> </tr> <tr> <td>Комплектация</td> <td>упаковка, крепёж, паспорт, контроллер</td> </tr> <tr> <td>Габаритные размеры (Д;Ш;В; мм)</td> <td>209х153х55</td> </tr> <tr> <td>Габаритные размеры упаковки (Д;Ш;В; мм)</td> <td>235х165х65</td> </tr> <tr> <td>Гарантия, срок (мес)</td> <td>12</td> </tr> <tr> <td>Масса, кг</td> <td>0.71</td> </tr> </table> </div> </div> <p> </p><p></p><p></p>
Дизельный генератор ТСС АД-120С-Т400-2РМ11 | 8373,0 | USD | шт. | Дизель Гeнератор предназначен для решения широкого круга задач в части обеспечения резервного и основного электроснабжения потребителей. | <p><b>Российский дизельный генератор ТСС Стандарт </b><b>АД-120С-Т400-2РМ11</b> мощностью 120 кВт разработан и производится серийно для решения задач в области обеспечения энергоснабжения объектов соответствующей мощности. Генераторная установка предназначена для эксплуатации в режиме основного источника электропитания и, также, может эксплуатироваться в качестве резервного генератора.</p><p>В основе данной модели лежит надёжный двигатель <b>TSS Diesel TDK 132 6LT (MD-132k)</b> с рабочим объёмом <b>7,01</b> литра, способный вырабатывать до <b>145,2</b><b> </b>кВт максимальной мощности. В данной модели двигателя используется механический регулятор оборотов и система впуска воздуха с турбонаддувом.</p><p>Вторым, по важности, компонентом установки является синхронный, четырёхполюсный генератор серии TSS SA, который производится по передовой технологии, созданной ведущим разработчиком в данной области, американской компанией <b>Stamford</b>. Модель <b>TSS SA-120</b> вырабатывает трёхфазный электрический ток с характеристиками, допускающими использование генераторной установки для обеспечения питания медицинских и телекоммуникационных объектов.</p><p>Удобный шкаф управления электростанцией (ШУЭ), допускает размещение дополнительного оборудования, связанного с автоматизацией или синхронизацией установок. Базовая версия ДГУ комплектуется контроллером управления <b>Smartgen HGM-6120</b>, который обеспечивает наиболее полное раскрытие энергетического потенциала установки, обеспечивая оптимальный баланс производительности и экономичности на всех режимах эксплуатации. Панель управления обладает русскоязычным интерфейсом управления, а также, интерфейсами для подключения ПК и других устройств.</p><p>Сварная рама дизельной электростанции оборудована средствами гашения вибраций при работе и обеспечивает оптимальную компоновку всех ключевых узлов и подсистем, имеет интегрированный топливный бак, обеспечивающий высокий уровень автономной эксплуатации и пазы для удобного перемещения с помощью погрузчика. Ёмкость топливного бака данной модели составляет <b>300 </b>литра, а расход топлива при нагрузке <b>75%</b> имеет значение <b>25</b> литров в час, что позволяет оценить относительную автономность дизельной электростанции.</p><p>Данная модель имеет актуальный сертификат соответствия C-RU.АГ75.B.18854: соответствие ГОСТ Р 53174-2008, ГОСТ Р 51318.12-99 (СИСПР 12-97), ГОСТ 12.1.012-2004, ГОСТ 12.1.003-83.</p><p>На дизельные генераторы серии ТСС Стандарт действует гарантия: 1 год либо 1000 моточасов наработки в зависимости от того, что наступит раньше.</p> <div class="col-xs-12 col-sm-12 col-md-6 row"> <div class="col-xs-12 col-sm-12 col-md-12"><p class="one_chars_item_title_element">Общие характеристики</p> <table class="table-data-sheet"> <tr> <td>Серия</td> <td>ТСС Стандарт</td> </tr> <tr> <td>Мощность номинальная, кВт</td> <td>120</td> </tr> <tr> <td>Мощность номинальная, кВА</td> <td>150</td> </tr> <tr> <td>Мощность максимальная, кВт</td> <td>132</td> </tr> <tr> <td>Мощность максимальная, кВА</td> <td>165</td> </tr> <tr> <td>Коэффициент мощности</td> <td>0,8</td> </tr> <tr> <td>Напряжение (В)</td> <td>400/230</td> </tr> <tr> <td>Количество фаз</td> <td>3</td> </tr> <tr> <td>Частота, Гц</td> <td>50</td> </tr> <tr> <td>Номинальный ток (А)</td> <td>216</td> </tr> <tr> <td>Объём системы охлаждения (л)</td> <td>32</td> </tr> <tr> <td>Объём топливного бака (л)</td> <td>190</td> </tr> <tr> <td>Расход топлива при 50% мощности л/ч</td> <td>16.5</td> </tr> <tr> <td>Расход топлива при 75% мощности л/ч</td> <td>25</td> </tr> <tr> <td>Расход топлива при 100% мощности л/ч</td> <td>33</td> </tr> <tr> <td>Автономная работа на 75% нагрузки без дозаправ (ч)</td> <td>7.5</td> </tr> <tr> <td>Степень автоматизации</td> <td>2 (ручной/автоматический запуск)</td> </tr> <tr> <td>Система аварийной остановки</td> <td>да</td> </tr> <tr> <td>Датчик уровня топлива</td> <td>да</td> </tr> <tr> <td>Замок горловины бака</td> <td>да</td> </tr> <tr> <td>Отключатель АКБ</td> <td>да</td> </tr> <tr> <td>Исполнение</td> <td>Открытое</td> </tr> <tr> <td>Уровень шума (dB/7м)</td> <td>105</td> </tr> <tr> <td>Глушитель</td> <td>промышленный</td> </tr> <tr> <td>Габариты радиатора (раст. от пола, В, Ш, мм)</td> <td>520, 670х590</td> </tr> <tr> <td>Габаритные размеры (Д;Ш;В; мм)</td> <td>2200x820x1360</td> </tr> <tr> <td>Масса, кг</td> <td>1350</td> </tr> <tr> <td>Гарантия, срок (мес)</td> <td>12</td> </tr> <tr> <td>Комплектация</td> <td>глушитель, топливный бак, АКБ, ЩУ с цифровой панелью, станция запр. маслом и ОЖ</td> </tr> <tr> <td>Производитель двигателя</td> <td>TSS Diesel</td> </tr> <tr> <td>Высота рамы (мм)</td> <td>280</td> </tr> </table> </div> </div> <div class="col-xs-12 col-sm-12 col-md-6 row"> <div class="col-xs-12 col-sm-12 col-md-12"><p class="one_chars_item_title_element"><b>Двигатель</b> TDK</p> <table class="table-data-sheet"> <tr> <td>Модель</td> <td>TSS Diesel TDK 132 6LT (MD-132k)</td> </tr> <tr> <td>Мощность номинальная, кВт</td> <td>132</td> </tr> <tr> <td>Мощность максимальная, кВт</td> <td>145,2</td> </tr> <tr> <td>Количество цилиндров</td> <td>6</td> </tr> <tr> <td>Расположение цилиндров</td> <td>рядное</td> </tr> <tr> <td>Тактность двигателя</td> <td>4</td> </tr> <tr> <td>Рабочий объём двигателя (л)</td> <td>7,01</td> </tr> <tr> <td>Система охлаждения</td> <td>жидкостная</td> </tr> <tr> <td>Система впуска воздуха</td> <td>с турбонаддувом</td> </tr> <tr> <td>Тип воздушного фильтра</td> <td>фильтроэлемент</td> </tr> <tr> <td>Частота вращения коленвала (об/мин)</td> <td>1500</td> </tr> <tr> <td>Диаметр цилиндра (мм)</td> <td>105</td> </tr> <tr> <td>Ход поршня (мм)</td> <td>135</td> </tr> <tr> <td>Степень сжатия в цилиндрах</td> <td>16:1</td> </tr> <tr> <td>Регулятор оборотов</td> <td>механический</td> </tr> <tr> <td>Напряжение бортового электрооборудования, (В)</td> <td>24</td> </tr> <tr> <td>Пусковое устройство (стартер)</td> <td>электростартер 24В</td> </tr> <tr> <td>Удельный расход топлива (г/кВт*ч)</td> <td>224</td> </tr> <tr> <td>Тип топливного фильтра</td> <td>одноразовый фильтр</td> </tr> <tr> <td>Рекомендуемый тип масла</td> <td>SAE 15W40/10W30</td> </tr> <tr> <td>Тип масляного фильтра</td> <td>одноразовый фильтр</td> </tr> <tr> <td>Удельный расход масла (г/кВт*ч)</td> <td>1.6</td> </tr> <tr> <td>Ёмкость масляной системы (л)</td> <td>17</td> </tr> <tr> <td>Вентилятор, Ø (мм), тип</td> <td>осевой</td> </tr> <tr> <td>Уровень шума (dB/7м)</td> <td>100</td> </tr> <tr> <td>Вид топлива</td> <td>дизельное</td> </tr> </table> </div> <div class="col-xs-12 col-sm-12 col-md-12"><p class="one_chars_item_title_element"><b>Генератор</b> TSS SA</p> <table class="table-data-sheet"> <tr> <td>Модель</td> <td>TSS-SA-120</td> </tr> <tr> <td>Постоянная мощность (кВт)</td> <td>120</td> </tr> <tr> <td>Тип генератора</td> <td>бесщёточный, синхронный</td> </tr> <tr> <td>Система возбуждения</td> <td>SHUNT</td> </tr> <tr> <td>Напряжение (В)</td> <td>400/230</td> </tr> <tr> <td>Номинальный ток (А)</td> <td>216</td> </tr> <tr> <td>Частота, Гц</td> <td>50</td> </tr> <tr> <td>Количество фаз</td> <td>3</td> </tr> <tr> <td>КПД, %</td> <td>94</td> </tr> <tr> <td>Шаг обмотки</td> <td>2/3</td> </tr> <tr> <td>Количество опорных подшипников</td> <td>1</td> </tr> <tr> <td>Класс защиты обмотки</td> <td>IP21 (IP23)</td> </tr> <tr> <td>Степень изоляции</td> <td>Н</td> </tr> <tr> <td>Фактор мощности (cos φ)</td> <td>0,8</td> </tr> <tr> <td>Точность регулировки напряжения (± %)</td> <td>1</td> </tr> <tr> <td>Регулятор напряжения</td> <td>да</td> </tr> <tr> <td>Масса, кг</td> <td>555</td> </tr> <tr> <td>Гарантия, срок (мес)</td> <td>12</td> </tr> <tr> <td>Габаритные размеры (Д;Ш;В; мм)</td> <td>1000х620х880</td> </tr> </table> </div> <div class="col-xs-12 col-sm-12 col-md-12"><p class="one_chars_item_title_element"><b>Контроллер</b> Smartgen</p> <table class="table-data-sheet"> <tr> <td>Модель</td> <td>Контроллер SMARTGEN HGM-6120</td> </tr> <tr> <td>Язык интерфейса контроллера</td> <td>Русский</td> </tr> <tr> <td>Интерфейс RS-232</td> <td>нет</td> </tr> <tr> <td>Интерфейс RS-485 (ModBUS RTU)</td> <td>опция</td> </tr> <tr> <td>Интерфейс USB</td> <td>нет</td> </tr> <tr> <td>Интерфейс Ethernet</td> <td>нет</td> </tr> <tr> <td>Выбор режима измерения</td> <td>да</td> </tr> <tr> <td>Степень изоляции</td> <td>0,5 Мом (1 КV)</td> </tr> <tr> <td>Класс защиты</td> <td>IP55(42)</td> </tr> <tr> <td>Диапазон рабочих температур (°C)</td> <td>-25 .. +70</td> </tr> <tr> <td>Частота, Гц</td> <td>35 - 70</td> </tr> <tr> <td>Потребляемая мощность, Вт</td> <td>3</td> </tr> <tr> <td>Напряжение (В)</td> <td>8 - 36</td> </tr> <tr> <td>Функция задержки запуска</td> <td>да</td> </tr> <tr> <td>Диап. вх. напр. пер. тока для 3-фаз 4-провод (В)</td> <td>15 .. 360</td> </tr> <tr> <td>Диап. вх. напр. пер. тока для 1-фаз 2-пров(В)</td> <td>15 .. 360</td> </tr> <tr> <td>Количество подключаемых датчиков</td> <td>15</td> </tr> <tr> <td>Сигнал тревоги - неудачный запуск ДГУ</td> <td>да</td> </tr> <tr> <td>Сигнал/останов ДГУ от датчика темп ОЖ</td> <td>да</td> </tr> <tr> <td>Сигнал/останов ДГУ от датчика давл масла</td> <td>да</td> </tr> <tr> <td>Сигнал/останов ДГУ от датчика оборотов двиг</td> <td>да</td> </tr> <tr> <td>Звуковой сигнал общей аварии</td> <td>да</td> </tr> <tr> <td>Сигнал тревоги - общее предупреждение</td> <td>да</td> </tr> <tr> <td>Сигнал тревоги - показатель низкого уровня топлива</td> <td>опция</td> </tr> <tr> <td>Сигнал тревоги/останов ДГУ - Общая неисправность</td> <td>да</td> </tr> <tr> <td>Контроль напряжения АКБ</td> <td>да</td> </tr> <tr> <td>Контроль напряжения зарядного генератора</td> <td>да</td> </tr> <tr> <td>Индикация силы тока</td> <td>да</td> </tr> <tr> <td>Индикация числа оборотов двигателя</td> <td>да</td> </tr> <tr> <td>Частотомер</td> <td>да</td> </tr> <tr> <td>Счетчик часов наработки</td> <td>да</td> </tr> <tr> <td>Индикация давления масла</td> <td>да</td> </tr> <tr> <td>Индикация коэффициент мощности (cosφ)</td> <td>да</td> </tr> <tr> <td>Индикация напряжения аккумулятора (В)</td> <td>да</td> </tr> <tr> <td>Индикация активной мощности по 3ф. (кВт)</td> <td>да</td> </tr> <tr> <td>Индикация мощности (кВт)</td> <td>да</td> </tr> <tr> <td>Индикация суммарной активной мощности (кВт)</td> <td>да</td> </tr> <tr> <td>Индикация суммарной реактивной мощности (кВАр)</td> <td>да</td> </tr> <tr> <td>Счётчик выработанной электроэнергии (кВт/ч)</td> <td>да</td> </tr> <tr> <td>Индикация последовательности чередования фаз</td> <td>нет</td> </tr> <tr> <td>Индикация температуры масла</td> <td>нет</td> </tr> <tr> <td>Индикация уровня топлива в баке</td> <td>опция</td> </tr> <tr> <td>Журнал событий</td> <td>нет</td> </tr> <tr> <td>Останов по низкому напряжению</td> <td>да</td> </tr> <tr> <td>Комплектация</td> <td>упаковка, крепёж, паспорт, контроллер</td> </tr> <tr> <td>Габаритные размеры (Д;Ш;В; мм)</td> <td>209х153х55</td> </tr> <tr> <td>Габаритные размеры упаковки (Д;Ш;В; мм)</td> <td>235х165х65</td> </tr> <tr> <td>Гарантия, срок (мес)</td> <td>12</td> </tr> <tr> <td>Масса, кг</td> <td>0.71</td> </tr> </table> </div> </div> <p></p> <p></p>
Дизельный генератор ТСС АД-50С-Т400-1РМ7 | 7360,0 | USD | шт. | Дизель Гeнератор предназначен для решения широкого круга задач в части обеспечения резервного и основного электроснабжения потребителей. | <p><b>Российский дизельный генератор - ТСС Проф 50 кВт (62,5 кВА) АД-50С-Т400-1РМ7</b> серийно производится на мощностях современного производственного комплекса и предназначается для построения систем основного и резервного энергоснабжения. Превосходные характеристики дизельных генераторов серии ТСС Проф складываются из множества факторов, в том числе, выбора самых современных моделей двигателей, особенностей конструкции рамы, свойств синхронных генераторов и многих других.</p><p class="one_chars_item_title_element">Назначение </p><p>Дизельная генераторная установка (ДГУ) ТСС Проф 50 кВт универсальна по части областей применения и может эксплуатироваться как:</p> <div> <ul> <li>основной дизельный генератор (PRIME);</li> <li>резервный дизельный генератор (STANDBY);</li> <li>дизельный генератор с автозапуском (требуется блок АВР);</li> </ul> </div> <p>Преимущества и особенности дизельного генератора</p> <div> <ul> <li>качественная порошковая покраска компонентов электростанции;</li> <li>высокий уровень автономности на интегрированном топливном баке – почти 15 часов работы при нагрузке 75%;</li> <li>сварная рама из прочного металла, оборудованная виброопорами и пазами для удобного перемещения погрузчиком;</li> <li>ДГУ ТСС Проф, при равных характеристиках и гарантийных сроках, обладает вдвое более выгодной стоимостью, в сравнении с аналогичными моделями европейских и американских производителей;</li> <li>доступные расходные материалы по всей территории России и стран Евразийского Союза;</li> <li>данная модель изначально разработана для эксплуатации в России и с отечественными ГСМ;</li> <li>отзывы о ДГУ ТСС Проф, поступающие от заказчиков, не только подтверждают соответствие реальных характеристик заявленным, но и свидетельствуют о высокой надёжности при эксплуатации в очень широком диапазоне климатических условий;</li> <li>комплекс характеристик дизельной электростанции ТСС Проф позволяет применять его в таких требовательных к качеству электричеству областях, как медицина или нефтегазовая отрасль;</li> </ul> </div> <div><b>Двигатель дизельного генератора</b></div> <p>В конструкции данной модели электростанции используется современный и экономичный дизельный двигатель <b>WP4.3D61E2</b>, имеющий <b>4</b><b> </b><b>цилиндра</b>, расположенных рядно. Важная деталь – этот двигатель спроектирован специально для применения в составе генерирующих установок и его конструктивные особенности направлены на максимально эффективную работу во всех режимах выработки электроэнергии. Рабочий объём двигателя составляет <b>4,32 литра</b>, а максимальная мощность составляет <b>62,5 кВт</b>. Модель оборудована <b>механическим</b> регулятором оборотов и впускной системой <b>с турбонаддувом</b>. </p> <div><b>Особенности альтернатора</b></div> <p>В данной модели используется надёжный синхронный бесщёточный генератор <b>TSS SA</b><b>-50</b>, обладающий классом герметичности <b>IP21</b> и оборудованный системой возбуждения <b>SHUNT</b>. Альтернатор отвечает, в составе генераторной установки, за качество производимого электрического тока и за стабильность его характеристик, эти параметры влияют на варианты применения электростанции в целом. Данная модель производится на современном оборудовании, по технологии американской компании <b>Stamford</b>, являющейся признанным лидером в разработке и производстве подобных устройств. </p> <div><b>Система управления дизель генератором</b></div> <p>Эргономичный и функциональный шкаф управления электростанцией (ШУЭ) ТСС производится с использованием надёжной и проверенной элементной базы, на мощностях современного производственного комплекса. Система управления дизельной электростанцией ТСС Проф построена на основе многофункционального контроллера Smartgen HGM-6120, который хорошо знаком энергетикам России, Белоруссии, Казахстана и во многих других странах мира. Контроллер Смартген полностью настроен в заводских условиях на управление работой установки во всех штатных режимах и имеет интерфейсы для подключения к ПК, и внешним устройствам. Русскоязычный, простой и понятный интерфейс поможет быстро освоить управление установкой.</p> <p class="one_chars_item_title_element">Гарантийные обязательства</p> <p>На дизельный генератор <b>ТСС Проф АД-50</b><b>-Т400-1РМ7</b> действует расширенная гарантия: 3 года либо 2000 моточасов наработки, в зависимости от того, что наступит раньше.</p> <p class="one_chars_item_title_element">Сертификация и соответствие стандартам РФ</p> <p>Данная модель имеет сертификат соответствия C-RU.АГ75.B.18854: соответствие ГОСТ Р 53174-2008, ГОСТ Р 51318.12-99 (СИСПР 12-97), ГОСТ 12.1.012-2004, ГОСТ 12.1.003-83</p> <div class="col-xs-12 col-sm-12 col-md-6 row"> <div class="col-xs-12 col-sm-12 col-md-12"><p class="one_chars_item_title_element">Общие характеристики</p> <table class="table-data-sheet"> <tr> <td>Серия</td> <td>ТСС Проф</td> </tr> <tr> <td>Мощность номинальная, кВт</td> <td>50</td> </tr> <tr> <td>Мощность номинальная, кВА</td> <td>62.5</td> </tr> <tr> <td>Мощность максимальная, кВт</td> <td>55</td> </tr> <tr> <td>Мощность максимальная, кВА</td> <td>68,7</td> </tr> <tr> <td>Коэффициент мощности</td> <td>0,8</td> </tr> <tr> <td>Напряжение (В)</td> <td>400/230</td> </tr> <tr> <td>Количество фаз</td> <td>3</td> </tr> <tr> <td>Частота, Гц</td> <td>50</td> </tr> <tr> <td>Номинальный ток (А)</td> <td>90</td> </tr> <tr> <td>Объём системы охлаждения (л)</td> <td>7.5</td> </tr> <tr> <td>Объём топливного бака (л)</td> <td>152</td> </tr> <tr> <td>Расход топлива при 50% мощности л/ч</td> <td>6.8</td> </tr> <tr> <td>Расход топлива при 75% мощности л/ч</td> <td>10.2</td> </tr> <tr> <td>Расход топлива при 100% мощности л/ч</td> <td>13.6</td> </tr> <tr> <td>Автономная работа на 75% нагрузки без дозаправ (ч)</td> <td>14.9</td> </tr> <tr> <td>Степень автоматизации</td> <td>1 (ручной запуск)</td> </tr> <tr> <td>Система аварийной остановки</td> <td>да</td> </tr> <tr> <td>Датчик уровня топлива</td> <td>да</td> </tr> <tr> <td>Замок горловины бака</td> <td>да</td> </tr> <tr> <td>Отключатель АКБ</td> <td>да</td> </tr> <tr> <td>Исполнение</td> <td>Открытое</td> </tr> <tr> <td>Глушитель</td> <td>промышленный</td> </tr> <tr> <td>Габариты радиатора (раст. от пола, В, Ш, мм)</td> <td>560, 540х570</td> </tr> <tr> <td>Габаритные размеры (Д;Ш;В; мм)</td> <td>1880x710x1230</td> </tr> <tr> <td>Масса, кг</td> <td>831</td> </tr> <tr> <td>Гарантия, срок (мес)</td> <td>36</td> </tr> <tr> <td>Комплектация</td> <td>глушитель, топливный бак, АКБ, ЩУ с цифровой панелью, станция запр. маслом и ОЖ</td> </tr> <tr> <td>Производитель двигателя</td> <td>Weichai</td> </tr> <tr> <td>Высота рамы (мм)</td> <td>230</td> </tr> </table> </div> </div> <div class="col-xs-12 col-sm-12 col-md-6 row"> <div class="col-xs-12 col-sm-12 col-md-12"><p class="one_chars_item_title_element"><b>Двигатель</b> Weichai</p> <table class="table-data-sheet"> <tr> <td>Модель</td> <td>WP4.3D61E2</td> </tr> <tr> <td>Мощность номинальная, кВт</td> <td>61</td> </tr> <tr> <td>Мощность максимальная, кВт</td> <td>67</td> </tr> <tr> <td>Количество цилиндров</td> <td>4</td> </tr> <tr> <td>Расположение цилиндров</td> <td>рядное</td> </tr> <tr> <td>Тактность двигателя</td> <td>4</td> </tr> <tr> <td>Рабочий объём двигателя (л)</td> <td>4,32</td> </tr> <tr> <td>Система охлаждения</td> <td>жидкостная</td> </tr> <tr> <td>Система впуска воздуха</td> <td>с турбонаддувом и интеркулером</td> </tr> <tr> <td>Тип воздушного фильтра</td> <td>фильтроэлемент</td> </tr> <tr> <td>Частота вращения коленвала (об/мин)</td> <td>1500</td> </tr> <tr> <td>Диаметр цилиндра (мм)</td> <td>108</td> </tr> <tr> <td>Ход поршня (мм)</td> <td>118</td> </tr> <tr> <td>Степень сжатия в цилиндрах</td> <td>17.5:1</td> </tr> <tr> <td>Регулятор оборотов</td> <td>механический</td> </tr> <tr> <td>Напряжение бортового электрооборудования, (В)</td> <td>12</td> </tr> <tr> <td>Пусковое устройство (стартер)</td> <td>электростартер</td> </tr> <tr> <td>Удельный расход топлива (г/кВт*ч)</td> <td>235</td> </tr> <tr> <td>Тип топливного фильтра</td> <td>одноразовый фильтр</td> </tr> <tr> <td>Рекомендуемый тип масла</td> <td>SAE 15W40/10W30</td> </tr> <tr> <td>Тип масляного фильтра</td> <td>одноразовый фильтр</td> </tr> <tr> <td>Удельный расход масла (г/кВт*ч)</td> <td>0.7</td> </tr> <tr> <td>Ёмкость масляной системы (л)</td> <td>12</td> </tr> <tr> <td>Вентилятор, Ø (мм), тип</td> <td>осевой</td> </tr> <tr> <td>Уровень шума (dB/7м)</td> <td>90</td> </tr> <tr> <td>Вид топлива</td> <td>дизельное</td> </tr> <tr> <td>Масса, кг</td> <td>400</td> </tr> <tr> <td>Габаритные размеры (Д;Ш;В; мм)</td> <td>1004x627x1539</td> </tr> <tr> <td>Гарантия, срок (мес)</td> <td>12</td> </tr> <tr> <td>SAE (маховик / картер маховика)</td> <td>SAE3#/10#</td> </tr> </table> </div> <div class="col-xs-12 col-sm-12 col-md-12"><p class="one_chars_item_title_element"><b>Генератор</b> TSS SA</p> <table class="table-data-sheet"> <tr> <td>Модель</td> <td>TSS-SA-50</td> </tr> <tr> <td>Постоянная мощность (кВт)</td> <td>50</td> </tr> <tr> <td>Тип генератора</td> <td>бесщёточный, синхронный</td> </tr> <tr> <td>Система возбуждения</td> <td>SHUNT</td> </tr> <tr> <td>Напряжение (В)</td> <td>400/230</td> </tr> <tr> <td>Номинальный ток (А)</td> <td>90</td> </tr> <tr> <td>Частота, Гц</td> <td>50</td> </tr> <tr> <td>Количество фаз</td> <td>3</td> </tr> <tr> <td>КПД, %</td> <td>94</td> </tr> <tr> <td>Шаг обмотки</td> <td>2/3</td> </tr> <tr> <td>Количество опорных подшипников</td> <td>1</td> </tr> <tr> <td>Класс защиты обмотки</td> <td>IP21 (IP23)</td> </tr> <tr> <td>Степень изоляции</td> <td>Н</td> </tr> <tr> <td>Фактор мощности (cos φ)</td> <td>0,8</td> </tr> <tr> <td>Точность регулировки напряжения (± %)</td> <td>1</td> </tr> <tr> <td>Регулятор напряжения</td> <td>да</td> </tr> <tr> <td>Масса, кг</td> <td>315</td> </tr> <tr> <td>Гарантия, срок (мес)</td> <td>12</td> </tr> <tr> <td>Габаритные размеры (Д;Ш;В; мм)</td> <td>880x540x810</td> </tr> </table> </div> <div class="col-xs-12 col-sm-12 col-md-12"><p class="one_chars_item_title_element"><b>Контроллер</b> Smartgen</p> <table class="table-data-sheet"> <tr> <td>Модель</td> <td>Контроллер SMARTGEN HGM-6120 </td> </tr> <tr> <td>Язык интерфейса контроллера</td> <td>Русский</td> </tr> <tr> <td>Интерфейс RS-232</td> <td>нет</td> </tr> <tr> <td>Интерфейс RS-485 (ModBUS RTU)</td> <td>опция</td> </tr> <tr> <td>Интерфейс USB</td> <td>нет</td> </tr> <tr> <td>Интерфейс Ethernet</td> <td>нет</td> </tr> <tr> <td>Выбор режима измерения</td> <td>да</td> </tr> <tr> <td>Степень изоляции</td> <td>0,5 Мом (1 КV)</td> </tr> <tr> <td>Класс защиты</td> <td>IP55(42)</td> </tr> <tr> <td>Диапазон рабочих температур (°C)</td> <td>-25 .. +70</td> </tr> <tr> <td>Частота, Гц</td> <td>35 - 70</td> </tr> <tr> <td>Потребляемая мощность, Вт</td> <td>3</td> </tr> <tr> <td>Напряжение (В)</td> <td>8 - 36</td> </tr> <tr> <td>Функция задержки запуска</td> <td>да</td> </tr> <tr> <td>Диап. вх. напр. пер. тока для 3-фаз 4-провод (В)</td> <td>15 .. 360</td> </tr> <tr> <td>Диап. вх. напр. пер. тока для 1-фаз 2-пров(В)</td> <td>15 .. 360</td> </tr> <tr> <td>Количество подключаемых датчиков</td> <td>15</td> </tr> <tr> <td>Сигнал тревоги - неудачный запуск ДГУ</td> <td>да</td> </tr> <tr> <td>Сигнал/останов ДГУ от датчика темп ОЖ</td> <td>да</td> </tr> <tr> <td>Сигнал/останов ДГУ от датчика давл масла</td> <td>да</td> </tr> <tr> <td>Сигнал/останов ДГУ от датчика оборотов двиг</td> <td>да</td> </tr> <tr> <td>Звуковой сигнал общей аварии</td> <td>да</td> </tr> <tr> <td>Сигнал тревоги - общее предупреждение</td> <td>да</td> </tr> <tr> <td>Сигнал тревоги - показатель низкого уровня топлива</td> <td>опция</td> </tr> <tr> <td>Сигнал тревоги/останов ДГУ - Общая неисправность</td> <td>да</td> </tr> <tr> <td>Контроль напряжения АКБ</td> <td>да</td> </tr> <tr> <td>Контроль напряжения зарядного генератора</td> <td>да</td> </tr> <tr> <td>Индикация силы тока</td> <td>да</td> </tr> <tr> <td>Индикация числа оборотов двигателя</td> <td>да</td> </tr> <tr> <td>Частотомер</td> <td>да</td> </tr> <tr> <td>Счетчик часов наработки</td> <td>да</td> </tr> <tr> <td>Индикация давления масла</td> <td>да</td> </tr> <tr> <td>Индикация коэффициент мощности (cosφ)</td> <td>да</td> </tr> <tr> <td>Индикация напряжения аккумулятора (В)</td> <td>да</td> </tr> <tr> <td>Индикация активной мощности по 3ф. (кВт)</td> <td>да</td> </tr> <tr> <td>Индикация мощности (кВт)</td> <td>да</td> </tr> <tr> <td>Индикация суммарной активной мощности (кВт)</td> <td>да</td> </tr> <tr> <td>Индикация суммарной реактивной мощности (кВАр)</td> <td>да</td> </tr> <tr> <td>Счётчик выработанной электроэнергии (кВт/ч)</td> <td>да</td> </tr> <tr> <td>Индикация последовательности чередования фаз</td> <td>нет</td> </tr> <tr> <td>Индикация температуры масла</td> <td>нет</td> </tr> <tr> <td>Индикация уровня топлива в баке</td> <td>опция</td> </tr> <tr> <td>Журнал событий</td> <td>нет</td> </tr> <tr> <td>Останов по низкому напряжению</td> <td>да</td> </tr> <tr> <td>Комплектация</td> <td>упаковка, крепёж, паспорт, контроллер</td> </tr> <tr> <td>Габаритные размеры (Д;Ш;В; мм)</td> <td>209х153х55</td> </tr> <tr> <td>Габаритные размеры упаковки (Д;Ш;В; мм)</td> <td>235х165х65</td> </tr> <tr> <td>Гарантия, срок (мес)</td> <td>12</td> </tr> <tr> <td>Масса, кг</td> <td>0.71</td> </tr> </table> </div> </div>
Дизельный генератор ТСС АД-36С-Т400-1РКМ5 в шумозащитном кожухе | 7940,0 | USD | шт. | Дизель Гeнератор предназначен для решения широкого круга задач в части обеспечения резервного и основного электроснабжения потребителей. | <p><b>Российский дизельный генератор в кожухе - ТСС Проф 36 кВт (45 кВА) АД-36С-Т400-1РКМ5</b> серийно производится на мощностях современного производственного комплекса и предназначается для построения систем основного и резервного энергоснабжения. Превосходные характеристики дизельных генераторов серии ТСС Проф складываются из множества факторов, в том числе, выбора самых современных моделей двигателей, особенностей конструкции рамы, свойств синхронных генераторов и многих других.</p><p class="one_chars_item_title_element">Назначение </p><p>Дизельная генераторная установка (ДГУ) ТСС Проф 36 кВт универсальна по части областей применения и может эксплуатироваться как:</p> <div> <ul> <li>основной дизельный генератор (PRIME);</li> <li>резервный дизельный генератор (STANDBY);</li> <li>дизельный генератор с автозапуском (требуется блок АВР);</li> </ul> </div> <p>Преимущества и особенности дизельного генератора</p> <div> <ul> <li>качественная порошковая покраска компонентов электростанции;</li> <li>высокий уровень автономности на интегрированном топливном баке;</li> <li>сварная рама из прочного металла, оборудованная виброопорами и пазами для удобного перемещения погрузчиком;</li> <li>ДГУ ТСС Проф, при равных характеристиках и гарантийных сроках, обладает вдвое более выгодной стоимостью, в сравнении с аналогичными моделями европейских и американских производителей;</li> <li>доступные расходные материалы по всей территории России и стран Евразийского Союза;</li> <li>данная модель изначально разработана для эксплуатации в России и с отечественными ГСМ;</li> <li>отзывы о ДГУ ТСС Проф, поступающие от заказчиков, не только подтверждают соответствие реальных характеристик заявленным, но и свидетельствуют о высокой надёжности при эксплуатации в очень широком диапазоне климатических условий;</li> <li>комплекс характеристик дизельной электростанции ТСС Проф позволяет применять его в таких требовательных к качеству электричеству областях, как медицина или нефтегазовая отрасль;</li> </ul> </div> <p class="one_chars_item_title_element">Преимущества ДГУ в кожухе</p> <p>Прочный и функциональный шумозащитный кожух значительно дополняет и без того впечатляющие возможности этой генераторной установки. Обеспечивая значительное снижение уровня шума от работающей установки, за счёт звукоизолирующих материалов и специальной камеры шумогашения, кожух позволяет эксплуатировать электростанцию в городских условиях. Также, генератор ТСС Проф в кожухе может без каких-либо ограничений, использоваться в полевых условиях, под открытым небом. Кожух дизельного генератора обеспечивает удобный доступ к точкам обслуживания, сохраняя при этом высокий уровень защиты от погодных условий и несанкционированного проникновения. Для эксплуатации в условиях отрицательных внешних температур требуется дополнительное оборудование, которое всегда доступно для приобретения.</p> <div><b>Двигатель дизельного генератора</b></div> <p>В конструкции данной модели электростанции используется современный и экономичный дизельный двигатель <b>TSS Diesel TDY 48 4LT</b>, имеющий <b>4</b><b> </b><b>цилиндра</b>, расположенных рядно. Важная деталь – этот двигатель спроектирован специально для применения в составе генерирующих установок и его конструктивные особенности направлены на максимально эффективную работу во всех режимах выработки электроэнергии. Максимальная мощность составляет <b>40 кВт</b>. </p> <div><b>Особенности альтернатора</b></div> <p>В данной модели используется надёжный синхронный бесщёточный генератор <b>TSS SA</b><b>-36</b>, обладающий классом герметичности <b>IP21</b> и оборудованный системой возбуждения <b>SHUNT</b>. Альтернатор отвечает, в составе генераторной установки, за качество производимого электрического тока и за стабильность его характеристик, эти параметры влияют на варианты применения электростанции в целом. Данная модель производится на современном оборудовании, по технологии американской компании <b>Stamford</b>, являющейся признанным лидером в разработке и производстве подобных устройств. </p> <div><b>Система управления дизель генератором</b></div> <p>Эргономичный и функциональный шкаф управления электростанцией (ШУЭ) ТСС производится с использованием надёжной и проверенной элементной базы, на мощностях современного производственного комплекса. Система управления дизельной электростанцией ТСС Проф построена на основе многофункционального контроллера Smartgen HGM-6120, который хорошо знаком энергетикам России, Белоруссии, Казахстана и во многих других странах мира. Контроллер Смартген полностью настроен в заводских условиях на управление работой установки во всех штатных режимах и имеет интерфейсы для подключения к ПК, и внешним устройствам. Русскоязычный, простой и понятный интерфейс поможет быстро освоить управление установкой.</p> <p class="one_chars_item_title_element">Гарантийные обязательства</p> <p>На дизельный генератор <b>ТСС Проф АД-36</b><b>-Т400-1РКМ5</b> действует расширенная гарантия: 3 года либо 2000 моточасов наработки, в зависимости от того, что наступит раньше.</p> <p class="one_chars_item_title_element">Сертификация и соответствие стандартам РФ</p> <p>Данная модель имеет сертификат соответствия C-RU.АГ75.B.18854: соответствие ГОСТ Р 53174-2008, ГОСТ Р 51318.12-99 (СИСПР 12-97), ГОСТ 12.1.012-2004, ГОСТ 12.1.003-83</p> <div class="col-xs-12 col-sm-12 col-md-6 row"> <div class="col-xs-12 col-sm-12 col-md-12"><p class="one_chars_item_title_element">Общие характеристики</p> <table class="table-data-sheet"> <tr> <td>Серия</td> <td>ТСС Проф</td> </tr> <tr> <td>Мощность номинальная, кВт</td> <td>36</td> </tr> <tr> <td>Мощность номинальная, кВА</td> <td>45</td> </tr> <tr> <td>Мощность максимальная, кВт</td> <td>39,6</td> </tr> <tr> <td>Мощность максимальная, кВА</td> <td>49,5</td> </tr> <tr> <td>Коэффициент мощности</td> <td>0,8</td> </tr> <tr> <td>Напряжение (В)</td> <td>400/230</td> </tr> <tr> <td>Количество фаз</td> <td>3</td> </tr> <tr> <td>Частота, Гц</td> <td>50</td> </tr> <tr> <td>Номинальный ток (А)</td> <td>64,8</td> </tr> <tr> <td>Объём топливного бака (л)</td> <td>85</td> </tr> <tr> <td>Степень автоматизации</td> <td>1 (ручной запуск)</td> </tr> <tr> <td>Система аварийной остановки</td> <td>да</td> </tr> <tr> <td>Датчик уровня топлива</td> <td>да</td> </tr> <tr> <td>Замок горловины бака</td> <td>да</td> </tr> <tr> <td>Отключатель АКБ</td> <td>да</td> </tr> <tr> <td>Исполнение</td> <td>ШумозащитныйКожух</td> </tr> <tr> <td>Уровень шума (dB/7м)</td> <td>80</td> </tr> <tr> <td>Глушитель</td> <td>промышленный</td> </tr> <tr> <td>Габаритные размеры (Д;Ш;В; мм)</td> <td>2260x980x1260</td> </tr> <tr> <td>Масса, кг</td> <td>1300</td> </tr> <tr> <td>Гарантия, срок (мес)</td> <td>36</td> </tr> <tr> <td>Комплектация</td> <td>глушитель, топливный бак, АКБ, ЩУ с цифровой панелью, станция запр. маслом и ОЖ</td> </tr> <tr> <td>Производитель двигателя</td> <td>TSS Diesel</td> </tr> </table> </div> </div> <div class="col-xs-12 col-sm-12 col-md-6 row"> <div class="col-xs-12 col-sm-12 col-md-12"><p class="one_chars_item_title_element"><b>Генератор</b> TSS SA</p> <table class="table-data-sheet"> <tr> <td>Модель</td> <td>TSS-SA-36</td> </tr> <tr> <td>Постоянная мощность (кВт)</td> <td>36</td> </tr> <tr> <td>Тип генератора</td> <td>бесщёточный, синхронный</td> </tr> <tr> <td>Система возбуждения</td> <td>SHUNT</td> </tr> <tr> <td>Напряжение (В)</td> <td>400/230</td> </tr> <tr> <td>Номинальный ток (А)</td> <td>65</td> </tr> <tr> <td>Частота, Гц</td> <td>50</td> </tr> <tr> <td>Количество фаз</td> <td>3</td> </tr> <tr> <td>КПД, %</td> <td>94</td> </tr> <tr> <td>Шаг обмотки</td> <td>2/3</td> </tr> <tr> <td>Количество опорных подшипников</td> <td>1</td> </tr> <tr> <td>Класс защиты обмотки</td> <td>IP21 (IP23)</td> </tr> <tr> <td>Степень изоляции</td> <td>H</td> </tr> <tr> <td>Фактор мощности (cos φ)</td> <td>0,8</td> </tr> <tr> <td>Точность регулировки напряжения (± %)</td> <td>1</td> </tr> <tr> <td>Регулятор напряжения</td> <td>да</td> </tr> <tr> <td>Масса, кг</td> <td>275</td> </tr> <tr> <td>Гарантия, срок (мес)</td> <td>12</td> </tr> <tr> <td>Габаритные размеры (Д;Ш;В; мм)</td> <td>880x540x810</td> </tr> </table> </div> <div class="col-xs-12 col-sm-12 col-md-12"><p class="one_chars_item_title_element"><b>Контроллер</b> Smartgen</p> <table class="table-data-sheet"> <tr> <td>Модель</td> <td>Контроллер SMARTGEN HGM-6120 </td> </tr> <tr> <td>Язык интерфейса контроллера</td> <td>Русский</td> </tr> <tr> <td>Интерфейс RS-232</td> <td>нет</td> </tr> <tr> <td>Интерфейс RS-485 (ModBUS RTU)</td> <td>опция</td> </tr> <tr> <td>Интерфейс USB</td> <td>нет</td> </tr> <tr> <td>Интерфейс Ethernet</td> <td>нет</td> </tr> <tr> <td>Выбор режима измерения</td> <td>да</td> </tr> <tr> <td>Степень изоляции</td> <td>0,5 Мом (1 КV)</td> </tr> <tr> <td>Класс защиты</td> <td>IP55(42)</td> </tr> <tr> <td>Диапазон рабочих температур (°C)</td> <td>-25 .. +70</td> </tr> <tr> <td>Частота, Гц</td> <td>35 - 70</td> </tr> <tr> <td>Потребляемая мощность, Вт</td> <td>3</td> </tr> <tr> <td>Напряжение (В)</td> <td>8 - 36</td> </tr> <tr> <td>Функция задержки запуска</td> <td>да</td> </tr> <tr> <td>Диап. вх. напр. пер. тока для 3-фаз 4-провод (В)</td> <td>15 .. 360</td> </tr> <tr> <td>Диап. вх. напр. пер. тока для 1-фаз 2-пров(В)</td> <td>15 .. 360</td> </tr> <tr> <td>Количество подключаемых датчиков</td> <td>15</td> </tr> <tr> <td>Сигнал тревоги - неудачный запуск ДГУ</td> <td>да</td> </tr> <tr> <td>Сигнал/останов ДГУ от датчика темп ОЖ</td> <td>да</td> </tr> <tr> <td>Сигнал/останов ДГУ от датчика давл масла</td> <td>да</td> </tr> <tr> <td>Сигнал/останов ДГУ от датчика оборотов двиг</td> <td>да</td> </tr> <tr> <td>Звуковой сигнал общей аварии</td> <td>да</td> </tr> <tr> <td>Сигнал тревоги - общее предупреждение</td> <td>да</td> </tr> <tr> <td>Сигнал тревоги - показатель низкого уровня топлива</td> <td>опция</td> </tr> <tr> <td>Сигнал тревоги/останов ДГУ - Общая неисправность</td> <td>да</td> </tr> <tr> <td>Контроль напряжения АКБ</td> <td>да</td> </tr> <tr> <td>Контроль напряжения зарядного генератора</td> <td>да</td> </tr> <tr> <td>Индикация силы тока</td> <td>да</td> </tr> <tr> <td>Индикация числа оборотов двигателя</td> <td>да</td> </tr> <tr> <td>Частотомер</td> <td>да</td> </tr> <tr> <td>Счетчик часов наработки</td> <td>да</td> </tr> <tr> <td>Индикация давления масла</td> <td>да</td> </tr> <tr> <td>Индикация коэффициент мощности (cosφ)</td> <td>да</td> </tr> <tr> <td>Индикация напряжения аккумулятора (В)</td> <td>да</td> </tr> <tr> <td>Индикация активной мощности по 3ф. (кВт)</td> <td>да</td> </tr> <tr> <td>Индикация мощности (кВт)</td> <td>да</td> </tr> <tr> <td>Индикация суммарной активной мощности (кВт)</td> <td>да</td> </tr> <tr> <td>Индикация суммарной реактивной мощности (кВАр)</td> <td>да</td> </tr> <tr> <td>Счётчик выработанной электроэнергии (кВт/ч)</td> <td>да</td> </tr> <tr> <td>Индикация последовательности чередования фаз</td> <td>нет</td> </tr> <tr> <td>Индикация температуры масла</td> <td>нет</td> </tr> <tr> <td>Индикация уровня топлива в баке</td> <td>опция</td> </tr> <tr> <td>Журнал событий</td> <td>нет</td> </tr> <tr> <td>Останов по низкому напряжению</td> <td>да</td> </tr> <tr> <td>Комплектация</td> <td>упаковка, крепёж, паспорт, контроллер</td> </tr> <tr> <td>Габаритные размеры (Д;Ш;В; мм)</td> <td>209х153х55</td> </tr> <tr> <td>Габаритные размеры упаковки (Д;Ш;В; мм)</td> <td>235х165х65</td> </tr> <tr> <td>Гарантия, срок (мес)</td> <td>12</td> </tr> <tr> <td>Масса, кг</td> <td>0.71</td> </tr> </table> </div> </div>
Дизельный генератор ТСС АД-160С-Т400-1РКМ5 в шумозащитном кожухе | 22360,0 | USD | шт. | Дизель Гeнератор предназначен для решения широкого круга задач в части обеспечения резервного и основного электроснабжения потребителей. | <p><b>Российская дизельная электростанция в кожухе ТСС Проф 160 кВт (200 кВА) -</b> <b>АД-160</b><b>С-Т400-1РКМ5</b> разработана и производится серийно для обеспечения энергетических потребностей различных потребителей в источнике постоянного или резервного электроснабжения. Комплекс характеристик этой модели отечественного дизельного генератора вполне сопоставим по своим значениям с аналогичными по мощности моделями ведущих мировых брендов. Серия ТСС Проф построена на дизельных двигателях новейших поколений, обладающих превосходными показателями экономичности и надёжности, что является отличительной особенностью этих моделей. </p><p class="one_chars_item_title_element"> Назначение </p><p>Отечественный дизельный генератор ТСС Проф 160 кВт является универсальным источником электроснабжения для самого широкого перечня объектов и предназначен для применения в качестве:</p> <div> <ul> <li>основная дизельная электростанция;</li> <li>резервная дизельная электростанция;</li> <li>дизельная электростанция с автозапуском (требуется дополнительное оборудование);</li> </ul> </div> <p>Преимущества и особенности дизельной электростанции в кожухе</p> <p>Дизельная генераторная установка в кожухе представляет собой полностью готовое к работе, энергетическое оборудование, обладающее рядом преимуществ, относительно открытого исполнения. Металлический кожух обеспечивает такие функциональные особенности как:</p> <div> <ul> <li>снижение уровня шума работающей установки до приемлемых значений, за счёт применения звукоизолирующих материалов и специальной камеры шумогашения;</li> <li>возможность эксплуатации в полевых условиях, под открытым небом;</li> <li>надёжная защита от несанкционированного проникновения к узлам и компонентам электростанции;</li> </ul> </div> <p>Электростанция в кожухе оборудована пазами для перемещения вилочным погрузчиком и рым-болтами для удобства при проведении такелажных работ.</p> <p><b>ВАЖНО </b>- для эксплуатации кожухного дизельного генератора в условиях отрицательных температур требуется дополнительное оборудование.</p> <div><b>Двигатель дизельной электростанции ТСС Проф</b></div> <p>В основу данной модели генераторной установки положен экономичный и надёжный дизельный двигатель с <b>электронным </b>регулятором оборотов - <b>TSS Diesel TDS 185 6LTE</b>, обладающий <b>6 цилиндрами</b> в рядном исполнении, развивающий до <b>204 кВт</b> максимальной мощности. Двигатель производится по самым современным технологиям и изначально спроектирован для построения систем генерации электроэнергии. Рабочий объём данной модели двигателя составляет <b>8,82 литров</b>, а система впуска воздуха выполнена с использованием <b>турбонаддува</b>. </p> <div><b>Синхронный генератор</b></div> <p>Данная ДГУ спроектирована и серийно производится с использованием надёжного альтернатора <b>TSS SA-160</b> , обеспечивающего не только высокие характеристики производимого электрического тока, но и их стабильность на всех режимах эксплуатации установки, что важно практически во всех областях применения. Линейка бесщёточных синхронных генераторов TSS SA производится на современном оборудовании, по передовой технологии, разработанной компанией <b>Stamford</b>. Альтернатор имеет класс герметичности <b>IP21 </b>и производится с системой возбуждения <b>SHUNT</b>. Комплекс достоинств, преимуществ и характеристик данной модели, позволяет применять ДГУ на её основе при энергоснабжении самых ответственных объектов, включая образовательные, медицинские, телекоммуникационные и другие.</p> <div><b>Шкаф управления дизельной электростанции</b><b> </b></div> <p>Для моделей серии ТСС Проф разработаны собственные шкафы управления электростанцией (ШУЭ), которые отличаются эргономичностью и высокой функциональностью. В штатной комплектации, ШУЭ обеспечен системой управления на базе многофункционального контроллера Smartgen HGM-6120, обладающего русскоязычным интерфейсом и имеющего возможность подключения к ПК и другим устройствам. Контроллер ДГУ полностью настроен в заводских условиях на максимально эффективное раскрытие возможностей двигателя и генератора, входящих в состав установки, при любых режимах эксплуатации.</p> <p class="one_chars_item_title_element">Особенности дизельной электростанции</p> <div> <ul> <li>заводская порошковая покраска компонентов электростанции;</li> <li>оптимальный уровень автономности за счёт объёма встроенного топливного бака – более 7 часов эксплуатации при нагрузке 75%;</li> <li>рама, сваренная из прочного металла, обеспеченная эффективными средствами гашения вибраций и пазами перемещения вилочным погрузчиком;</li> <li>российские промышленные дизельные электростанции ТСС Проф, обладая наборами характеристик и гарантийным сроком, аналогичными по значениям подобной продукции европейских, американских и японских производителей, обладает вдвое более доступной стоимостью;</li> <li>расходные материалы и запчасти доступны по всей, обширной территории России и стран Евразийского Союза;</li> <li>эта модель ДГУ изначально спроектирована для применения в России и с отечественными ГСМ;</li> <li>отзывы о дизель-генераторах серии ТСС Проф, поступающие от заказчиков, не только подтверждают соответствие реальных характеристик заявленным, но и свидетельствуют о высокой надёжности при эксплуатации в очень широком диапазоне климатических условий;</li> </ul> </div> <p class="one_chars_item_title_element">Гарантийные обязательства</p> <p>На дизельный генератор <b>ТСС Проф АД-160</b><b>С-Т400-1РКМ5</b> действует расширенная гарантия: 3 года либо 2000 моточасов наработки, в зависимости от того, что наступит раньше.</p> <p class="one_chars_item_title_element">Сертификация и соответствие стандартам РФ</p> <p>Данная модель имеет сертификат соответствия C-RU.АГ75.B.18854: соответствие ГОСТ Р 53174-2008, ГОСТ Р 51318.12-99 (СИСПР 12-97), ГОСТ 12.1.012-2004, ГОСТ 12.1.003-83</p> <div class="col-xs-12 col-sm-12 col-md-6 row"> <div class="col-xs-12 col-sm-12 col-md-12"><p class="one_chars_item_title_element">Общие характеристики</p> <table class="table-data-sheet"> <tr> <td>Серия</td> <td>ТСС Проф</td> </tr> <tr> <td>Мощность номинальная, кВт</td> <td>160</td> </tr> <tr> <td>Мощность номинальная, кВА</td> <td>200</td> </tr> <tr> <td>Мощность максимальная, кВт</td> <td>176</td> </tr> <tr> <td>Мощность максимальная, кВА</td> <td>220</td> </tr> <tr> <td>Коэффициент мощности</td> <td>0,8</td> </tr> <tr> <td>Напряжение (В)</td> <td>400/230</td> </tr> <tr> <td>Количество фаз</td> <td>3</td> </tr> <tr> <td>Частота, Гц</td> <td>50</td> </tr> <tr> <td>Номинальный ток (А)</td> <td>288</td> </tr> <tr> <td>Объём системы охлаждения (л)</td> <td>50</td> </tr> <tr> <td>Объём топливного бака (л)</td> <td>215</td> </tr> <tr> <td>Расход топлива при 50% мощности л/ч</td> <td>18.5</td> </tr> <tr> <td>Расход топлива при 75% мощности л/ч</td> <td>27.8</td> </tr> <tr> <td>Расход топлива при 100% мощности л/ч</td> <td>37</td> </tr> <tr> <td>Автономная работа на 75% нагрузки без дозаправ (ч)</td> <td>7.7</td> </tr> <tr> <td>Степень автоматизации</td> <td>1 (ручной запуск)</td> </tr> <tr> <td>Система аварийной остановки</td> <td>да</td> </tr> <tr> <td>Датчик уровня топлива</td> <td>да</td> </tr> <tr> <td>Замок горловины бака</td> <td>да</td> </tr> <tr> <td>Отключатель АКБ</td> <td>да</td> </tr> <tr> <td>Исполнение</td> <td>ШумозащитныйКожух</td> </tr> <tr> <td>Уровень шума (dB/7м)</td> <td>75</td> </tr> <tr> <td>Глушитель</td> <td>промышленный</td> </tr> <tr> <td>Габаритные размеры (Д;Ш;В; мм)</td> <td>3100x1150x1650</td> </tr> <tr> <td>Масса, кг</td> <td>2000</td> </tr> <tr> <td>Гарантия, срок (мес)</td> <td>36</td> </tr> <tr> <td>Комплектация</td> <td>PMG, глушитель, топливный бак, АКБ, ЩУ с цифровой панелью, станция запр. маслом и ОЖ</td> </tr> <tr> <td>Производитель двигателя</td> <td>TSS Diesel</td> </tr> </table> </div> </div> <div class="col-xs-12 col-sm-12 col-md-6 row"> <div class="col-xs-12 col-sm-12 col-md-12"><p class="one_chars_item_title_element"><b>Двигатель</b> TDS</p> <table class="table-data-sheet"> <tr> <td>Модель</td> <td>TSS Diesel TDS 185 6LTE</td> </tr> <tr> <td>Мощность номинальная, кВт</td> <td>185</td> </tr> <tr> <td>Мощность максимальная, кВт</td> <td>204</td> </tr> <tr> <td>Количество цилиндров</td> <td>6</td> </tr> <tr> <td>Расположение цилиндров</td> <td>рядное</td> </tr> <tr> <td>Тактность двигателя</td> <td>4</td> </tr> <tr> <td>Рабочий объём двигателя (л)</td> <td>8,82</td> </tr> <tr> <td>Система охлаждения</td> <td>жидкостная</td> </tr> <tr> <td>Система впуска воздуха</td> <td>с турбонаддувом</td> </tr> <tr> <td>Тип воздушного фильтра</td> <td>фильтроэлемент</td> </tr> <tr> <td>Частота вращения коленвала (об/мин)</td> <td>1500</td> </tr> <tr> <td>Диаметр цилиндра (мм)</td> <td>114</td> </tr> <tr> <td>Ход поршня (мм)</td> <td>144</td> </tr> <tr> <td>Степень сжатия в цилиндрах</td> <td>18:1</td> </tr> <tr> <td>Регулятор оборотов</td> <td>электронный</td> </tr> <tr> <td>Напряжение бортового электрооборудования, (В)</td> <td>24</td> </tr> <tr> <td>Пусковое устройство (стартер)</td> <td>электростартер 24В</td> </tr> <tr> <td>Удельный расход топлива (г/кВт*ч)</td> <td>195</td> </tr> <tr> <td>Тип топливного фильтра</td> <td>одноразовый фильтр</td> </tr> <tr> <td>Рекомендуемый тип масла</td> <td>SAE 15W40/10W30</td> </tr> <tr> <td>Тип масляного фильтра</td> <td>одноразовый фильтр</td> </tr> <tr> <td>Удельный расход масла (г/кВт*ч)</td> <td>1.2</td> </tr> <tr> <td>Ёмкость масляной системы (л)</td> <td>19</td> </tr> <tr> <td>Вентилятор, Ø (мм), тип</td> <td>осевой</td> </tr> <tr> <td>Уровень шума (dB/7м)</td> <td>110</td> </tr> <tr> <td>Вид топлива</td> <td>дизельное</td> </tr> <tr> <td>SAE (маховик / картер маховика)</td> <td>SAE2#/11.5#</td> </tr> </table> </div> <div class="col-xs-12 col-sm-12 col-md-12"><p class="one_chars_item_title_element"><b>Генератор</b> TSS SA</p> <table class="table-data-sheet"> <tr> <td>Модель</td> <td>TSS-SA-160</td> </tr> <tr> <td>Постоянная мощность (кВт)</td> <td>161</td> </tr> <tr> <td>Тип генератора</td> <td>бесщёточный, синхронный</td> </tr> <tr> <td>Система возбуждения</td> <td>SHUNT</td> </tr> <tr> <td>Напряжение (В)</td> <td>400/230</td> </tr> <tr> <td>Частота вращения, об/мин</td> <td>1500</td> </tr> <tr> <td>Частота, Гц</td> <td>50</td> </tr> <tr> <td>Количество фаз</td> <td>3</td> </tr> <tr> <td>КПД, %</td> <td>92,4</td> </tr> <tr> <td>Шаг обмотки</td> <td>2/3</td> </tr> <tr> <td>Количество опорных подшипников</td> <td>1</td> </tr> <tr> <td>Класс защиты обмотки</td> <td>IP21 (IP23)</td> </tr> <tr> <td>Степень изоляции</td> <td>H</td> </tr> <tr> <td>Фактор мощности (cos φ)</td> <td>0,8</td> </tr> <tr> <td>Точность регулировки напряжения (± %)</td> <td>1</td> </tr> <tr> <td>Регулятор напряжения</td> <td>да</td> </tr> <tr> <td>Масса, кг</td> <td>634</td> </tr> <tr> <td>Гарантия, срок (мес)</td> <td>12</td> </tr> <tr> <td>Габаритные размеры (Д;Ш;В; мм)</td> <td>871х505х780</td> </tr> </table> </div> <div class="col-xs-12 col-sm-12 col-md-12"><p class="one_chars_item_title_element"><b>Контроллер</b> Smartgen</p> <table class="table-data-sheet"> <tr> <td>Модель</td> <td>Контроллер SMARTGEN HGM-6120 </td> </tr> <tr> <td>Язык интерфейса контроллера</td> <td>Русский</td> </tr> <tr> <td>Интерфейс RS-232</td> <td>нет</td> </tr> <tr> <td>Интерфейс RS-485 (ModBUS RTU)</td> <td>опция</td> </tr> <tr> <td>Интерфейс USB</td> <td>нет</td> </tr> <tr> <td>Интерфейс Ethernet</td> <td>нет</td> </tr> <tr> <td>Выбор режима измерения</td> <td>да</td> </tr> <tr> <td>Степень изоляции</td> <td>0,5 Мом (1 КV)</td> </tr> <tr> <td>Класс защиты</td> <td>IP55(42)</td> </tr> <tr> <td>Диапазон рабочих температур (°C)</td> <td>-25 .. +70</td> </tr> <tr> <td>Частота, Гц</td> <td>35 - 70</td> </tr> <tr> <td>Потребляемая мощность, Вт</td> <td>3</td> </tr> <tr> <td>Напряжение (В)</td> <td>8 - 36</td> </tr> <tr> <td>Функция задержки запуска</td> <td>да</td> </tr> <tr> <td>Диап. вх. напр. пер. тока для 3-фаз 4-провод (В)</td> <td>15 .. 360</td> </tr> <tr> <td>Диап. вх. напр. пер. тока для 1-фаз 2-пров(В)</td> <td>15 .. 360</td> </tr> <tr> <td>Количество подключаемых датчиков</td> <td>15</td> </tr> <tr> <td>Сигнал тревоги - неудачный запуск ДГУ</td> <td>да</td> </tr> <tr> <td>Сигнал/останов ДГУ от датчика темп ОЖ</td> <td>да</td> </tr> <tr> <td>Сигнал/останов ДГУ от датчика давл масла</td> <td>да</td> </tr> <tr> <td>Сигнал/останов ДГУ от датчика оборотов двиг</td> <td>да</td> </tr> <tr> <td>Звуковой сигнал общей аварии</td> <td>да</td> </tr> <tr> <td>Сигнал тревоги - общее предупреждение</td> <td>да</td> </tr> <tr> <td>Сигнал тревоги - показатель низкого уровня топлива</td> <td>опция</td> </tr> <tr> <td>Сигнал тревоги/останов ДГУ - Общая неисправность</td> <td>да</td> </tr> <tr> <td>Контроль напряжения АКБ</td> <td>да</td> </tr> <tr> <td>Контроль напряжения зарядного генератора</td> <td>да</td> </tr> <tr> <td>Индикация силы тока</td> <td>да</td> </tr> <tr> <td>Индикация числа оборотов двигателя</td> <td>да</td> </tr> <tr> <td>Частотомер</td> <td>да</td> </tr> <tr> <td>Счетчик часов наработки</td> <td>да</td> </tr> <tr> <td>Индикация давления масла</td> <td>да</td> </tr> <tr> <td>Индикация коэффициент мощности (cosφ)</td> <td>да</td> </tr> <tr> <td>Индикация напряжения аккумулятора (В)</td> <td>да</td> </tr> <tr> <td>Индикация активной мощности по 3ф. (кВт)</td> <td>да</td> </tr> <tr> <td>Индикация мощности (кВт)</td> <td>да</td> </tr> <tr> <td>Индикация суммарной активной мощности (кВт)</td> <td>да</td> </tr> <tr> <td>Индикация суммарной реактивной мощности (кВАр)</td> <td>да</td> </tr> <tr> <td>Счётчик выработанной электроэнергии (кВт/ч)</td> <td>да</td> </tr> <tr> <td>Индикация последовательности чередования фаз</td> <td>нет</td> </tr> <tr> <td>Индикация температуры масла</td> <td>нет</td> </tr> <tr> <td>Индикация уровня топлива в баке</td> <td>опция</td> </tr> <tr> <td>Журнал событий</td> <td>нет</td> </tr> <tr> <td>Останов по низкому напряжению</td> <td>да</td> </tr> <tr> <td>Комплектация</td> <td>упаковка, крепёж, паспорт, контроллер</td> </tr> <tr> <td>Габаритные размеры (Д;Ш;В; мм)</td> <td>209х153х55</td> </tr> <tr> <td>Габаритные размеры упаковки (Д;Ш;В; мм)</td> <td>235х165х65</td> </tr> <tr> <td>Гарантия, срок (мес)</td> <td>12</td> </tr> <tr> <td>Масса, кг</td> <td>0.71</td> </tr> </table> </div> </div>
Дизельный генератор ТСС АД-40С-Т400-1РМ11 | 4555,0 | USD | шт. | Дизель Гeнератор предназначен для решения широкого круга задач в части обеспечения резервного и основного электроснабжения потребителей. | <p><b>Российский дизельный генератор ТСС Стандарт АД-40С-Т400-1РМ11</b> мощностью 40 кВт это универсальное энергетическое решение, разработанное для эксплуатации в нашей стране и странах Евразийского Союза. Установка предназначена для эксплуатации как в режиме <b>основного источника энергоснабжения, так и в режиме резервирования основной сети питания</b>.</p><p>Дизельная электростанция 40 кВт построена на основе надёжного 4-цилиндрового дизельного двигателя <b>TSS Diesel TDK-N 56 4LT (N4105ZDS)</b>, оборудованного механическим регулятором оборотов и вырабатывающего до <b>61</b> <b>кВт</b> максимальной мощности.</p><p>Также, в состав установки входит синхронный бесщёточный генератор <b>TSS SA-40</b>, оборудованный системой возбуждения <b>SHUNT </b>и имеющий класс герметичности <b>IP21</b>. Генераторы <b>TSS SA</b> производятся по передовой технологии ведущего разработчика, компании Stamford и вырабатывают электрический ток с высокими, и стабильными характеристиками, что позволяет рекомендовать их для применения на самых ответственных участках энергообеспечения. </p><p>Эргономичный шкаф системы управления электростанцией (ШУЭ) оборудован многофункциональным контроллером <b>Smartgen HGM-6120</b>, позволяющий полностью раскрывать энергетический потенциал генераторной установки во всех режимах её работы. Контроллер имеет русскоязычный интерфейс и возможности по расширению функционала за счёт подключения дополнительных систем. </p><p>Все компоненты дизельной электростанции размещены на прочной раме, сваренной из высокопрочной стали и оборудованной как средствами гашения вибраций, так и пазами и узлами, позволяющими быстро перемещать установку. Топливный бак, интегрированный в раму, имеет объём <b>110 </b>литров, что обеспечивает неплохие возможности автономной эксплуатации, с учётом расхода при 75% нагрузки в <b>8,1 </b>л/час. </p><p>Сертификация и соответствие стандартам</p><p>Дизельный генератор ТСС Стандарт АД-40С-Т400-1РМ11 разработан и производится серийно на мощностях производственного комплекса ГК ТСС в полном соответствии с актуальными экологическими нормами и стандартами для оборудования подобного класса. Заявленные показатели производительности и соответствия стандартам контролируются в заводских условиях, в ходе обязательных двухчасовых испытаниях, включая режим максимальной мощности установки. Данная модель имеет действующий сертификат соответствия C-RU.АГ75.B.18854: соответствие ГОСТ Р 53174-2008, ГОСТ Р 51318.12-99 (СИСПР 12-97), ГОСТ 12.1.012-2004, ГОСТ 12.1.003-83.</p> <h3>Гарантийные обязательства</h3> <p>На дизель генераторные установки серии «ТСС Стандарт» действует гарантия: 1 год либо 1000 моточасов наработки в зависимости от того, что наступит раньше.</p> <div class="col-xs-12 col-sm-12 col-md-6 row"> <div class="col-xs-12 col-sm-12 col-md-12"><p class="one_chars_item_title_element">Общие характеристики</p> <table class="table-data-sheet"> <tr> <td>Серия</td> <td>ТСС Стандарт</td> </tr> <tr> <td>Мощность номинальная, кВт</td> <td>40</td> </tr> <tr> <td>Мощность номинальная, кВА</td> <td>50</td> </tr> <tr> <td>Мощность максимальная, кВт</td> <td>44</td> </tr> <tr> <td>Мощность максимальная, кВА</td> <td>55</td> </tr> <tr> <td>Коэффициент мощности</td> <td>0.8</td> </tr> <tr> <td>Напряжение (В)</td> <td>400/230</td> </tr> <tr> <td>Количество фаз</td> <td>3</td> </tr> <tr> <td>Частота, Гц</td> <td>50</td> </tr> <tr> <td>Номинальный ток (А)</td> <td>72</td> </tr> <tr> <td>Объём системы охлаждения (л)</td> <td>19</td> </tr> <tr> <td>Объём топливного бака (л)</td> <td>110</td> </tr> <tr> <td>Расход топлива при 50% мощности л/ч</td> <td>5.2</td> </tr> <tr> <td>Расход топлива при 75% мощности л/ч</td> <td>8.1</td> </tr> <tr> <td>Расход топлива при 100% мощности л/ч</td> <td>10.4</td> </tr> <tr> <td>Автономная работа на 75% нагрузки без дозаправ (ч)</td> <td>13.5</td> </tr> <tr> <td>Степень автоматизации</td> <td>1 (ручной запуск)</td> </tr> <tr> <td>Исполнение</td> <td>Открытое</td> </tr> <tr> <td>Габаритные размеры (Д;Ш;В; мм)</td> <td>1700 x 710 x 1300</td> </tr> <tr> <td>Масса, кг</td> <td>860</td> </tr> <tr> <td>Гарантия, срок (мес)</td> <td>12</td> </tr> <tr> <td>Комплектация</td> <td>глушитель, топливный бак, АКБ, ЩУ с цифровой панелью, станция запр. маслом и ОЖ</td> </tr> <tr> <td>Производитель двигателя</td> <td>TSS Diesel</td> </tr> <tr> <td>Высота рамы (мм)</td> <td>290</td> </tr> </table> </div> </div> <div class="col-xs-12 col-sm-12 col-md-6 row"> <div class="col-xs-12 col-sm-12 col-md-12"><p class="one_chars_item_title_element"><b>Двигатель</b> TDK</p> <table class="table-data-sheet"> <tr> <td>Модель</td> <td>TSS Diesel TDK-N 56 4LT (N4105ZDS)</td> </tr> <tr> <td>Мощность номинальная, кВт</td> <td>56</td> </tr> <tr> <td>Мощность максимальная, кВт</td> <td>61</td> </tr> <tr> <td>Количество цилиндров</td> <td>4</td> </tr> <tr> <td>Расположение цилиндров</td> <td>рядное</td> </tr> <tr> <td>Тактность двигателя</td> <td>4</td> </tr> <tr> <td>Рабочий объём двигателя (л)</td> <td>4,15</td> </tr> <tr> <td>Система охлаждения</td> <td>жидкостная</td> </tr> <tr> <td>Система впуска воздуха</td> <td>с турбонаддувом</td> </tr> <tr> <td>Тип воздушного фильтра</td> <td>фильтроэлемент</td> </tr> <tr> <td>Частота вращения коленвала (об/мин)</td> <td>1500</td> </tr> <tr> <td>Регулятор оборотов</td> <td>механический</td> </tr> <tr> <td>Напряжение бортового электрооборудования, (В)</td> <td>12</td> </tr> <tr> <td>Тип топливного фильтра</td> <td>одноразовый фильтр</td> </tr> <tr> <td>Рекомендуемый тип масла</td> <td>SAE 15W40/10W30</td> </tr> <tr> <td>Тип масляного фильтра</td> <td>одноразовый фильтр</td> </tr> <tr> <td>Вентилятор, Ø (мм), тип</td> <td>осевой</td> </tr> <tr> <td>Уровень шума (dB/7м)</td> <td>90</td> </tr> <tr> <td>Вид топлива</td> <td>дизельное</td> </tr> </table> </div> <div class="col-xs-12 col-sm-12 col-md-12"><p class="one_chars_item_title_element"><b>Генератор</b> TSS SA</p> <table class="table-data-sheet"> <tr> <td>Модель</td> <td>TSS-SA-40</td> </tr> <tr> <td>Постоянная мощность (кВт)</td> <td>40</td> </tr> <tr> <td>Тип генератора</td> <td>бесщёточный, синхронный</td> </tr> <tr> <td>Система возбуждения</td> <td>SHUNT</td> </tr> <tr> <td>Напряжение (В)</td> <td>400/230</td> </tr> <tr> <td>Номинальный ток (А)</td> <td>72</td> </tr> <tr> <td>Частота, Гц</td> <td>50</td> </tr> <tr> <td>Количество фаз</td> <td>3</td> </tr> <tr> <td>КПД, %</td> <td>94</td> </tr> <tr> <td>Шаг обмотки</td> <td>2/3</td> </tr> <tr> <td>Количество опорных подшипников</td> <td>1</td> </tr> <tr> <td>Класс защиты обмотки</td> <td>IP21 (IP23)</td> </tr> <tr> <td>Степень изоляции</td> <td>Н</td> </tr> <tr> <td>Фактор мощности (cos φ)</td> <td>0,8</td> </tr> <tr> <td>Точность регулировки напряжения (± %)</td> <td>1</td> </tr> <tr> <td>Регулятор напряжения</td> <td>да</td> </tr> <tr> <td>Масса, кг</td> <td>265</td> </tr> <tr> <td>Гарантия, срок (мес)</td> <td>12</td> </tr> <tr> <td>Габаритные размеры (Д;Ш;В; мм)</td> <td>730x470x700</td> </tr> </table> </div> <div class="col-xs-12 col-sm-12 col-md-12"><p class="one_chars_item_title_element"><b>Контроллер</b> Smartgen</p> <table class="table-data-sheet"> <tr> <td>Модель</td> <td>Контроллер SMARTGEN HGM-6120 </td> </tr> <tr> <td>Язык интерфейса контроллера</td> <td>Русский</td> </tr> <tr> <td>Интерфейс RS-232</td> <td>нет</td> </tr> <tr> <td>Интерфейс RS-485 (ModBUS RTU)</td> <td>опция</td> </tr> <tr> <td>Интерфейс USB</td> <td>нет</td> </tr> <tr> <td>Интерфейс Ethernet</td> <td>нет</td> </tr> <tr> <td>Выбор режима измерения</td> <td>да</td> </tr> <tr> <td>Степень изоляции</td> <td>0,5 Мом (1 КV)</td> </tr> <tr> <td>Класс защиты</td> <td>IP55(42)</td> </tr> <tr> <td>Диапазон рабочих температур (°C)</td> <td>-25 .. +70</td> </tr> <tr> <td>Частота, Гц</td> <td>35 - 70</td> </tr> <tr> <td>Потребляемая мощность, Вт</td> <td>3</td> </tr> <tr> <td>Напряжение (В)</td> <td>8 - 36</td> </tr> <tr> <td>Функция задержки запуска</td> <td>да</td> </tr> <tr> <td>Диап. вх. напр. пер. тока для 3-фаз 4-провод (В)</td> <td>15 .. 360</td> </tr> <tr> <td>Диап. вх. напр. пер. тока для 1-фаз 2-пров(В)</td> <td>15 .. 360</td> </tr> <tr> <td>Количество подключаемых датчиков</td> <td>15</td> </tr> <tr> <td>Сигнал тревоги - неудачный запуск ДГУ</td> <td>да</td> </tr> <tr> <td>Сигнал/останов ДГУ от датчика темп ОЖ</td> <td>да</td> </tr> <tr> <td>Сигнал/останов ДГУ от датчика давл масла</td> <td>да</td> </tr> <tr> <td>Сигнал/останов ДГУ от датчика оборотов двиг</td> <td>да</td> </tr> <tr> <td>Звуковой сигнал общей аварии</td> <td>да</td> </tr> <tr> <td>Сигнал тревоги - общее предупреждение</td> <td>да</td> </tr> <tr> <td>Сигнал тревоги - показатель низкого уровня топлива</td> <td>опция</td> </tr> <tr> <td>Сигнал тревоги/останов ДГУ - Общая неисправность</td> <td>да</td> </tr> <tr> <td>Контроль напряжения АКБ</td> <td>да</td> </tr> <tr> <td>Контроль напряжения зарядного генератора</td> <td>да</td> </tr> <tr> <td>Индикация силы тока</td> <td>да</td> </tr> <tr> <td>Индикация числа оборотов двигателя</td> <td>да</td> </tr> <tr> <td>Частотомер</td> <td>да</td> </tr> <tr> <td>Счетчик часов наработки</td> <td>да</td> </tr> <tr> <td>Индикация давления масла</td> <td>да</td> </tr> <tr> <td>Индикация коэффициент мощности (cosφ)</td> <td>да</td> </tr> <tr> <td>Индикация напряжения аккумулятора (В)</td> <td>да</td> </tr> <tr> <td>Индикация активной мощности по 3ф. (кВт)</td> <td>да</td> </tr> <tr> <td>Индикация мощности (кВт)</td> <td>да</td> </tr> <tr> <td>Индикация суммарной активной мощности (кВт)</td> <td>да</td> </tr> <tr> <td>Индикация суммарной реактивной мощности (кВАр)</td> <td>да</td> </tr> <tr> <td>Счётчик выработанной электроэнергии (кВт/ч)</td> <td>да</td> </tr> <tr> <td>Индикация последовательности чередования фаз</td> <td>нет</td> </tr> <tr> <td>Индикация температуры масла</td> <td>нет</td> </tr> <tr> <td>Индикация уровня топлива в баке</td> <td>опция</td> </tr> <tr> <td>Журнал событий</td> <td>нет</td> </tr> <tr> <td>Останов по низкому напряжению</td> <td>да</td> </tr> <tr> <td>Комплектация</td> <td>упаковка, крепёж, паспорт, контроллер</td> </tr> <tr> <td>Габаритные размеры (Д;Ш;В; мм)</td> <td>209х153х55</td> </tr> <tr> <td>Габаритные размеры упаковки (Д;Ш;В; мм)</td> <td>235х165х65</td> </tr> <tr> <td>Гарантия, срок (мес)</td> <td>12</td> </tr> <tr> <td>Масса, кг</td> <td>0.71</td> </tr> </table> </div> </div> <p></p>
Дизельный генератор ТСС АД-50С-Т400-1РМ19 | 4920,0 | USD | шт. | Дизель Гeнератор предназначен для решения широкого круга задач в части обеспечения резервного и основного электроснабжения потребителей. | <p><b>Российский дизельный генератор ТСС Стандарт АД-50С-Т400-1РМ19</b> мощностью 50 кВт это универсальное энергетическое решение, разработанное для эксплуатации в нашей стране и странах Евразийского Союза. Установка предназначена для эксплуатации как в режиме <b>основного источника энергоснабжения, так и в режиме резервирования основной сети питания</b>.</p><p>Дизельный генератор 50 кВт построен на основе надёжного 4-цилиндрового дизельного двигателя <b>TSS Diesel TDK-N 66 4LT (N4105ZLDS)</b>, рабочим объёмом <b>4,15</b> литра, оборудованного механическим регулятором оборотов и вырабатывающего до <b>73</b> <b>кВт</b> максимальной мощности.</p><p>Также, в состав установки входит синхронный бесщёточный генератор <b>TSS SA-50</b>, оборудованный системой возбуждения <b>SHUNT </b>и имеющий класс герметичности <b>IP21</b>. Генераторы <b>TSS SA</b> производятся по передовой технологии ведущего разработчика, компании Stamford и вырабатывают электрический ток с высокими, и стабильными характеристиками, что позволяет рекомендовать их для применения на самых ответственных участках энергообеспечения. </p><p>Эргономичный шкаф системы управления электростанцией (ШУЭ) оборудован многофункциональным контроллером <b>Smartgen HGM-6120</b>, позволяющий полностью раскрывать энергетический потенциал генераторной установки во всех режимах её работы. Контроллер имеет русскоязычный интерфейс и возможности по расширению функционала за счёт подключения дополнительных систем. </p><p>Все компоненты дизельной электростанции размещены на прочной раме, сваренной из высокопрочной стали и оборудованной как средствами гашения вибраций, так и пазами и узлами, позволяющими быстро перемещать установку. Топливный бак, интегрированный в раму, имеет объём <b>160 </b>литров, что обеспечивает неплохие возможности автономной эксплуатации, с учётом расхода при 75% нагрузки в <b>10,1 </b>л/час. </p><p>Сертификация и соответствие стандартам</p><p>Дизельный генератор ТСС Стандарт АД-50С-Т400-1РМ19 разработан и производится серийно на мощностях производственного комплекса ГК ТСС в полном соответствии с актуальными экологическими нормами и стандартами для оборудования подобного класса. Заявленные показатели производительности и соответствия стандартам контролируются в заводских условиях, в ходе обязательных двухчасовых испытаниях, включая режим максимальной мощности установки. Данная модель имеет действующий сертификат соответствия C-RU.АГ75.B.18854: соответствие ГОСТ Р 53174-2008, ГОСТ Р 51318.12-99 (СИСПР 12-97), ГОСТ 12.1.012-2004, ГОСТ 12.1.003-83.</p> <h3>Гарантийные обязательства</h3> <p>На дизель генераторные установки серии «ТСС Стандарт» действует гарантия: 1 год либо 1000 моточасов наработки в зависимости от того, что наступит раньше.</p> <div class="col-xs-12 col-sm-12 col-md-6 row"> <div class="col-xs-12 col-sm-12 col-md-12"><p class="one_chars_item_title_element">Общие характеристики</p> <table class="table-data-sheet"> <tr> <td>Серия</td> <td>ТСС Стандарт</td> </tr> <tr> <td>Мощность номинальная, кВт</td> <td>50</td> </tr> <tr> <td>Мощность номинальная, кВА</td> <td>62.5</td> </tr> <tr> <td>Мощность максимальная, кВт</td> <td>55</td> </tr> <tr> <td>Мощность максимальная, кВА</td> <td>68.75</td> </tr> <tr> <td>Коэффициент мощности</td> <td>0,8</td> </tr> <tr> <td>Напряжение (В)</td> <td>400/230</td> </tr> <tr> <td>Количество фаз</td> <td>3</td> </tr> <tr> <td>Частота, Гц</td> <td>50</td> </tr> <tr> <td>Номинальный ток (А)</td> <td>90</td> </tr> <tr> <td>Объём системы охлаждения (л)</td> <td>19</td> </tr> <tr> <td>Объём топливного бака (л)</td> <td>160</td> </tr> <tr> <td>Расход топлива при 50% мощности л/ч</td> <td>6.7</td> </tr> <tr> <td>Расход топлива при 75% мощности л/ч</td> <td>10.1</td> </tr> <tr> <td>Расход топлива при 100% мощности л/ч</td> <td>13.4</td> </tr> <tr> <td>Автономная работа на 75% нагрузки без дозаправ (ч)</td> <td>15.8</td> </tr> <tr> <td>Степень автоматизации</td> <td>1 (ручной запуск)</td> </tr> <tr> <td>Система аварийной остановки</td> <td>да</td> </tr> <tr> <td>Датчик уровня топлива</td> <td>да</td> </tr> <tr> <td>Замок горловины бака</td> <td>да</td> </tr> <tr> <td>Отключатель АКБ</td> <td>да</td> </tr> <tr> <td>Исполнение</td> <td>Открытое</td> </tr> <tr> <td>Уровень шума (dB/7м)</td> <td>90</td> </tr> <tr> <td>Глушитель</td> <td>промышленный</td> </tr> <tr> <td>Габариты радиатора (раст. от пола, В, Ш, мм)</td> <td>430, 540х630</td> </tr> <tr> <td>Габаритные размеры (Д;Ш;В; мм)</td> <td>1900 x 820 x 1230</td> </tr> <tr> <td>Масса, кг</td> <td>840</td> </tr> <tr> <td>Гарантия, срок (мес)</td> <td>12</td> </tr> <tr> <td>Комплектация</td> <td>глушитель, топливный бак, АКБ, ЩУ с цифровой панелью, станция запр. маслом и ОЖ</td> </tr> <tr> <td>Производитель двигателя</td> <td>TSS Diesel</td> </tr> <tr> <td>Высота рамы (мм)</td> <td>200</td> </tr> </table> </div> </div> <div class="col-xs-12 col-sm-12 col-md-6 row"> <div class="col-xs-12 col-sm-12 col-md-12"><p class="one_chars_item_title_element"><b>Двигатель</b> TDK</p> <table class="table-data-sheet"> <tr> <td>Модель</td> <td>TSS Diesel TDK-N 66 4LT (N4105ZLDS)</td> </tr> <tr> <td>Мощность номинальная, кВт</td> <td>66</td> </tr> <tr> <td>Мощность максимальная, кВт</td> <td>73</td> </tr> <tr> <td>Количество цилиндров</td> <td>4</td> </tr> <tr> <td>Расположение цилиндров</td> <td>рядное</td> </tr> <tr> <td>Тактность двигателя</td> <td>4</td> </tr> <tr> <td>Рабочий объём двигателя (л)</td> <td>4,15</td> </tr> <tr> <td>Система охлаждения</td> <td>жидкостная</td> </tr> <tr> <td>Система впуска воздуха</td> <td>с турбонаддувом</td> </tr> <tr> <td>Тип воздушного фильтра</td> <td>фильтроэлемент</td> </tr> <tr> <td>Частота вращения коленвала (об/мин)</td> <td>1500</td> </tr> <tr> <td>Диаметр цилиндра (мм)</td> <td>105</td> </tr> <tr> <td>Ход поршня (мм)</td> <td>120</td> </tr> <tr> <td>Степень сжатия в цилиндрах</td> <td>18:1</td> </tr> <tr> <td>Регулятор оборотов</td> <td>механический</td> </tr> <tr> <td>Напряжение бортового электрооборудования, (В)</td> <td>24</td> </tr> <tr> <td>Пусковое устройство (стартер)</td> <td>электростартер 24В</td> </tr> <tr> <td>Удельный расход топлива (г/кВт*ч)</td> <td>227</td> </tr> <tr> <td>Тип топливного фильтра</td> <td>одноразовый фильтр</td> </tr> <tr> <td>Рекомендуемый тип масла</td> <td>SAE 15W40/10W30</td> </tr> <tr> <td>Тип масляного фильтра</td> <td>одноразовый фильтр</td> </tr> <tr> <td>Удельный расход масла (г/кВт*ч)</td> <td>2</td> </tr> <tr> <td>Ёмкость масляной системы (л)</td> <td>13</td> </tr> <tr> <td>Вентилятор, Ø (мм), тип</td> <td>осевой</td> </tr> <tr> <td>Уровень шума (dB/7м)</td> <td>90</td> </tr> <tr> <td>Вид топлива</td> <td>дизельное</td> </tr> <tr> <td>Масса, кг</td> <td>400</td> </tr> </table> </div> <div class="col-xs-12 col-sm-12 col-md-12"><p class="one_chars_item_title_element"><b>Генератор</b> TSS SA</p> <table class="table-data-sheet"> <tr> <td>Модель</td> <td>TSS-SA-50</td> </tr> <tr> <td>Постоянная мощность (кВт)</td> <td>50</td> </tr> <tr> <td>Тип генератора</td> <td>бесщёточный, синхронный</td> </tr> <tr> <td>Система возбуждения</td> <td>SHUNT</td> </tr> <tr> <td>Напряжение (В)</td> <td>400/230</td> </tr> <tr> <td>Номинальный ток (А)</td> <td>90</td> </tr> <tr> <td>Частота, Гц</td> <td>50</td> </tr> <tr> <td>Количество фаз</td> <td>3</td> </tr> <tr> <td>КПД, %</td> <td>94</td> </tr> <tr> <td>Шаг обмотки</td> <td>2/3</td> </tr> <tr> <td>Количество опорных подшипников</td> <td>1</td> </tr> <tr> <td>Класс защиты обмотки</td> <td>IP21 (IP23)</td> </tr> <tr> <td>Степень изоляции</td> <td>Н</td> </tr> <tr> <td>Фактор мощности (cos φ)</td> <td>0,8</td> </tr> <tr> <td>Точность регулировки напряжения (± %)</td> <td>1</td> </tr> <tr> <td>Регулятор напряжения</td> <td>да</td> </tr> <tr> <td>Масса, кг</td> <td>315</td> </tr> <tr> <td>Гарантия, срок (мес)</td> <td>12</td> </tr> <tr> <td>Габаритные размеры (Д;Ш;В; мм)</td> <td>880x540x810</td> </tr> </table> </div> <div class="col-xs-12 col-sm-12 col-md-12"><p class="one_chars_item_title_element"><b>Контроллер</b> Smartgen</p> <table class="table-data-sheet"> <tr> <td>Модель</td> <td>Контроллер SMARTGEN HGM-6120 </td> </tr> <tr> <td>Язык интерфейса контроллера</td> <td>Русский</td> </tr> <tr> <td>Интерфейс RS-232</td> <td>нет</td> </tr> <tr> <td>Интерфейс RS-485 (ModBUS RTU)</td> <td>опция</td> </tr> <tr> <td>Интерфейс USB</td> <td>нет</td> </tr> <tr> <td>Интерфейс Ethernet</td> <td>нет</td> </tr> <tr> <td>Выбор режима измерения</td> <td>да</td> </tr> <tr> <td>Степень изоляции</td> <td>0,5 Мом (1 КV)</td> </tr> <tr> <td>Класс защиты</td> <td>IP55(42)</td> </tr> <tr> <td>Диапазон рабочих температур (°C)</td> <td>-25 .. +70</td> </tr> <tr> <td>Частота, Гц</td> <td>35 - 70</td> </tr> <tr> <td>Потребляемая мощность, Вт</td> <td>3</td> </tr> <tr> <td>Напряжение (В)</td> <td>8 - 36</td> </tr> <tr> <td>Функция задержки запуска</td> <td>да</td> </tr> <tr> <td>Диап. вх. напр. пер. тока для 3-фаз 4-провод (В)</td> <td>15 .. 360</td> </tr> <tr> <td>Диап. вх. напр. пер. тока для 1-фаз 2-пров(В)</td> <td>15 .. 360</td> </tr> <tr> <td>Количество подключаемых датчиков</td> <td>15</td> </tr> <tr> <td>Сигнал тревоги - неудачный запуск ДГУ</td> <td>да</td> </tr> <tr> <td>Сигнал/останов ДГУ от датчика темп ОЖ</td> <td>да</td> </tr> <tr> <td>Сигнал/останов ДГУ от датчика давл масла</td> <td>да</td> </tr> <tr> <td>Сигнал/останов ДГУ от датчика оборотов двиг</td> <td>да</td> </tr> <tr> <td>Звуковой сигнал общей аварии</td> <td>да</td> </tr> <tr> <td>Сигнал тревоги - общее предупреждение</td> <td>да</td> </tr> <tr> <td>Сигнал тревоги - показатель низкого уровня топлива</td> <td>опция</td> </tr> <tr> <td>Сигнал тревоги/останов ДГУ - Общая неисправность</td> <td>да</td> </tr> <tr> <td>Контроль напряжения АКБ</td> <td>да</td> </tr> <tr> <td>Контроль напряжения зарядного генератора</td> <td>да</td> </tr> <tr> <td>Индикация силы тока</td> <td>да</td> </tr> <tr> <td>Индикация числа оборотов двигателя</td> <td>да</td> </tr> <tr> <td>Частотомер</td> <td>да</td> </tr> <tr> <td>Счетчик часов наработки</td> <td>да</td> </tr> <tr> <td>Индикация давления масла</td> <td>да</td> </tr> <tr> <td>Индикация коэффициент мощности (cosφ)</td> <td>да</td> </tr> <tr> <td>Индикация напряжения аккумулятора (В)</td> <td>да</td> </tr> <tr> <td>Индикация активной мощности по 3ф. (кВт)</td> <td>да</td> </tr> <tr> <td>Индикация мощности (кВт)</td> <td>да</td> </tr> <tr> <td>Индикация суммарной активной мощности (кВт)</td> <td>да</td> </tr> <tr> <td>Индикация суммарной реактивной мощности (кВАр)</td> <td>да</td> </tr> <tr> <td>Счётчик выработанной электроэнергии (кВт/ч)</td> <td>да</td> </tr> <tr> <td>Индикация последовательности чередования фаз</td> <td>нет</td> </tr> <tr> <td>Индикация температуры масла</td> <td>нет</td> </tr> <tr> <td>Индикация уровня топлива в баке</td> <td>опция</td> </tr> <tr> <td>Журнал событий</td> <td>нет</td> </tr> <tr> <td>Останов по низкому напряжению</td> <td>да</td> </tr> <tr> <td>Комплектация</td> <td>упаковка, крепёж, паспорт, контроллер</td> </tr> <tr> <td>Габаритные размеры (Д;Ш;В; мм)</td> <td>209х153х55</td> </tr> <tr> <td>Габаритные размеры упаковки (Д;Ш;В; мм)</td> <td>235х165х65</td> </tr> <tr> <td>Гарантия, срок (мес)</td> <td>12</td> </tr> <tr> <td>Масса, кг</td> <td>0.71</td> </tr> </table> </div> </div> <p> </p>
Дизельный генератор ТСС АД-50С-Т400-1РКМ7 в шумозащитном кожухе | 10340,0 | USD | шт. | Дизель Гeнератор предназначен для решения широкого круга задач в части обеспечения резервного и основного электроснабжения потребителей. | <p><b>Российский дизельный генератор в кожухе - ТСС Проф 50 кВт (62,5 кВА) АД-50С-Т400-1РКМ7</b> серийно производится на мощностях современного производственного комплекса и предназначается для построения систем основного и резервного энергоснабжения. Превосходные характеристики дизельных генераторов серии ТСС Проф складываются из множества факторов, в том числе, выбора самых современных моделей двигателей, особенностей конструкции рамы, свойств синхронных генераторов и многих других.</p><p class="one_chars_item_title_element">Назначение </p><p>Дизельная генераторная установка (ДГУ) ТСС Проф 50 кВт универсальна по части областей применения и может эксплуатироваться как:</p> <div> <ul> <li>основной дизельный генератор (PRIME);</li> <li>резервный дизельный генератор (STANDBY);</li> <li>дизельный генератор с автозапуском (требуется блок АВР);</li> </ul> </div> <p> </p><p class="one_chars_item_title_element">Преимущества и особенности дизельного генератора</p><p></p> <ul> <li>качественная порошковая покраска компонентов электростанции;</li> <li>высокий уровень автономности на интегрированном топливном баке – почти 18 часов работы при нагрузке 75%;</li> <li>сварная рама из прочного металла, оборудованная виброопорами и пазами для удобного перемещения погрузчиком;</li> <li>ДГУ ТСС Проф, при равных характеристиках и гарантийных сроках, обладает вдвое более выгодной стоимостью, в сравнении с аналогичными моделями европейских и американских производителей;</li> <li>доступные расходные материалы по всей территории России и стран Евразийского Союза;</li> <li>данная модель изначально разработана для эксплуатации в России и с отечественными ГСМ;</li> <li>отзывы о ДГУ ТСС Проф, поступающие от заказчиков, не только подтверждают соответствие реальных характеристик заявленным, но и свидетельствуют о высокой надёжности при эксплуатации в очень широком диапазоне климатических условий;</li> <li>комплекс характеристик дизельной электростанции ТСС Проф позволяет применять его в таких требовательных к качеству электричеству областях, как медицина или нефтегазовая отрасль;</li> </ul> <h3></h3> <div><b>Двигатель дизельного генератора</b></div> <p>В конструкции данной модели электростанции используется современный и экономичный дизельный двигатель <b>WP4.3D61E2</b>, имеющий <b>4</b><b> </b><b>цилиндра</b>, расположенных рядно. Важная деталь – этот двигатель спроектирован специально для применения в составе генерирующих установок и его конструктивные особенности направлены на максимально эффективную работу во всех режимах выработки электроэнергии. Рабочий объём двигателя составляет <b>4,32 литра</b>, а максимальная мощность составляет <b>67 кВт</b>. Модель оборудована <b>механическим</b> регулятором оборотов и впускной системой <b>с турбонаддувом</b>. </p> <div><b>Особенности альтернатора</b></div> <p>В данной модели используется надёжный синхронный бесщёточный генератор <b>TSS SA</b><b>-50</b>, обладающий классом герметичности <b>IP21</b> и оборудованный системой возбуждения <b>SHUNT</b>. Альтернатор отвечает, в составе генераторной установки, за качество производимого электрического тока и за стабильность его характеристик, эти параметры влияют на варианты применения электростанции в целом. Данная модель производится на современном оборудовании, по технологии американской компании <b>Stamford</b>, являющейся признанным лидером в разработке и производстве подобных устройств. </p> <div><b>Система управления дизель генератором</b></div> <p>Эргономичный и функциональный шкаф управления электростанцией (ШУЭ) ТСС производится с использованием надёжной и проверенной элементной базы, на мощностях современного производственного комплекса. Система управления дизельной электростанцией ТСС Проф построена на основе многофункционального контроллера Smartgen HGM-6120, который хорошо знаком энергетикам России, Белоруссии, Казахстана и во многих других странах мира. Контроллер Смартген полностью настроен в заводских условиях на управление работой установки во всех штатных режимах и имеет интерфейсы для подключения к ПК, и внешним устройствам. Русскоязычный, простой и понятный интерфейс поможет быстро освоить управление установкой.</p> <p class="one_chars_item_title_element">Преимущества ДГУ в кожухе</p> <p>Прочный и функциональный шумозащитный кожух значительно дополняет и без того впечатляющие возможности этой генераторной установки. Обеспечивая значительное снижение уровня шума от работающей установки, за счёт звукоизолирующих материалов и специальной камеры шумогашения, кожух позволяет эксплуатировать электростанцию в городских условиях. Также, генератор ТСС Проф в кожухе может без каких-либо ограничений, использоваться в полевых условиях, под открытым небом. Кожух дизельного генератора обеспечивает удобный доступ к точкам обслуживания, сохраняя при этом высокий уровень защиты от погодных условий и несанкционированного проникновения. Для эксплуатации в условиях отрицательных внешних температур требуется дополнительное оборудование, которое всегда доступно для приобретения.</p> <p class="one_chars_item_title_element">Гарантийные обязательства</p> <p>На дизельный генератор <b>ТСС Проф АД-50</b><b>-Т400-1РКМ7</b> действует расширенная гарантия: 3 года либо 2000 моточасов наработки, в зависимости от того, что наступит раньше.</p> <p class="one_chars_item_title_element">Сертификация и соответствие стандартам РФ</p> <p>Данная модель имеет сертификат соответствия C-RU.АГ75.B.18854: соответствие ГОСТ Р 53174-2008, ГОСТ Р 51318.12-99 (СИСПР 12-97), ГОСТ 12.1.012-2004, ГОСТ 12.1.003-83</p> <div class="product-features-tab-content tab-pane row active"> <div class="col-xs-12 col-sm-12 col-md-6 row"> <div class="col-xs-12 col-sm-12 col-md-12"><p class="one_chars_item_title_element">Общие характеристики</p> <table class="table-data-sheet"> <tr> <td>Серия</td> <td>ТСС Проф</td> </tr> <tr> <td>Мощность номинальная, кВт</td> <td>50</td> </tr> <tr> <td>Мощность номинальная, кВА</td> <td>62.5</td> </tr> <tr> <td>Мощность максимальная, кВт</td> <td>55</td> </tr> <tr> <td>Мощность максимальная, кВА</td> <td>68,7</td> </tr> <tr> <td>Коэффициент мощности</td> <td>0,8</td> </tr> <tr> <td>Напряжение (В)</td> <td>400/230</td> </tr> <tr> <td>Количество фаз</td> <td>3</td> </tr> <tr> <td>Частота, Гц</td> <td>50</td> </tr> <tr> <td>Номинальный ток (А)</td> <td>90</td> </tr> <tr> <td>Объём системы охлаждения (л)</td> <td>7.5</td> </tr> <tr> <td>Объём топливного бака (л)</td> <td>180</td> </tr> <tr> <td>Расход топлива при 50% мощности л/ч</td> <td>6.8</td> </tr> <tr> <td>Расход топлива при 75% мощности л/ч</td> <td>10.2</td> </tr> <tr> <td>Расход топлива при 100% мощности л/ч</td> <td>13.6</td> </tr> <tr> <td>Автономная работа на 75% нагрузки без дозаправ (ч)</td> <td>17.6</td> </tr> <tr> <td>Степень автоматизации</td> <td>1 (ручной запуск)</td> </tr> <tr> <td>Система аварийной остановки</td> <td>да</td> </tr> <tr> <td>Датчик уровня топлива</td> <td>да</td> </tr> <tr> <td>Замок горловины бака</td> <td>да</td> </tr> <tr> <td>Отключатель АКБ</td> <td>да</td> </tr> <tr> <td>Исполнение</td> <td>ШумозащитныйКожух</td> </tr> <tr> <td>Уровень шума (dB/7м)</td> <td>86</td> </tr> <tr> <td>Глушитель</td> <td>промышленный</td> </tr> <tr> <td>Габаритные размеры (Д;Ш;В; мм)</td> <td>2500x930x1210</td> </tr> <tr> <td>Масса, кг</td> <td>1080</td> </tr> <tr> <td>Гарантия, срок (мес)</td> <td>36</td> </tr> <tr> <td>Комплектация</td> <td>глушитель, топливный бак, АКБ, ЩУ с цифровой панелью, станция запр. маслом и ОЖ</td> </tr> <tr> <td>Производитель двигателя</td> <td>Weichai</td> </tr> </table> </div> </div> <div class="col-xs-12 col-sm-12 col-md-6 row"> <div class="col-xs-12 col-sm-12 col-md-12"><p class="one_chars_item_title_element"><b>Двигатель</b> Weichai</p> <table class="table-data-sheet"> <tr> <td>Модель</td> <td>WP4.3D61E2</td> </tr> <tr> <td>Мощность номинальная, кВт</td> <td>61</td> </tr> <tr> <td>Мощность максимальная, кВт</td> <td>67</td> </tr> <tr> <td>Количество цилиндров</td> <td>4</td> </tr> <tr> <td>Расположение цилиндров</td> <td>рядное</td> </tr> <tr> <td>Тактность двигателя</td> <td>4</td> </tr> <tr> <td>Рабочий объём двигателя (л)</td> <td>4,32</td> </tr> <tr> <td>Система охлаждения</td> <td>жидкостная</td> </tr> <tr> <td>Система впуска воздуха</td> <td>с турбонаддувом и интеркулером</td> </tr> <tr> <td>Тип воздушного фильтра</td> <td>фильтроэлемент</td> </tr> <tr> <td>Частота вращения коленвала (об/мин)</td> <td>1500</td> </tr> <tr> <td>Диаметр цилиндра (мм)</td> <td>108</td> </tr> <tr> <td>Ход поршня (мм)</td> <td>118</td> </tr> <tr> <td>Степень сжатия в цилиндрах</td> <td>17.5:1</td> </tr> <tr> <td>Регулятор оборотов</td> <td>механический</td> </tr> <tr> <td>Напряжение бортового электрооборудования, (В)</td> <td>12</td> </tr> <tr> <td>Пусковое устройство (стартер)</td> <td>электростартер</td> </tr> <tr> <td>Удельный расход топлива (г/кВт*ч)</td> <td>235</td> </tr> <tr> <td>Тип топливного фильтра</td> <td>одноразовый фильтр</td> </tr> <tr> <td>Рекомендуемый тип масла</td> <td>SAE 15W40/10W30</td> </tr> <tr> <td>Тип масляного фильтра</td> <td>одноразовый фильтр</td> </tr> <tr> <td>Удельный расход масла (г/кВт*ч)</td> <td>0.7</td> </tr> <tr> <td>Ёмкость масляной системы (л)</td> <td>12</td> </tr> <tr> <td>Вентилятор, Ø (мм), тип</td> <td>осевой</td> </tr> <tr> <td>Уровень шума (dB/7м)</td> <td>90</td> </tr> <tr> <td>Вид топлива</td> <td>дизельное</td> </tr> <tr> <td>Масса, кг</td> <td>400</td> </tr> <tr> <td>Габаритные размеры (Д;Ш;В; мм)</td> <td>1004x627x1539</td> </tr> <tr> <td>Гарантия, срок (мес)</td> <td>12</td> </tr> <tr> <td>SAE (маховик / картер маховика)</td> <td>SAE3#/10#</td> </tr> </table> </div> <div class="col-xs-12 col-sm-12 col-md-12"><p class="one_chars_item_title_element"><b>Генератор</b> TSS SA</p> <table class="table-data-sheet"> <tr> <td>Модель</td> <td>TSS-SA-50</td> </tr> <tr> <td>Постоянная мощность (кВт)</td> <td>50</td> </tr> <tr> <td>Тип генератора</td> <td>бесщёточный, синхронный</td> </tr> <tr> <td>Система возбуждения</td> <td>SHUNT</td> </tr> <tr> <td>Напряжение (В)</td> <td>400/230</td> </tr> <tr> <td>Номинальный ток (А)</td> <td>90</td> </tr> <tr> <td>Частота, Гц</td> <td>50</td> </tr> <tr> <td>Количество фаз</td> <td>3</td> </tr> <tr> <td>КПД, %</td> <td>94</td> </tr> <tr> <td>Шаг обмотки</td> <td>2/3</td> </tr> <tr> <td>Количество опорных подшипников</td> <td>1</td> </tr> <tr> <td>Класс защиты обмотки</td> <td>IP21 (IP23)</td> </tr> <tr> <td>Степень изоляции</td> <td>Н</td> </tr> <tr> <td>Фактор мощности (cos φ)</td> <td>0,8</td> </tr> <tr> <td>Точность регулировки напряжения (± %)</td> <td>1</td> </tr> <tr> <td>Регулятор напряжения</td> <td>да</td> </tr> <tr> <td>Масса, кг</td> <td>315</td> </tr> <tr> <td>Гарантия, срок (мес)</td> <td>12</td> </tr> <tr> <td>Габаритные размеры (Д;Ш;В; мм)</td> <td>880x540x810</td> </tr> </table> </div> <div class="col-xs-12 col-sm-12 col-md-12"><p class="one_chars_item_title_element"><b>Контроллер</b> Smartgen</p> <table class="table-data-sheet"> <tr> <td>Модель</td> <td>Контроллер SMARTGEN HGM-6120 </td> </tr> <tr> <td>Язык интерфейса контроллера</td> <td>Русский</td> </tr> <tr> <td>Интерфейс RS-232</td> <td>нет</td> </tr> <tr> <td>Интерфейс RS-485 (ModBUS RTU)</td> <td>опция</td> </tr> <tr> <td>Интерфейс USB</td> <td>нет</td> </tr> <tr> <td>Интерфейс Ethernet</td> <td>нет</td> </tr> <tr> <td>Выбор режима измерения</td> <td>да</td> </tr> <tr> <td>Степень изоляции</td> <td>0,5 Мом (1 КV)</td> </tr> <tr> <td>Класс защиты</td> <td>IP55(42)</td> </tr> <tr> <td>Диапазон рабочих температур (°C)</td> <td>-25 .. +70</td> </tr> <tr> <td>Частота, Гц</td> <td>35 - 70</td> </tr> <tr> <td>Потребляемая мощность, Вт</td> <td>3</td> </tr> <tr> <td>Напряжение (В)</td> <td>8 - 36</td> </tr> <tr> <td>Функция задержки запуска</td> <td>да</td> </tr> <tr> <td>Диап. вх. напр. пер. тока для 3-фаз 4-провод (В)</td> <td>15 .. 360</td> </tr> <tr> <td>Диап. вх. напр. пер. тока для 1-фаз 2-пров(В)</td> <td>15 .. 360</td> </tr> <tr> <td>Количество подключаемых датчиков</td> <td>15</td> </tr> <tr> <td>Сигнал тревоги - неудачный запуск ДГУ</td> <td>да</td> </tr> <tr> <td>Сигнал/останов ДГУ от датчика темп ОЖ</td> <td>да</td> </tr> <tr> <td>Сигнал/останов ДГУ от датчика давл масла</td> <td>да</td> </tr> <tr> <td>Сигнал/останов ДГУ от датчика оборотов двиг</td> <td>да</td> </tr> <tr> <td>Звуковой сигнал общей аварии</td> <td>да</td> </tr> <tr> <td>Сигнал тревоги - общее предупреждение</td> <td>да</td> </tr> <tr> <td>Сигнал тревоги - показатель низкого уровня топлива</td> <td>опция</td> </tr> <tr> <td>Сигнал тревоги/останов ДГУ - Общая неисправность</td> <td>да</td> </tr> <tr> <td>Контроль напряжения АКБ</td> <td>да</td> </tr> <tr> <td>Контроль напряжения зарядного генератора</td> <td>да</td> </tr> <tr> <td>Индикация силы тока</td> <td>да</td> </tr> <tr> <td>Индикация числа оборотов двигателя</td> <td>да</td> </tr> <tr> <td>Частотомер</td> <td>да</td> </tr> <tr> <td>Счетчик часов наработки</td> <td>да</td> </tr> <tr> <td>Индикация давления масла</td> <td>да</td> </tr> <tr> <td>Индикация коэффициент мощности (cosφ)</td> <td>да</td> </tr> <tr> <td>Индикация напряжения аккумулятора (В)</td> <td>да</td> </tr> <tr> <td>Индикация активной мощности по 3ф. (кВт)</td> <td>да</td> </tr> <tr> <td>Индикация мощности (кВт)</td> <td>да</td> </tr> <tr> <td>Индикация суммарной активной мощности (кВт)</td> <td>да</td> </tr> <tr> <td>Индикация суммарной реактивной мощности (кВАр)</td> <td>да</td> </tr> <tr> <td>Счётчик выработанной электроэнергии (кВт/ч)</td> <td>да</td> </tr> <tr> <td>Индикация последовательности чередования фаз</td> <td>нет</td> </tr> <tr> <td>Индикация температуры масла</td> <td>нет</td> </tr> <tr> <td>Индикация уровня топлива в баке</td> <td>опция</td> </tr> <tr> <td>Журнал событий</td> <td>нет</td> </tr> <tr> <td>Останов по низкому напряжению</td> <td>да</td> </tr> <tr> <td>Комплектация</td> <td>упаковка, крепёж, паспорт, контроллер</td> </tr> <tr> <td>Габаритные размеры (Д;Ш;В; мм)</td> <td>209х153х55</td> </tr> <tr> <td>Габаритные размеры упаковки (Д;Ш;В; мм)</td> <td>235х165х65</td> </tr> <tr> <td>Гарантия, срок (мес)</td> <td>12</td> </tr> <tr> <td>Масса, кг</td> <td>0.71</td> </tr> </table> </div> </div> </div>
Дизельный генератор ТСС АД-10С-Т400-1РКМ11 в шумозащитном кожухе | 3870,0 | USD | шт. | Дизель генераторные установки одинаково успешно применяются как в качестве основного источника энергэнергопитания, так и в качестве резервного – с автоматическим запуском при сбоях в работе основной электросети. | <p><b>Российский дизель генератор ТСС Стандарт АД-10С-Т400-1РКМ11</b> в шумозащитном кожухе мощностью 10 кВт это универсальное энергетическое решение, разработанное для эксплуатации в нашей стране и странах Евразийского Союза. Установка предназначена для эксплуатации как в режиме <b>основного источника энергоснабжения, так и в режиме резервирования основной сети питания</b>.</p><p>Дизельная электростанция 10 кВт построена на основе надёжного 4-цилиндрового дизельного двигателя <b>TSS DIesel TDK 14 4L</b>, имеющего рабочий объём <b>1,81 </b>литра и вырабатывающего до <b>15,4 </b><b>кВт</b> максимальной мощности. </p><p>Также, в состав установки входит синхронный бесщёточный генератор <b>TSS SA-10</b>, оборудованный системой возбуждения <b>SHUNT </b>и имеющий класс герметичности <b>IP21</b>. Генераторы <b>TSS SA</b> производятся по передовой технологии ведущего разработчика, компании Stamford и вырабатывают электрический ток с высокими и стабильными характеристиками, что позволяет рекомендовать их для применения на самых ответственных участках энергообеспечения. </p><p>Удобный шкаф системы управления электростанцией (ШУЭ) оборудован многофункциональным контроллером <b>Smartgen HGM-6120</b>, позволяющий полностью раскрывать энергетический потенциал генераторной установки во всех режимах её работы. Контроллер имеет русскоязычный интерфейс и возможности по расширению функционала за счёт подключения дополнительных систем. </p><p>Все компоненты дизельной электростанции размещены на прочной раме, сваренной из высокопрочной стали и оборудованной как средствами гашения вибраций, так и пазами и узлами, позволяющими быстро перемещать установку. Топливный бак, интегрированный в раму, имеет объём <b>42 </b>литра, что обеспечивает неплохие возможности автономной эксплуатации, с учётом расхода при 75% нагрузки в <b>2,2 </b>л/час. </p><p>Данная модель ДГУ оборудована прочным шумозащитным кожухом, который значительно расширяет возможности эксплуатации установки. Кожух обеспечивает генераторной установке следующие преимущества:</p> <div> <ul> <li>применение камеры шумогашения в комплексе с глушителем промышленного образца, позволяет снизить уровень шума работающей установки на 10 dB и более;</li> <li>надёжная антивандальная защита;</li> <li>защита от неблагоприятных погодных условий;</li> <li>удобный доступ к точкам обслуживания при проведении регламентного ТО;</li> <li>высокая степень готовности к работе, непосредственно после разгрузки, установки и подключения потребителей;</li> </ul> </div> <p></p> <p>Дизельный генератор в шумозащитном кожухе готов к работе сразу после установки на ровной твёрдой поверхности и заправки топливом, а также, приспособлен для эксплуатации в городских условиях или в полевых условиях под открытым небом. </p> <p>Сертификация и соответствие стандартам</p> <p>Дизельный генератор ТСС Стандарт АД-10С-Т400-1РКМ11 в шумозащитном кожухе разработан и производится серийно на мощностях производственного комплекса ГК ТСС в полном соответствии с актуальными экологическими нормами и стандартами для оборудования подобного класса. Заявленные показатели производительности и соответствия стандартам контролируются в заводских условиях, в ходе обязательных двухчасовых испытаниях, включая режим максимальной мощности установки. Данная модель имеет действующий сертификат соответствия C-RU.АГ75.B.18854: соответствие ГОСТ Р 53174-2008, ГОСТ Р 51318.12-99 (СИСПР 12-97), ГОСТ 12.1.012-2004, ГОСТ 12.1.003-83.</p> <p class="one_chars_item_title_element">Гарантийные обязательства</p> <p>На дизель генераторные установки серии «ТСС Стандарт» действует гарантия: 1 год либо 1000 моточасов наработки в зависимости от того, что наступит раньше.</p> <div class="col-xs-12 col-sm-12 col-md-6 row"> <div class="col-xs-12 col-sm-12 col-md-12"><p class="one_chars_item_title_element">Общие характеристики</p> <table class="table-data-sheet"> <tr> <td>Серия</td> <td>ТСС Стандарт</td> </tr> <tr> <td>Мощность номинальная, кВт</td> <td>10</td> </tr> <tr> <td>Мощность номинальная, кВА</td> <td>12,5</td> </tr> <tr> <td>Мощность максимальная, кВт</td> <td>11</td> </tr> <tr> <td>Мощность максимальная, кВА</td> <td>13,75</td> </tr> <tr> <td>Коэффициент мощности</td> <td>0,8</td> </tr> <tr> <td>Напряжение (В)</td> <td>400/230</td> </tr> <tr> <td>Количество фаз</td> <td>3</td> </tr> <tr> <td>Частота, Гц</td> <td>50</td> </tr> <tr> <td>Номинальный ток (А)</td> <td>18</td> </tr> <tr> <td>Объём топливного бака (л)</td> <td>42</td> </tr> <tr> <td>Степень автоматизации</td> <td>1 (ручной запуск)</td> </tr> <tr> <td>Система аварийной остановки</td> <td>да</td> </tr> <tr> <td>Датчик уровня топлива</td> <td>да</td> </tr> <tr> <td>Отключатель АКБ</td> <td>да</td> </tr> <tr> <td>Исполнение</td> <td>ШумозащитныйКожух</td> </tr> <tr> <td>Глушитель</td> <td>промышленный</td> </tr> <tr> <td>Габаритные размеры (Д;Ш;В; мм)</td> <td>1800x855x1020</td> </tr> <tr> <td>Масса, кг</td> <td>578</td> </tr> <tr> <td>Гарантия, срок (мес)</td> <td>12</td> </tr> <tr> <td>Комплектация</td> <td>глушитель, топливный бак, АКБ, ЩУ с цифровой панелью, станция запр. маслом и ОЖ</td> </tr> <tr> <td>Производитель двигателя</td> <td>TSS Diesel</td> </tr> </table> </div> </div> <div class="col-xs-12 col-sm-12 col-md-6 row"> <div class="col-xs-12 col-sm-12 col-md-12"><p class="one_chars_item_title_element"><b>Двигатель</b> TDK</p> <table class="table-data-sheet"> <tr> <td>Модель</td> <td>TSS Diesel TDК 14 4L</td> </tr> <tr> <td>Мощность номинальная, кВт</td> <td>14</td> </tr> <tr> <td>Мощность максимальная, кВт</td> <td>15.4</td> </tr> <tr> <td>Количество цилиндров</td> <td>4</td> </tr> <tr> <td>Расположение цилиндров</td> <td>рядное</td> </tr> <tr> <td>Тактность двигателя</td> <td>4</td> </tr> <tr> <td>Рабочий объём двигателя (л)</td> <td>1.81</td> </tr> <tr> <td>Система охлаждения</td> <td>жидкостная</td> </tr> <tr> <td>Тип воздушного фильтра</td> <td>фильтроэлемент</td> </tr> <tr> <td>Частота вращения коленвала (об/мин)</td> <td>1500</td> </tr> <tr> <td>Диаметр цилиндра (мм)</td> <td>80</td> </tr> <tr> <td>Ход поршня (мм)</td> <td>90</td> </tr> <tr> <td>Степень сжатия в цилиндрах</td> <td>18:1</td> </tr> <tr> <td>Регулятор оборотов</td> <td>механический</td> </tr> <tr> <td>Пусковое устройство (стартер)</td> <td>электростартер</td> </tr> <tr> <td>Удельный расход топлива (г/кВт*ч)</td> <td>247</td> </tr> <tr> <td>Тип топливного фильтра</td> <td>одноразовый фильтр</td> </tr> <tr> <td>Рекомендуемый тип масла</td> <td>SAE 15W40/10W30</td> </tr> <tr> <td>Тип масляного фильтра</td> <td>одноразовый фильтр</td> </tr> <tr> <td>Удельный расход масла (г/кВт*ч)</td> <td>2.7</td> </tr> <tr> <td>Ёмкость масляной системы (л)</td> <td>7</td> </tr> <tr> <td>Вентилятор, Ø (мм), тип</td> <td>осевой</td> </tr> <tr> <td>Уровень шума (dB/7м)</td> <td>90</td> </tr> <tr> <td>Вид топлива</td> <td>дизельное</td> </tr> <tr> <td>Масса, кг</td> <td>195</td> </tr> <tr> <td>Гарантия, срок (мес)</td> <td>12</td> </tr> </table> </div> <div class="col-xs-12 col-sm-12 col-md-12"><p class="one_chars_item_title_element"><b>Генератор</b> TSS SA</p> <table class="table-data-sheet"> <tr> <td>Модель</td> <td>TSS-SA-10</td> </tr> <tr> <td>Постоянная мощность (кВт)</td> <td>10</td> </tr> <tr> <td>Тип генератора</td> <td>бесщёточный, синхронный</td> </tr> <tr> <td>Система возбуждения</td> <td>SHUNT</td> </tr> <tr> <td>Напряжение (В)</td> <td>400/230</td> </tr> <tr> <td>Номинальный ток (А)</td> <td>18/43</td> </tr> <tr> <td>Частота, Гц</td> <td>50</td> </tr> <tr> <td>Количество фаз</td> <td>3/1</td> </tr> <tr> <td>КПД, %</td> <td>94</td> </tr> <tr> <td>Шаг обмотки</td> <td>2/3</td> </tr> <tr> <td>Количество опорных подшипников</td> <td>1</td> </tr> <tr> <td>Класс защиты обмотки</td> <td>IP21 (IP23)</td> </tr> <tr> <td>Степень изоляции</td> <td>Н</td> </tr> <tr> <td>Фактор мощности (cos φ)</td> <td>0,8/1</td> </tr> <tr> <td>Точность регулировки напряжения (± %)</td> <td>1</td> </tr> <tr> <td>Регулятор напряжения</td> <td>да</td> </tr> <tr> <td>Масса, кг</td> <td>121</td> </tr> <tr> <td>Гарантия, срок (мес)</td> <td>12</td> </tr> <tr> <td>Габаритные размеры (Д;Ш;В; мм)</td> <td>450x430x445</td> </tr> </table> </div> <div class="col-xs-12 col-sm-12 col-md-12"><p class="one_chars_item_title_element"><b>Контроллер</b> Smartgen</p> <table class="table-data-sheet"> <tr> <td>Модель</td> <td>Контроллер SMARTGEN HGM-6120 </td> </tr> <tr> <td>Язык интерфейса контроллера</td> <td>Русский</td> </tr> <tr> <td>Интерфейс RS-232</td> <td>нет</td> </tr> <tr> <td>Интерфейс RS-485 (ModBUS RTU)</td> <td>опция</td> </tr> <tr> <td>Интерфейс USB</td> <td>нет</td> </tr> <tr> <td>Интерфейс Ethernet</td> <td>нет</td> </tr> <tr> <td>Выбор режима измерения</td> <td>да</td> </tr> <tr> <td>Степень изоляции</td> <td>0,5 Мом (1 КV)</td> </tr> <tr> <td>Класс защиты</td> <td>IP55(42)</td> </tr> <tr> <td>Диапазон рабочих температур (°C)</td> <td>-25 .. +70</td> </tr> <tr> <td>Частота, Гц</td> <td>35 - 70</td> </tr> <tr> <td>Потребляемая мощность, Вт</td> <td>3</td> </tr> <tr> <td>Напряжение (В)</td> <td>8 - 36</td> </tr> <tr> <td>Функция задержки запуска</td> <td>да</td> </tr> <tr> <td>Диап. вх. напр. пер. тока для 3-фаз 4-провод (В)</td> <td>15 .. 360</td> </tr> <tr> <td>Диап. вх. напр. пер. тока для 1-фаз 2-пров(В)</td> <td>15 .. 360</td> </tr> <tr> <td>Количество подключаемых датчиков</td> <td>15</td> </tr> <tr> <td>Сигнал тревоги - неудачный запуск ДГУ</td> <td>да</td> </tr> <tr> <td>Сигнал/останов ДГУ от датчика темп ОЖ</td> <td>да</td> </tr> <tr> <td>Сигнал/останов ДГУ от датчика давл масла</td> <td>да</td> </tr> <tr> <td>Сигнал/останов ДГУ от датчика оборотов двиг</td> <td>да</td> </tr> <tr> <td>Звуковой сигнал общей аварии</td> <td>да</td> </tr> <tr> <td>Сигнал тревоги - общее предупреждение</td> <td>да</td> </tr> <tr> <td>Сигнал тревоги - показатель низкого уровня топлива</td> <td>опция</td> </tr> <tr> <td>Сигнал тревоги/останов ДГУ - Общая неисправность</td> <td>да</td> </tr> <tr> <td>Контроль напряжения АКБ</td> <td>да</td> </tr> <tr> <td>Контроль напряжения зарядного генератора</td> <td>да</td> </tr> <tr> <td>Индикация силы тока</td> <td>да</td> </tr> <tr> <td>Индикация числа оборотов двигателя</td> <td>да</td> </tr> <tr> <td>Частотомер</td> <td>да</td> </tr> <tr> <td>Счетчик часов наработки</td> <td>да</td> </tr> <tr> <td>Индикация давления масла</td> <td>да</td> </tr> <tr> <td>Индикация коэффициент мощности (cosφ)</td> <td>да</td> </tr> <tr> <td>Индикация напряжения аккумулятора (В)</td> <td>да</td> </tr> <tr> <td>Индикация активной мощности по 3ф. (кВт)</td> <td>да</td> </tr> <tr> <td>Индикация мощности (кВт)</td> <td>да</td> </tr> <tr> <td>Индикация суммарной активной мощности (кВт)</td> <td>да</td> </tr> <tr> <td>Индикация суммарной реактивной мощности (кВАр)</td> <td>да</td> </tr> <tr> <td>Счётчик выработанной электроэнергии (кВт/ч)</td> <td>да</td> </tr> <tr> <td>Индикация последовательности чередования фаз</td> <td>нет</td> </tr> <tr> <td>Индикация температуры масла</td> <td>нет</td> </tr> <tr> <td>Индикация уровня топлива в баке</td> <td>опция</td> </tr> <tr> <td>Журнал событий</td> <td>нет</td> </tr> <tr> <td>Останов по низкому напряжению</td> <td>да</td> </tr> <tr> <td>Комплектация</td> <td>упаковка, крепёж, паспорт, контроллер</td> </tr> <tr> <td>Габаритные размеры (Д;Ш;В; мм)</td> <td>209х153х55</td> </tr> <tr> <td>Габаритные размеры упаковки (Д;Ш;В; мм)</td> <td>235х165х65</td> </tr> <tr> <td>Гарантия, срок (мес)</td> <td>12</td> </tr> <tr> <td>Масса, кг</td> <td>0.71</td> </tr> </table> </div> </div>
Дизельный генератор ТСС АД-70С-Т400-1РМ11 | 7016,0 | USD | шт. | Дизель Гeнератор предназначен для решения широкого круга задач в части обеспечения резервного и основного электроснабжения потребителей. | <p><b>Российский дизельный генератор ТСС Стандарт </b><b>АД-70С-Т400-1РМ11</b> мощностью 70 кВт разработан и производится серийно для решения задач в области обеспечения энергоснабжения объектов соответствующей мощности. Генераторная установка предназначена для эксплуатации в режиме основного источника электропитания и, также, может эксплуатироваться в качестве резервного генератора.</p><p>В основе данной модели лежит надёжный двигатель <b>TSS Diesel TDK 84 6LT</b> с рабочим объёмом <b>6,49</b> литра, способный вырабатывать до <b>92</b><b> </b>кВт максимальной мощности. В данной модели двигателя используется механический регулятор оборотов и система впуска воздуха с турбонаддувом.</p><p>Вторым, по важности, компонентом установки является синхронный, четырёхполюсный генератор серии TSS SA, который производится по передовой технологии, созданной ведущим разработчиком в данной области, американской компанией <b>Stamford</b>. Модель <b>TSS SA-70</b> вырабатывает трёхфазный электрический ток с характеристиками, допускающими использование генераторной установки для обеспечения питания медицинских и телекоммуникационных объектов.</p><p>Спроектированный инженерами ТСС, удобный шкаф управления электростанцией (ШУЭ), допускает размещение дополнительного оборудования, связанного с автоматизацией или синхронизацией установок. Базовая версия ДГУ комплектуется контроллером управления <b>Smartgen HGM-6120</b>, который обеспечивает наиболее полное раскрытие энергетического потенциала установки, обеспечивая оптимальный баланс производительности и экономичности на всех режимах эксплуатации. Панель управления обладает русскоязычным интерфейсом управления, а также, интерфейсами для подключения ПК и других устройств.</p><p>Сварная рама дизельной электростанции ТСС Стандарт спроектирована инженерами производственного комплекса компании, оборудована средствами гашения вибраций при работе и обеспечивает оптимальную компоновку всех ключевых узлов и подсистем. Также, рама энергетической установки имеет интегрированный топливный бак, обеспечивающий высокий уровень автономной эксплуатации и пазы для удобного перемещения с помощью погрузчика. Ёмкость топливного бака данной модели составляет <b>145 </b>литра, а расход топлива при нагрузке <b>75%</b> имеет значение <b>14,2</b> литров в час, что позволяет оценить относительную автономность дизельной электростанции.</p><p>Соответствие нормам и сертификация</p><p>Дизельный генератор ТСС АД-70С-Т400-1РМ11 спроектирован и серийно производится на мощностях производственного комплекса ГК ТСС, в полном соответствии с действующими экологическими стандартами и нормами для энергетического оборудования. Строгое соответствие заявленным значениям характеристик и соответствие стандартам контролируется службой ОТК, дизельные электростанции проходят обязательные двухчасовые испытания, которые включают режим вывода на максимальную мощность. Данная модель имеет актуальный сертификат соответствия C-RU.АГ75.B.18854: соответствие ГОСТ Р 53174-2008, ГОСТ Р 51318.12-99 (СИСПР 12-97), ГОСТ 12.1.012-2004, ГОСТ 12.1.003-83.</p> <h3>Гарантия на дизельный генератор:</h3> <p>На дизельные генераторы серии ТСС Стандарт действует гарантия: 1 год либо 1000 моточасов наработки в зависимости от того, что наступит раньше.</p> <div class="col-xs-12 col-sm-12 col-md-6 row"> <div class="col-xs-12 col-sm-12 col-md-12"><p class="one_chars_item_title_element">Общие характеристики</p> <table class="table-data-sheet"> <tr> <td>Серия</td> <td>ТСС Стандарт</td> </tr> <tr> <td>Мощность номинальная, кВт</td> <td>70</td> </tr> <tr> <td>Мощность номинальная, кВА</td> <td>87,5</td> </tr> <tr> <td>Мощность максимальная, кВт</td> <td>77</td> </tr> <tr> <td>Мощность максимальная, кВА</td> <td>96,2</td> </tr> <tr> <td>Коэффициент мощности</td> <td>0,8</td> </tr> <tr> <td>Напряжение (В)</td> <td>400/230</td> </tr> <tr> <td>Количество фаз</td> <td>3</td> </tr> <tr> <td>Частота, Гц</td> <td>50</td> </tr> <tr> <td>Номинальный ток (А)</td> <td>126</td> </tr> <tr> <td>Объём системы охлаждения (л)</td> <td>24.5</td> </tr> <tr> <td>Объём топливного бака (л)</td> <td>145</td> </tr> <tr> <td>Расход топлива при 50% мощности л/ч</td> <td>9.5</td> </tr> <tr> <td>Расход топлива при 75% мощности л/ч</td> <td>14.2</td> </tr> <tr> <td>Расход топлива при 100% мощности л/ч</td> <td>18.9</td> </tr> <tr> <td>Автономная работа на 75% нагрузки без дозаправ (ч)</td> <td>10.2</td> </tr> <tr> <td>Степень автоматизации</td> <td>1 (ручной запуск)</td> </tr> <tr> <td>Система аварийной остановки</td> <td>да</td> </tr> <tr> <td>Датчик уровня топлива</td> <td>да</td> </tr> <tr> <td>Замок горловины бака</td> <td>да</td> </tr> <tr> <td>Отключатель АКБ</td> <td>да</td> </tr> <tr> <td>Исполнение</td> <td>открытое</td> </tr> <tr> <td>Уровень шума (dB/7м)</td> <td>90</td> </tr> <tr> <td>Глушитель</td> <td>промышленный</td> </tr> <tr> <td>Габариты радиатора (раст. от пола, В, Ш, мм)</td> <td>530x670x650</td> </tr> <tr> <td>Габаритные размеры (Д;Ш;В; мм)</td> <td>2160x900x1000</td> </tr> <tr> <td>Масса, кг</td> <td>1170</td> </tr> <tr> <td>Гарантия, срок (мес)</td> <td>12</td> </tr> <tr> <td>Комплектация</td> <td>глушитель, топливный бак, АКБ, ЩУ с цифровой панелью, станция запр. маслом и ОЖ</td> </tr> <tr> <td>Производитель двигателя</td> <td>TSS Diesel</td> </tr> <tr> <td>Высота рамы (мм)</td> <td>190</td> </tr> </table> </div> </div> <div class="col-xs-12 col-sm-12 col-md-6 row"> <div class="col-xs-12 col-sm-12 col-md-12"><p class="one_chars_item_title_element"><b>Двигатель</b> TDK</p> <table class="table-data-sheet"> <tr> <td>Модель</td> <td>TSS Diesel TDK 84 6LT (R6105ZDS1)</td> </tr> <tr> <td>Мощность номинальная, кВт</td> <td>84</td> </tr> <tr> <td>Мощность максимальная, кВт</td> <td>92</td> </tr> <tr> <td>Количество цилиндров</td> <td>6</td> </tr> <tr> <td>Расположение цилиндров</td> <td>рядное</td> </tr> <tr> <td>Тактность двигателя</td> <td>4</td> </tr> <tr> <td>Рабочий объём двигателя (л)</td> <td>6,49</td> </tr> <tr> <td>Система охлаждения</td> <td>жидкостная</td> </tr> <tr> <td>Система впуска воздуха</td> <td>с турбонаддувом</td> </tr> <tr> <td>Тип воздушного фильтра</td> <td>фильтроэлемент</td> </tr> <tr> <td>Частота вращения коленвала (об/мин)</td> <td>1500</td> </tr> <tr> <td>Диаметр цилиндра (мм)</td> <td>105</td> </tr> <tr> <td>Ход поршня (мм)</td> <td>125</td> </tr> <tr> <td>Степень сжатия в цилиндрах</td> <td>17:1</td> </tr> <tr> <td>Регулятор оборотов</td> <td>механический</td> </tr> <tr> <td>Напряжение бортового электрооборудования, (В)</td> <td>24</td> </tr> <tr> <td>Пусковое устройство (стартер)</td> <td>электростартер 24В</td> </tr> <tr> <td>Удельный расход топлива (г/кВт*ч)</td> <td>218</td> </tr> <tr> <td>Тип топливного фильтра</td> <td>одноразовый фильтр</td> </tr> <tr> <td>Рекомендуемый тип масла</td> <td>SAE 15W40/10W30</td> </tr> <tr> <td>Тип масляного фильтра</td> <td>одноразовый фильтр</td> </tr> <tr> <td>Удельный расход масла (г/кВт*ч)</td> <td>1.6</td> </tr> <tr> <td>Ёмкость масляной системы (л)</td> <td>16.4</td> </tr> <tr> <td>Вентилятор, Ø (мм), тип</td> <td>осевой</td> </tr> <tr> <td>Уровень шума (dB/7м)</td> <td>90</td> </tr> <tr> <td>Вид топлива</td> <td>дизельное</td> </tr> <tr> <td>Масса, кг</td> <td>570</td> </tr> </table> </div> <div class="col-xs-12 col-sm-12 col-md-12"><p class="one_chars_item_title_element"><b>Генератор</b> TSS SA</p> <table class="table-data-sheet"> <tr> <td>Модель</td> <td>TSS-SA-70 SAE 3/11,5</td> </tr> <tr> <td>Постоянная мощность (кВт)</td> <td>70</td> </tr> <tr> <td>Тип генератора</td> <td>бесщёточный, синхронный</td> </tr> <tr> <td>Система возбуждения</td> <td>SHUNT</td> </tr> <tr> <td>Напряжение (В)</td> <td>400/230</td> </tr> <tr> <td>Номинальный ток (А)</td> <td>126</td> </tr> <tr> <td>Частота, Гц</td> <td>50</td> </tr> <tr> <td>Количество фаз</td> <td>3</td> </tr> <tr> <td>КПД, %</td> <td>94</td> </tr> <tr> <td>Шаг обмотки</td> <td>2/3</td> </tr> <tr> <td>Количество опорных подшипников</td> <td>1</td> </tr> <tr> <td>Класс защиты обмотки</td> <td>IP21 (IP23)</td> </tr> <tr> <td>Степень изоляции</td> <td>Н</td> </tr> <tr> <td>Фактор мощности (cos φ)</td> <td>0,8</td> </tr> <tr> <td>Точность регулировки напряжения (± %)</td> <td>1</td> </tr> <tr> <td>Регулятор напряжения</td> <td>да</td> </tr> <tr> <td>Масса, кг</td> <td>365</td> </tr> <tr> <td>Гарантия, срок (мес)</td> <td>12</td> </tr> <tr> <td>Габаритные размеры (Д;Ш;В; мм)</td> <td>880x470x700</td> </tr> </table> </div> <div class="col-xs-12 col-sm-12 col-md-12"><p class="one_chars_item_title_element"><b>Контроллер</b> Smartgen</p> <table class="table-data-sheet"> <tr> <td>Модель</td> <td>Контроллер SMARTGEN HGM-6120 </td> </tr> <tr> <td>Язык интерфейса контроллера</td> <td>Русский</td> </tr> <tr> <td>Интерфейс RS-232</td> <td>нет</td> </tr> <tr> <td>Интерфейс RS-485 (ModBUS RTU)</td> <td>опция</td> </tr> <tr> <td>Интерфейс USB</td> <td>нет</td> </tr> <tr> <td>Интерфейс Ethernet</td> <td>нет</td> </tr> <tr> <td>Выбор режима измерения</td> <td>да</td> </tr> <tr> <td>Степень изоляции</td> <td>0,5 Мом (1 КV)</td> </tr> <tr> <td>Класс защиты</td> <td>IP55(42)</td> </tr> <tr> <td>Диапазон рабочих температур (°C)</td> <td>-25 .. +70</td> </tr> <tr> <td>Частота, Гц</td> <td>35 - 70</td> </tr> <tr> <td>Потребляемая мощность, Вт</td> <td>3</td> </tr> <tr> <td>Напряжение (В)</td> <td>8 - 36</td> </tr> <tr> <td>Функция задержки запуска</td> <td>да</td> </tr> <tr> <td>Диап. вх. напр. пер. тока для 3-фаз 4-провод (В)</td> <td>15 .. 360</td> </tr> <tr> <td>Диап. вх. напр. пер. тока для 1-фаз 2-пров(В)</td> <td>15 .. 360</td> </tr> <tr> <td>Количество подключаемых датчиков</td> <td>15</td> </tr> <tr> <td>Сигнал тревоги - неудачный запуск ДГУ</td> <td>да</td> </tr> <tr> <td>Сигнал/останов ДГУ от датчика темп ОЖ</td> <td>да</td> </tr> <tr> <td>Сигнал/останов ДГУ от датчика давл масла</td> <td>да</td> </tr> <tr> <td>Сигнал/останов ДГУ от датчика оборотов двиг</td> <td>да</td> </tr> <tr> <td>Звуковой сигнал общей аварии</td> <td>да</td> </tr> <tr> <td>Сигнал тревоги - общее предупреждение</td> <td>да</td> </tr> <tr> <td>Сигнал тревоги - показатель низкого уровня топлива</td> <td>опция</td> </tr> <tr> <td>Сигнал тревоги/останов ДГУ - Общая неисправность</td> <td>да</td> </tr> <tr> <td>Контроль напряжения АКБ</td> <td>да</td> </tr> <tr> <td>Контроль напряжения зарядного генератора</td> <td>да</td> </tr> <tr> <td>Индикация силы тока</td> <td>да</td> </tr> <tr> <td>Индикация числа оборотов двигателя</td> <td>да</td> </tr> <tr> <td>Частотомер</td> <td>да</td> </tr> <tr> <td>Счетчик часов наработки</td> <td>да</td> </tr> <tr> <td>Индикация давления масла</td> <td>да</td> </tr> <tr> <td>Индикация коэффициент мощности (cosφ)</td> <td>да</td> </tr> <tr> <td>Индикация напряжения аккумулятора (В)</td> <td>да</td> </tr> <tr> <td>Индикация активной мощности по 3ф. (кВт)</td> <td>да</td> </tr> <tr> <td>Индикация мощности (кВт)</td> <td>да</td> </tr> <tr> <td>Индикация суммарной активной мощности (кВт)</td> <td>да</td> </tr> <tr> <td>Индикация суммарной реактивной мощности (кВАр)</td> <td>да</td> </tr> <tr> <td>Счётчик выработанной электроэнергии (кВт/ч)</td> <td>да</td> </tr> <tr> <td>Индикация последовательности чередования фаз</td> <td>нет</td> </tr> <tr> <td>Индикация температуры масла</td> <td>нет</td> </tr> <tr> <td>Индикация уровня топлива в баке</td> <td>опция</td> </tr> <tr> <td>Журнал событий</td> <td>нет</td> </tr> <tr> <td>Останов по низкому напряжению</td> <td>да</td> </tr> <tr> <td>Комплектация</td> <td>упаковка, крепёж, паспорт, контроллер</td> </tr> <tr> <td>Габаритные размеры (Д;Ш;В; мм)</td> <td>209х153х55</td> </tr> <tr> <td>Габаритные размеры упаковки (Д;Ш;В; мм)</td> <td>235х165х65</td> </tr> <tr> <td>Гарантия, срок (мес)</td> <td>12</td> </tr> <tr> <td>Масса, кг</td> <td>0.71</td> </tr> </table> </div> </div>
Дизельный генератор ТСС АД 450С-Т400-1РМ12 | 41070,0 | USD | шт. | Дизель Гeнератор предназначен для решения широкого круга задач в части обеспечения резервного и основного электроснабжения потребителей. | <div class="row"> <div class="large-left col-sm-12"> <div class="row"> <div class="center_column col-xs-12 col-sm-12 accordionBox"> <div class="center_indent"> <div> <div class="clearfix product-information"> <div class="tab-content container"> <div class="product-features-tab-content tab-pane row active"> <div class="col-xs-12 col-sm-12 col-md-6 row"> <div class="col-xs-12 col-sm-12 col-md-12"><p class="one_chars_item_title_element">Общие характеристики</p> <table class="table-data-sheet"> <tr> <td>Серия</td> <td>ТСС Стандарт</td> </tr> <tr> <td>Мощность номинальная, кВт</td> <td>450</td> </tr> <tr> <td>Мощность номинальная, кВА</td> <td>562</td> </tr> <tr> <td>Мощность максимальная, кВт</td> <td>495</td> </tr> <tr> <td>Мощность максимальная, кВА</td> <td>618</td> </tr> <tr> <td>Коэффициент мощности</td> <td>0,8</td> </tr> <tr> <td>Напряжение (В)</td> <td>400/230</td> </tr> <tr> <td>Количество фаз</td> <td>3</td> </tr> <tr> <td>Частота, Гц</td> <td>50</td> </tr> <tr> <td>Номинальный ток (А)</td> <td>810</td> </tr> <tr> <td>Объём топливного бака (л)</td> <td>600</td> </tr> <tr> <td>Степень автоматизации</td> <td>1 (ручной запуск)</td> </tr> <tr> <td>Система аварийной остановки</td> <td>да</td> </tr> <tr> <td>Датчик уровня топлива</td> <td>да</td> </tr> <tr> <td>Замок горловины бака</td> <td>да</td> </tr> <tr> <td>Отключатель АКБ</td> <td>да</td> </tr> <tr> <td>Исполнение</td> <td>открытое</td> </tr> <tr> <td>Уровень шума (dB/7м)</td> <td>100</td> </tr> <tr> <td>Глушитель</td> <td>промышленный</td> </tr> <tr> <td>Габаритные размеры (Д;Ш;В; мм)</td> <td>3430x1530x2188</td> </tr> <tr> <td>Масса, кг</td> <td>3800</td> </tr> <tr> <td>Гарантия, срок (мес)</td> <td>12</td> </tr> <tr> <td>Комплектация</td> <td>глушитель, топливный бак, АКБ, ЩУ с цифровой панелью, PMG, станция запр. маслом и ОЖ</td> </tr> <tr> <td>Производитель двигателя</td> <td>TSS Diesel</td> </tr> </table> </div> </div> <div class="col-xs-12 col-sm-12 col-md-6 row"> <div class="col-xs-12 col-sm-12 col-md-12"><p class="one_chars_item_title_element"><b>Двигатель</b> TDX</p> <table class="table-data-sheet"> <tr> <td>Модель</td> <td>TSS Diesel TDX 500 12VTE</td> </tr> <tr> <td>Мощность номинальная, кВт</td> <td>500</td> </tr> <tr> <td>Мощность максимальная, кВт</td> <td>550</td> </tr> <tr> <td>Количество цилиндров</td> <td>12</td> </tr> <tr> <td>Расположение цилиндров</td> <td>V-образное</td> </tr> <tr> <td>Тактность двигателя</td> <td>4</td> </tr> <tr> <td>Рабочий объём двигателя (л)</td> <td>25.8</td> </tr> <tr> <td>Система охлаждения</td> <td>жидкостная</td> </tr> <tr> <td>Система впуска воздуха</td> <td>с турбонаддувом и промежуточным охлаждением</td> </tr> <tr> <td>Тип воздушного фильтра</td> <td>фильтроэлемент</td> </tr> <tr> <td>Частота вращения коленвала (об/мин)</td> <td>1500</td> </tr> <tr> <td>Диаметр цилиндра (мм)</td> <td>135</td> </tr> <tr> <td>Ход поршня (мм)</td> <td>150</td> </tr> <tr> <td>Степень сжатия в цилиндрах</td> <td>17</td> </tr> <tr> <td>Регулятор оборотов</td> <td>электронный</td> </tr> <tr> <td>Напряжение бортового электрооборудования, (В)</td> <td>24</td> </tr> <tr> <td>Пусковое устройство (стартер)</td> <td>электростартер 24В</td> </tr> <tr> <td>Удельный расход топлива (г/кВт*ч)</td> <td>198</td> </tr> <tr> <td>Тип топливного фильтра</td> <td>одноразовый фильтр</td> </tr> <tr> <td>Рекомендуемый тип масла</td> <td>SAE 15W40/10W30</td> </tr> <tr> <td>Тип масляного фильтра</td> <td>одноразовый фильтр</td> </tr> <tr> <td>Удельный расход масла (г/кВт*ч)</td> <td>0.7</td> </tr> <tr> <td>Вентилятор, Ø (мм), тип</td> <td>осевой</td> </tr> <tr> <td>Уровень шума (dB/7м)</td> <td>117</td> </tr> <tr> <td>Вид топлива</td> <td>дизельное</td> </tr> <tr> <td>Масса, кг</td> <td>1950</td> </tr> <tr> <td>Габаритные размеры (Д;Ш;В; мм)</td> <td>2015x1750x1500</td> </tr> <tr> <td>Гарантия, срок (мес)</td> <td>12</td> </tr> <tr> <td>SAE (маховик / картер маховика)</td> <td>SAE0.5#/14#</td> </tr> </table> </div> <div class="col-xs-12 col-sm-12 col-md-12"><p class="one_chars_item_title_element"><b>Генератор</b> TSS SA</p> <table class="table-data-sheet"> <tr> <td>Модель</td> <td>TSS-SA-450</td> </tr> <tr> <td>Постоянная мощность (кВт)</td> <td>450</td> </tr> <tr> <td>Тип генератора</td> <td>бесщёточный, синхронный</td> </tr> <tr> <td>Система возбуждения</td> <td>SHUNT</td> </tr> <tr> <td>Напряжение (В)</td> <td>400/230</td> </tr> <tr> <td>Номинальный ток (А)</td> <td>810</td> </tr> <tr> <td>Частота, Гц</td> <td>50</td> </tr> <tr> <td>Количество фаз</td> <td>3</td> </tr> <tr> <td>КПД, %</td> <td>94</td> </tr> <tr> <td>Шаг обмотки</td> <td>2/3</td> </tr> <tr> <td>Количество опорных подшипников</td> <td>1</td> </tr> <tr> <td>Класс защиты обмотки</td> <td>IP21 (IP23)</td> </tr> <tr> <td>Степень изоляции</td> <td>Н</td> </tr> <tr> <td>Фактор мощности (cos φ)</td> <td>0,8</td> </tr> <tr> <td>Точность регулировки напряжения (± %)</td> <td>1</td> </tr> <tr> <td>Регулятор напряжения</td> <td>да</td> </tr> <tr> <td>Масса, кг</td> <td>1660</td> </tr> <tr> <td>Гарантия, срок (мес)</td> <td>12</td> </tr> <tr> <td>Габаритные размеры (Д;Ш;В; мм)</td> <td>1330x740x990</td> </tr> </table> </div> </div> </div> </div> </div> </div> </div> </div> </div> </div> </div>
Дизельный генератор ТСС АД-250С-Т400-1РМ5 | 21830,0 | USD | шт. | Неприхотливые и недорогие дизель генераторные установки, адаптированные к российским условиям эксплуатации, эффективно использовать для резервного (аварийного) и основного электроснабжения. | <p><b>Открытая дизельная электростанция ТСС Проф 250 кВт (312,5 кВА) -</b> <b>АД-250</b><b>С-Т400-1РМ5</b> разработана и производится серийно для обеспечения энергетических потребностей различных потребителей в источнике постоянного или резервного электроснабжения. Комплекс характеристик этой модели отечественного дизельного генератора вполне сопоставим по своим значениям с аналогичными по мощности моделями ведущих мировых брендов. Серия ТСС Проф построена на дизельных двигателях новейших поколений, обладающих превосходными показателями экономичности и надёжности, что является отличительной особенностью этих моделей. </p><p class="one_chars_item_title_element">Назначение </p><p>Отечественный дизельный генератор ТСС Проф 250 кВт является универсальным источником электроснабжения для самого широкого перечня объектов и предназначен для применения в качестве:</p> <div> <ul> <li>основная дизельная электростанция;</li> <li>резервная дизельная электростанция;</li> <li>дизельная электростанция с автозапуском (требуется дополнительное оборудование);</li> </ul> </div> <p>Особенности дизельной электростанции</p> <div> <ul> <li>заводская порошковая покраска компонентов электростанции;</li> <li>оптимальный уровень автономности за счёт объёма встроенного топливного бака – более 12 часов эксплуатации при нагрузке 75%;</li> <li>рама, сваренная из прочного металла, обеспеченная эффективными средствами гашения вибраций и пазами перемещения вилочным погрузчиком;</li> <li>российские промышленные дизельные электростанции ТСС Проф, обладая наборами характеристик и гарантийным сроком, аналогичными по значениям подобной продукции европейских, американских и японских производителей, обладает вдвое более доступной стоимостью;</li> <li>расходные материалы и запчасти доступны по всей, обширной территории России и стран Евразийского Союза;</li> <li>эта модель ДГУ изначально спроектирована для применения в России и с отечественными ГСМ;</li> <li>отзывы о дизель-генераторах серии ТСС Проф, поступающие от заказчиков, не только подтверждают соответствие реальных характеристик заявленным, но и свидетельствуют о высокой надёжности при эксплуатации в очень широком диапазоне климатических условий;</li> </ul> </div> <div><b>Двигатель дизельной электростанции ТСС Проф</b></div> <p>В основу данной модели генераторной установки положен экономичный и надёжный дизельный двигатель с <b>электронным </b>регулятором оборотов - <b>TSS Diesel TDS 281 6LTE</b>, обладающий <b>6 цилиндрами</b> в рядном исполнении, развивающий до <b>308 кВт</b> максимальной мощности. Двигатель производится по самым современным технологиям и изначально спроектирован для построения систем генерации электроэнергии. Рабочий объём данной модели двигателя составляет <b>12,88 литров</b>, а система впуска воздуха выполнена с использованием <b>турбонаддува</b>. </p> <div><b>Синхронный генератор</b></div> <p>Данная ДГУ спроектирована и серийно производится с использованием надёжного альтернатора <b>TSS SA-250</b> , обеспечивающего не только высокие характеристики производимого электрического тока, но и их стабильность на всех режимах эксплуатации установки, что важно практически во всех областях применения. Линейка бесщёточных синхронных генераторов TSS SA производится на современном оборудовании, по передовой технологии, разработанной компанией <b>Stamford</b>. Альтернатор имеет класс герметичности <b>IP21 </b>и производится с системой возбуждения <b>SHUNT</b>. Комплекс достоинств, преимуществ и характеристик данной модели, позволяет применять ДГУ на её основе при энергоснабжении самых ответственных объектов, включая образовательные, медицинские, телекоммуникационные и другие.</p> <div><b>Шкаф управления дизельной электростанции</b></div> <p>Для моделей серии ТСС Проф разработаны собственные шкафы управления электростанцией (ШУЭ), которые отличаются эргономичностью и высокой функциональностью. В штатной комплектации, ШУЭ обеспечен системой управления на базе многофункционального контроллера Smartgen HGM-6120, обладающего русскоязычным интерфейсом и имеющего возможность подключения к ПК и другим устройствам. Контроллер ДГУ полностью настроен в заводских условиях на максимально эффективное раскрытие возможностей двигателя и генератора, входящих в состав установки, при любых режимах эксплуатации.</p> <p class="one_chars_item_title_element">Гарантийные обязательства</p> <p>На дизельный генератор <b>ТСС Проф АД-250</b><b>С-Т400-1РМ5</b> действует расширенная гарантия: 3 года либо 2000 моточасов наработки, в зависимости от того, что наступит раньше.</p> <p class="one_chars_item_title_element">Сертификация и соответствие стандартам РФ</p> <p>Данная модель имеет сертификат соответствия C-RU.АГ75.B.18854: соответствие ГОСТ Р 53174-2008, ГОСТ Р 51318.12-99 (СИСПР 12-97), ГОСТ 12.1.012-2004, ГОСТ 12.1.003-83</p> <div class="col-xs-12 col-sm-12 col-md-6 row"> <div class="col-xs-12 col-sm-12 col-md-12"><p class="one_chars_item_title_element">Общие характеристики</p> <table class="table-data-sheet"> <tr> <td>Серия</td> <td>ТСС Проф</td> </tr> <tr> <td>Мощность номинальная, кВт</td> <td>250</td> </tr> <tr> <td>Мощность номинальная, кВА</td> <td>312,5</td> </tr> <tr> <td>Мощность максимальная, кВт</td> <td>275</td> </tr> <tr> <td>Мощность максимальная, кВА</td> <td>343,7</td> </tr> <tr> <td>Коэффициент мощности</td> <td>0,8</td> </tr> <tr> <td>Напряжение (В)</td> <td>400/230</td> </tr> <tr> <td>Количество фаз</td> <td>3</td> </tr> <tr> <td>Частота, Гц</td> <td>50</td> </tr> <tr> <td>Номинальный ток (А)</td> <td>450</td> </tr> <tr> <td>Объём системы охлаждения (л)</td> <td>65</td> </tr> <tr> <td>Объём топливного бака (л)</td> <td>600</td> </tr> <tr> <td>Топливный сепаратор</td> <td>да</td> </tr> <tr> <td>Расход топлива при 50% мощности л/ч</td> <td>31</td> </tr> <tr> <td>Расход топлива при 75% мощности л/ч</td> <td>46.4</td> </tr> <tr> <td>Расход топлива при 100% мощности л/ч</td> <td>62</td> </tr> <tr> <td>Автономная работа на 75% нагрузки без дозаправ (ч)</td> <td>13</td> </tr> <tr> <td>Степень автоматизации</td> <td>1 (ручной запуск)</td> </tr> <tr> <td>Система аварийной остановки</td> <td>да</td> </tr> <tr> <td>Датчик уровня топлива</td> <td>да</td> </tr> <tr> <td>Замок горловины бака</td> <td>да</td> </tr> <tr> <td>Отключатель АКБ</td> <td>да</td> </tr> <tr> <td>Исполнение</td> <td>Открытое</td> </tr> <tr> <td>Уровень шума (dB/7м)</td> <td>90</td> </tr> <tr> <td>Глушитель</td> <td>промышленный</td> </tr> <tr> <td>Габариты радиатора (раст. от пола, В, Ш, мм)</td> <td>455, 1150х1185</td> </tr> <tr> <td>Габаритные размеры (Д;Ш;В; мм)</td> <td>3025х1400х1930</td> </tr> <tr> <td>Масса, кг</td> <td>2400</td> </tr> <tr> <td>Гарантия, срок (мес)</td> <td>36</td> </tr> <tr> <td>Комплектация</td> <td>глушитель, топливный бак, АКБ, ЩУ с цифровой панелью, станция запр. маслом и ОЖ</td> </tr> <tr> <td>Производитель двигателя</td> <td>TSS Diesel</td> </tr> <tr> <td>Высота рамы (мм)</td> <td>380</td> </tr> </table> </div> </div> <div class="col-xs-12 col-sm-12 col-md-6 row"> <div class="col-xs-12 col-sm-12 col-md-12"><p class="one_chars_item_title_element"><b>Двигатель</b> TDS</p> <table class="table-data-sheet"> <tr> <td>Модель</td> <td>TSS Diesel TDS 281 6LTE (SC13G 420 D2)</td> </tr> <tr> <td>Мощность номинальная, кВт</td> <td>280</td> </tr> <tr> <td>Мощность максимальная, кВт</td> <td>308</td> </tr> <tr> <td>Количество цилиндров</td> <td>6</td> </tr> <tr> <td>Расположение цилиндров</td> <td>рядное</td> </tr> <tr> <td>Тактность двигателя</td> <td>4</td> </tr> <tr> <td>Рабочий объём двигателя (л)</td> <td>12.88</td> </tr> <tr> <td>Система охлаждения</td> <td>жидкостное</td> </tr> <tr> <td>Система впуска воздуха</td> <td>с турбонаддувом</td> </tr> <tr> <td>Частота вращения коленвала (об/мин)</td> <td>1500</td> </tr> <tr> <td>Диаметр цилиндра (мм)</td> <td>135</td> </tr> <tr> <td>Ход поршня (мм)</td> <td>150</td> </tr> <tr> <td>Степень сжатия в цилиндрах</td> <td>16:1</td> </tr> <tr> <td>Регулятор оборотов</td> <td>электронный</td> </tr> <tr> <td>Напряжение бортового электрооборудования, (В)</td> <td>24</td> </tr> <tr> <td>Пусковое устройство (стартер)</td> <td>электростартер 24В</td> </tr> <tr> <td>Зарядный генератор (А)</td> <td>27</td> </tr> <tr> <td>Удельный расход топлива (г/кВт*ч)</td> <td>198</td> </tr> <tr> <td>Тип топливного фильтра</td> <td>одноразовый фильтр</td> </tr> <tr> <td>Рекомендуемый тип масла</td> <td>SAE 15W40/10W30</td> </tr> <tr> <td>Тип масляного фильтра</td> <td>одноразовый фильтр</td> </tr> <tr> <td>Удельный расход масла (г/кВт*ч)</td> <td>0.1</td> </tr> <tr> <td>Ёмкость масляной системы (л)</td> <td>45</td> </tr> <tr> <td>Вентилятор, Ø (мм), тип</td> <td>осевой</td> </tr> <tr> <td>Уровень шума (dB/7м)</td> <td>98</td> </tr> <tr> <td>Вид топлива</td> <td>Дизельное</td> </tr> <tr> <td>Масса, кг</td> <td>1080</td> </tr> <tr> <td>Габаритные размеры (Д;Ш;В; мм)</td> <td>1704×1063×1540</td> </tr> <tr> <td>SAE (маховик / картер маховика)</td> <td>SAE1#/14#</td> </tr> </table> </div> <div class="col-xs-12 col-sm-12 col-md-12"><p class="one_chars_item_title_element"><b>Генератор</b> TSS SA</p> <table class="table-data-sheet"> <tr> <td>Модель</td> <td>TSS-SA-250</td> </tr> <tr> <td>Постоянная мощность (кВт)</td> <td>250</td> </tr> <tr> <td>Тип генератора</td> <td>бесщёточный, синхронный</td> </tr> <tr> <td>Система возбуждения</td> <td>SHUNT</td> </tr> <tr> <td>Напряжение (В)</td> <td>400/230</td> </tr> <tr> <td>Номинальный ток (А)</td> <td>450</td> </tr> <tr> <td>Частота, Гц</td> <td>50</td> </tr> <tr> <td>Количество фаз</td> <td>3</td> </tr> <tr> <td>КПД, %</td> <td>94</td> </tr> <tr> <td>Шаг обмотки</td> <td>2/3</td> </tr> <tr> <td>Количество опорных подшипников</td> <td>1</td> </tr> <tr> <td>Класс защиты обмотки</td> <td>IP21 (IP23)</td> </tr> <tr> <td>Степень изоляции</td> <td>Н</td> </tr> <tr> <td>Фактор мощности (cos φ)</td> <td>0,8</td> </tr> <tr> <td>Точность регулировки напряжения (± %)</td> <td>1</td> </tr> <tr> <td>Регулятор напряжения</td> <td>да</td> </tr> <tr> <td>Масса, кг</td> <td>950</td> </tr> <tr> <td>Гарантия, срок (мес)</td> <td>12</td> </tr> <tr> <td>Габаритные размеры (Д;Ш;В; мм)</td> <td>1300х700х980</td> </tr> </table> </div> <div class="col-xs-12 col-sm-12 col-md-12"><p class="one_chars_item_title_element"><b>Контроллер</b> Smartgen</p> <table class="table-data-sheet"> <tr> <td>Модель</td> <td>Контроллер SMARTGEN HGM-6120 </td> </tr> <tr> <td>Язык интерфейса контроллера</td> <td>Русский</td> </tr> <tr> <td>Интерфейс RS-232</td> <td>нет</td> </tr> <tr> <td>Интерфейс RS-485 (ModBUS RTU)</td> <td>опция</td> </tr> <tr> <td>Интерфейс USB</td> <td>нет</td> </tr> <tr> <td>Интерфейс Ethernet</td> <td>нет</td> </tr> <tr> <td>Выбор режима измерения</td> <td>да</td> </tr> <tr> <td>Степень изоляции</td> <td>0,5 Мом (1 КV)</td> </tr> <tr> <td>Класс защиты</td> <td>IP55(42)</td> </tr> <tr> <td>Диапазон рабочих температур (°C)</td> <td>-25 .. +70</td> </tr> <tr> <td>Частота, Гц</td> <td>35 - 70</td> </tr> <tr> <td>Потребляемая мощность, Вт</td> <td>3</td> </tr> <tr> <td>Напряжение (В)</td> <td>8 - 36</td> </tr> <tr> <td>Функция задержки запуска</td> <td>да</td> </tr> <tr> <td>Диап. вх. напр. пер. тока для 3-фаз 4-провод (В)</td> <td>15 .. 360</td> </tr> <tr> <td>Диап. вх. напр. пер. тока для 1-фаз 2-пров(В)</td> <td>15 .. 360</td> </tr> <tr> <td>Количество подключаемых датчиков</td> <td>15</td> </tr> <tr> <td>Сигнал тревоги - неудачный запуск ДГУ</td> <td>да</td> </tr> <tr> <td>Сигнал/останов ДГУ от датчика темп ОЖ</td> <td>да</td> </tr> <tr> <td>Сигнал/останов ДГУ от датчика давл масла</td> <td>да</td> </tr> <tr> <td>Сигнал/останов ДГУ от датчика оборотов двиг</td> <td>да</td> </tr> <tr> <td>Звуковой сигнал общей аварии</td> <td>да</td> </tr> <tr> <td>Сигнал тревоги - общее предупреждение</td> <td>да</td> </tr> <tr> <td>Сигнал тревоги - показатель низкого уровня топлива</td> <td>опция</td> </tr> <tr> <td>Сигнал тревоги/останов ДГУ - Общая неисправность</td> <td>да</td> </tr> <tr> <td>Контроль напряжения АКБ</td> <td>да</td> </tr> <tr> <td>Контроль напряжения зарядного генератора</td> <td>да</td> </tr> <tr> <td>Индикация силы тока</td> <td>да</td> </tr> <tr> <td>Индикация числа оборотов двигателя</td> <td>да</td> </tr> <tr> <td>Частотомер</td> <td>да</td> </tr> <tr> <td>Счетчик часов наработки</td> <td>да</td> </tr> <tr> <td>Индикация давления масла</td> <td>да</td> </tr> <tr> <td>Индикация коэффициент мощности (cosφ)</td> <td>да</td> </tr> <tr> <td>Индикация напряжения аккумулятора (В)</td> <td>да</td> </tr> <tr> <td>Индикация активной мощности по 3ф. (кВт)</td> <td>да</td> </tr> <tr> <td>Индикация мощности (кВт)</td> <td>да</td> </tr> <tr> <td>Индикация суммарной активной мощности (кВт)</td> <td>да</td> </tr> <tr> <td>Индикация суммарной реактивной мощности (кВАр)</td> <td>да</td> </tr> <tr> <td>Счётчик выработанной электроэнергии (кВт/ч)</td> <td>да</td> </tr> <tr> <td>Индикация последовательности чередования фаз</td> <td>нет</td> </tr> <tr> <td>Индикация температуры масла</td> <td>нет</td> </tr> <tr> <td>Индикация уровня топлива в баке</td> <td>опция</td> </tr> <tr> <td>Журнал событий</td> <td>нет</td> </tr> <tr> <td>Останов по низкому напряжению</td> <td>да</td> </tr> <tr> <td>Комплектация</td> <td>упаковка, крепёж, паспорт, контроллер</td> </tr> <tr> <td>Габаритные размеры (Д;Ш;В; мм)</td> <td>209х153х55</td> </tr> <tr> <td>Габаритные размеры упаковки (Д;Ш;В; мм)</td> <td>235х165х65</td> </tr> <tr> <td>Гарантия, срок (мес)</td> <td>12</td> </tr> <tr> <td>Масса, кг</td> <td>0.71</td> </tr> </table> </div> </div>
Дизельный генератор ТСС АД-720С-Т400-1РМ5 | 114000,0 | USD | шт. | Неприхотливые и недорогие дизель генераторные установки, адаптированные к российским условиям эксплуатации, эффективно использовать для резервного (аварийного) и основного электроснабжения. | <p><b>Открытая дизельная электростанция ТСС Проф 720 кВт (900 кВА) -</b> <b>АД-720</b><b>С-Т400-1РМ5</b> разработана и производится серийно для обеспечения энергетических потребностей различных потребителей в источнике постоянного или резервного электроснабжения. В основе данной модели - надёжный и высокопроизводительный двигатель легендарной французской компании <b>Baudouin</b>. Комплекс характеристик этого отечественного дизельного генератора вполне сопоставим по своим значениям с аналогичными по мощности моделями ведущих мировых брендов. Серия ТСС Проф построена на дизельных двигателях новейших поколений, обладающих превосходными показателями экономичности и надёжности, что является отличительной особенностью этих моделей. </p><p class="one_chars_item_title_element">Назначение </p><p>Отечественный дизельный генератор ТСС Проф 720 кВт является универсальным источником электроснабжения для самого широкого перечня объектов и предназначен для применения в качестве:</p> <div> <ul> <li>основная дизельная электростанция;</li> <li>резервная дизельная электростанция;</li> <li>дизельная электростанция с автозапуском (требуется дополнительное оборудование);</li> </ul> </div> <p>Особенности дизельной электростанции</p> <div> <ul> <li>заводская порошковая покраска компонентов электростанции;</li> <li>рама, сваренная из прочного металла, обеспеченная эффективными средствами гашения вибраций и пазами перемещения вилочным погрузчиком;</li> <li>российские промышленные дизельные электростанции ТСС Проф, обладая наборами характеристик и гарантийным сроком, аналогичными по значениям подобной продукции европейских, американских и японских производителей, обладает вдвое более доступной стоимостью;</li> <li>расходные материалы и запчасти доступны по всей, обширной территории России и стран Евразийского Союза;</li> <li>эта модель ДГУ изначально спроектирована для применения в России и с отечественными ГСМ;</li> <li>отзывы о дизель-генераторах серии ТСС Проф, поступающие от заказчиков, не только подтверждают соответствие реальных характеристик заявленным, но и свидетельствуют о высокой надёжности при эксплуатации в очень широком диапазоне климатических условий;</li> </ul> </div> <div><b>Двигатель дизельной электростанции ТСС Проф</b></div> <p>В основу данной модели генераторной установки положен надёжный, 12-цилиндровый, V-образный дизельный двигатель французской марки <b>Baudouin, </b>оборудованный<b> </b><b>электронным </b>регулятором оборотов и <b>турбонаддувом.</b> Модель <b>Baudouin 12M26G1000/5e2</b> развивает до <b>902 кВт</b> максимальной мощности и производится с использованием колоссального опыта, накопленного этой марсельской компанией в производстве очень надёжных судовых дизелей. Рабочий объём данного двигателя составляет <b>31,8 литра</b>. </p> <div><b>Синхронный генератор</b></div> <p>Данная ДГУ спроектирована и серийно производится с использованием надёжного альтернатора <b>TSS SA-720</b> , обеспечивающего не только высокие характеристики производимого электрического тока, но и их стабильность на всех режимах эксплуатации установки, что важно практически во всех областях применения. Линейка бесщёточных синхронных генераторов TSS SA производится на современном оборудовании, по передовой технологии, разработанной компанией <b>Stamford</b>. Альтернатор имеет класс герметичности <b>IP21 </b>и производится с системой возбуждения <b>SHUNT</b>. Комплекс достоинств, преимуществ и характеристик данной модели, позволяет применять ДГУ на её основе при энергоснабжении самых ответственных объектов, включая образовательные, медицинские, телекоммуникационные и другие.</p> <div><b>Шкаф управления дизельной электростанции</b></div> <p>Для моделей серии ТСС Проф разработаны собственные шкафы управления электростанцией (ШУЭ), которые отличаются эргономичностью и высокой функциональностью. В штатной комплектации, ШУЭ обеспечен системой управления на базе многофункционального контроллера нового поколения - Smartgen HGM-9320 CAN, обладающего русскоязычным интерфейсом и имеющего возможность подключения к ПК и другим устройствам. Контроллер ДГУ полностью настроен в заводских условиях на максимально эффективное раскрытие возможностей французского двигателя и генератора, входящих в состав установки, на всех режимах эксплуатации.</p> <p class="one_chars_item_title_element">Гарантийные обязательства</p> <p>На дизельный генератор <b>ТСС Проф АД-720</b><b>С-Т400-1РМ5</b> действует расширенная гарантия: 3 года либо 2000 моточасов наработки, в зависимости от того, что наступит раньше.</p> <p class="one_chars_item_title_element">Сертификация и соответствие стандартам РФ</p> <p>Данная модель имеет сертификат соответствия C-RU.АГ75.B.18854: соответствие ГОСТ Р 53174-2008, ГОСТ Р 51318.12-99 (СИСПР 12-97), ГОСТ 12.1.012-2004, ГОСТ 12.1.003-83</p> <div class="col-xs-12 col-sm-12 col-md-6 row"> <div class="col-xs-12 col-sm-12 col-md-12"><p class="one_chars_item_title_element">Общие характеристики</p> <table class="table-data-sheet"> <tr> <td>Серия</td> <td>ТСС Проф</td> </tr> <tr> <td>Мощность номинальная, кВт</td> <td>720</td> </tr> <tr> <td>Мощность номинальная, кВА</td> <td>900</td> </tr> <tr> <td>Мощность максимальная, кВт</td> <td>792</td> </tr> <tr> <td>Мощность максимальная, кВА</td> <td>990</td> </tr> <tr> <td>Коэффициент мощности</td> <td>0,8</td> </tr> <tr> <td>Напряжение (В)</td> <td>400/230</td> </tr> <tr> <td>Количество фаз</td> <td>3</td> </tr> <tr> <td>Частота, Гц</td> <td>50</td> </tr> <tr> <td>Номинальный ток (А)</td> <td>1299</td> </tr> <tr> <td>Объём системы охлаждения (л)</td> <td>125</td> </tr> <tr> <td>Топливный сепаратор</td> <td>да</td> </tr> <tr> <td>Расход топлива при 50% мощности л/ч</td> <td>100.8</td> </tr> <tr> <td>Расход топлива при 75% мощности л/ч</td> <td>146.5</td> </tr> <tr> <td>Расход топлива при 100% мощности л/ч</td> <td>195.5</td> </tr> <tr> <td>Степень автоматизации</td> <td>1 (ручной запуск)</td> </tr> <tr> <td>Система аварийной остановки</td> <td>да</td> </tr> <tr> <td>Датчик уровня топлива</td> <td>да</td> </tr> <tr> <td>Замок горловины бака</td> <td>да</td> </tr> <tr> <td>Отключатель АКБ</td> <td>да</td> </tr> <tr> <td>Исполнение</td> <td>Открытое</td> </tr> <tr> <td>Уровень шума (dB/7м)</td> <td>102</td> </tr> <tr> <td>Глушитель</td> <td>промышленный</td> </tr> <tr> <td>Гарантия, срок (мес)</td> <td>36</td> </tr> <tr> <td>Комплектация</td> <td>глушитель, топливный бак, АКБ, ЩУ с цифровой панелью, станция запр. маслом и ОЖ</td> </tr> <tr> <td>Производитель двигателя</td> <td>Baudouin</td> </tr> </table> </div> </div> <div class="col-xs-12 col-sm-12 col-md-6 row"> <div class="col-xs-12 col-sm-12 col-md-12"><p class="one_chars_item_title_element"><b>Двигатель</b> Baudouin</p> <table class="table-data-sheet"> <tr> <td>Модель</td> <td>Baudouin 12M26G1000/5e2</td> </tr> <tr> <td>Мощность номинальная, кВт</td> <td>820</td> </tr> <tr> <td>Мощность максимальная, кВт</td> <td>902</td> </tr> <tr> <td>Количество цилиндров</td> <td>12</td> </tr> <tr> <td>Расположение цилиндров</td> <td>V-образное</td> </tr> <tr> <td>Тактность двигателя</td> <td>4</td> </tr> <tr> <td>Рабочий объём двигателя (л)</td> <td>31.8</td> </tr> <tr> <td>Система охлаждения</td> <td>жидкостная</td> </tr> <tr> <td>Система впуска воздуха</td> <td>с турбонаддувом</td> </tr> <tr> <td>Тип воздушного фильтра</td> <td>фильтроэлемент</td> </tr> <tr> <td>Частота вращения коленвала (об/мин)</td> <td>1500</td> </tr> <tr> <td>Диаметр цилиндра (мм)</td> <td>150</td> </tr> <tr> <td>Ход поршня (мм)</td> <td>150</td> </tr> <tr> <td>Степень сжатия в цилиндрах</td> <td>15.7:1</td> </tr> <tr> <td>Регулятор оборотов</td> <td>электронный</td> </tr> <tr> <td>Напряжение бортового электрооборудования, (В)</td> <td>24</td> </tr> <tr> <td>Пусковое устройство (стартер)</td> <td>электростартер 24В</td> </tr> <tr> <td>Зарядный генератор (А)</td> <td>55</td> </tr> <tr> <td>Удельный расход топлива (г/кВт*ч)</td> <td>196</td> </tr> <tr> <td>Тип топливного фильтра</td> <td>одноразовый фильтр</td> </tr> <tr> <td>Рекомендуемый тип масла</td> <td>SAE 15W40/10W30</td> </tr> <tr> <td>Тип масляного фильтра</td> <td>одноразовый фильтр</td> </tr> <tr> <td>Ёмкость масляной системы (л)</td> <td>113</td> </tr> <tr> <td>Вентилятор, Ø (мм), тип</td> <td>осевой</td> </tr> <tr> <td>Уровень шума (dB/7м)</td> <td>120</td> </tr> <tr> <td>Вид топлива</td> <td>дизельное</td> </tr> <tr> <td>Масса, кг</td> <td>2910</td> </tr> <tr> <td>Габаритные размеры (Д;Ш;В; мм)</td> <td>2615×1525×1760</td> </tr> <tr> <td>SAE (маховик / картер маховика)</td> <td>SAE0#/18#</td> </tr> </table> </div> <div class="col-xs-12 col-sm-12 col-md-12"><p class="one_chars_item_title_element"><b>Генератор</b> TSS SA</p> <table class="table-data-sheet"> <tr> <td>Модель</td> <td>TSS-SA-720</td> </tr> <tr> <td>Постоянная мощность (кВт)</td> <td>720</td> </tr> <tr> <td>Тип генератора</td> <td>бесщёточный, синхронный</td> </tr> <tr> <td>Система возбуждения</td> <td>SHUNT</td> </tr> <tr> <td>Напряжение (В)</td> <td>400/230</td> </tr> <tr> <td>Номинальный ток (А)</td> <td>1296</td> </tr> <tr> <td>Частота, Гц</td> <td>50</td> </tr> <tr> <td>Количество фаз</td> <td>3</td> </tr> <tr> <td>КПД, %</td> <td>94</td> </tr> <tr> <td>Шаг обмотки</td> <td>2/3</td> </tr> <tr> <td>Количество опорных подшипников</td> <td>1</td> </tr> <tr> <td>Класс защиты обмотки</td> <td>IP21 (IP23)</td> </tr> <tr> <td>Степень изоляции</td> <td>Н</td> </tr> <tr> <td>Фактор мощности (cos φ)</td> <td>0,8</td> </tr> <tr> <td>Точность регулировки напряжения (± %)</td> <td>1</td> </tr> <tr> <td>Регулятор напряжения</td> <td>да</td> </tr> <tr> <td>Масса, кг</td> <td>2300</td> </tr> <tr> <td>Гарантия, срок (мес)</td> <td>12</td> </tr> <tr> <td>Габаритные размеры (Д;Ш;В; мм)</td> <td>1670x870x1180</td> </tr> </table> </div> <div class="col-xs-12 col-sm-12 col-md-12"><p class="one_chars_item_title_element"><b>Контроллер</b> Lovato</p> <table class="table-data-sheet"> <tr> <td>Модель</td> <td>Контроллер Lovato RGK800 </td> </tr> <tr> <td>Язык интерфейса контроллера</td> <td>русский</td> </tr> <tr> <td>Интерфейс RS-232</td> <td>опция</td> </tr> <tr> <td>Интерфейс RS-485 (ModBUS RTU)</td> <td>да</td> </tr> <tr> <td>Интерфейс USB</td> <td>опция</td> </tr> <tr> <td>Интерфейс Ethernet</td> <td>опция</td> </tr> <tr> <td>Интерфейс CAN (J.1939)</td> <td>да</td> </tr> <tr> <td>Выбор режима измерения</td> <td>да</td> </tr> <tr> <td>Класс защиты</td> <td>IP65</td> </tr> <tr> <td>Диапазон рабочих температур (°C)</td> <td>-30 .. +70</td> </tr> <tr> <td>Частота, Гц</td> <td>50 / 60 / 400</td> </tr> <tr> <td>Потребляемая мощность, Вт</td> <td>4,8</td> </tr> <tr> <td>Напряжение (В)</td> <td>7 - 33</td> </tr> <tr> <td>Функция задержки запуска</td> <td>да</td> </tr> <tr> <td>Диап. вх. напр. пер. тока для 3-фаз 4-провод (В)</td> <td>30 - 600</td> </tr> <tr> <td>Сигнал тревоги - неудачный запуск ДГУ</td> <td>да</td> </tr> <tr> <td>Сигнал/останов ДГУ от датчика темп ОЖ</td> <td>да</td> </tr> <tr> <td>Сигнал/останов ДГУ от датчика давл масла</td> <td>да</td> </tr> <tr> <td>Сигнал/останов ДГУ от датчика оборотов двиг</td> <td>да</td> </tr> <tr> <td>Звуковой сигнал общей аварии</td> <td>да</td> </tr> <tr> <td>Сигнал тревоги - общее предупреждение</td> <td>да</td> </tr> <tr> <td>Сигнал тревоги - показатель низкого уровня топлива</td> <td>да</td> </tr> <tr> <td>Сигнал тревоги/останов ДГУ - Общая неисправность</td> <td>да</td> </tr> <tr> <td>Контроль напряжения АКБ</td> <td>да</td> </tr> <tr> <td>Контроль напряжения зарядного генератора</td> <td>да</td> </tr> <tr> <td>Индикация силы тока</td> <td>да</td> </tr> <tr> <td>Индикация числа оборотов двигателя</td> <td>да</td> </tr> <tr> <td>Частотомер</td> <td>да</td> </tr> <tr> <td>Счетчик часов наработки</td> <td>да</td> </tr> <tr> <td>Индикация давления масла</td> <td>да</td> </tr> <tr> <td>Индикация коэффициент мощности (cosφ)</td> <td>да</td> </tr> <tr> <td>Индикация напряжения аккумулятора (В)</td> <td>да</td> </tr> <tr> <td>Индикация активной мощности по 3ф. (кВт)</td> <td>да</td> </tr> <tr> <td>Индикация мощности (кВт)</td> <td>да</td> </tr> <tr> <td>Индикация суммарной активной мощности (кВт)</td> <td>да</td> </tr> <tr> <td>Индикация суммарной реактивной мощности (кВАр)</td> <td>да</td> </tr> <tr> <td>Счётчик выработанной электроэнергии (кВт/ч)</td> <td>да</td> </tr> <tr> <td>Индикация последовательности чередования фаз</td> <td>да</td> </tr> <tr> <td>Индикация температуры масла</td> <td>да</td> </tr> <tr> <td>Индикация уровня топлива в баке</td> <td>да</td> </tr> <tr> <td>Журнал событий</td> <td>да</td> </tr> <tr> <td>Останов по низкому напряжению</td> <td>да</td> </tr> <tr> <td>Комплектация</td> <td>упаковка, крепёж, паспорт, контроллер</td> </tr> <tr> <td>Гарантия, срок (мес)</td> <td>12</td> </tr> <tr> <td>Масса, кг</td> <td>1</td> </tr> </table> </div> </div>
Дизельный генератор ТСС АД-1200С-Т400-1РМ5 |  | USD | шт. | Дизель Гeнератор предназначен для решения широкого круга задач в части обеспечения резервного и основного электроснабжения потребителей. | <p><b>Открытая дизельная электростанция ТСС Проф 1200 кВт (1500 кВА) -</b> <b>АД-1200</b><b>С-Т400-1РМ5</b> разработана и производится серийно для обеспечения энергетических потребностей различных потребителей в источнике постоянного или резервного электроснабжения. Комплекс характеристик этой модели отечественного дизельного генератора вполне сопоставим по своим значениям с аналогичными по мощности моделями ведущих мировых брендов. Серия ТСС Проф построена на дизельных двигателях новейших поколений, обладающих превосходными показателями экономичности и надёжности, что является отличительной особенностью этих моделей. </p><p class="one_chars_item_title_element">Назначение </p><p>Отечественный дизельный генератор ТСС Проф 1200 кВт является универсальным источником электроснабжения для самого широкого перечня объектов и предназначен для применения в качестве:</p> <div> <ul> <li>основная дизельная электростанция;</li> <li>резервная дизельная электростанция;</li> <li>дизельная электростанция с автозапуском (требуется дополнительное оборудование);</li> </ul> </div> <p>Особенности дизельной электростанции</p> <div> <ul> <li>заводская порошковая покраска компонентов электростанции;</li> <li>рама, сваренная из прочного металла, обеспеченная эффективными средствами гашения вибраций и пазами перемещения вилочным погрузчиком;</li> <li>российские промышленные дизельные электростанции ТСС Проф, обладая наборами характеристик и гарантийным сроком, аналогичными по значениям подобной продукции европейских, американских и японских производителей, обладает вдвое более доступной стоимостью;</li> <li>расходные материалы и запчасти доступны по всей, обширной территории России и стран Евразийского Союза;</li> <li>эта модель ДГУ изначально спроектирована для применения в России и с отечественными ГСМ;</li> <li>отзывы о дизель-генераторах серии ТСС Проф, поступающие от заказчиков, не только подтверждают соответствие реальных характеристик заявленным, но и свидетельствуют о высокой надёжности при эксплуатации в очень широком диапазоне климатических условий;</li> </ul> </div> <div><b>Двигатель дизельной электростанции ТСС Проф</b></div> <p>В основу данной модели генераторной установки положен экономичный и надёжный дизельный двигатель с <b>электронным </b>регулятором оборотов - <b>TSS Diesel TDY 1380 12VTE</b>, обладающий <b>12</b><b> цилиндрами</b> в V-образном исполнении. Двигатель производится по самым современным технологиям и изначально спроектирован для построения систем генерации электроэнергии. Система впуска воздуха выполнена с использованием <b>турбонаддува</b>. </p> <div><b>Синхронный генератор</b></div> <p>Данная ДГУ спроектирована и серийно производится с использованием надёжного альтернатора <b>TSS SA-1200</b> , обеспечивающего не только высокие характеристики производимого электрического тока, но и их стабильность на всех режимах эксплуатации установки, что важно практически во всех областях применения. Линейка бесщёточных синхронных генераторов TSS SA производится на современном оборудовании, по передовой технологии, разработанной компанией <b>Stamford</b>. Альтернатор имеет класс герметичности <b>IP21 </b>и производится с системой возбуждения <b>SHUNT</b>. Комплекс достоинств, преимуществ и характеристик данной модели, позволяет применять ДГУ на её основе при энергоснабжении самых ответственных объектов, включая образовательные, медицинские, телекоммуникационные и другие.</p> <div><b>Шкаф управления дизельной электростанции</b></div> <p>Для моделей серии ТСС Проф разработаны собственные шкафы управления электростанцией (ШУЭ), которые отличаются эргономичностью и высокой функциональностью. В штатной комплектации, ШУЭ обеспечен системой управления на базе многофункционального контроллера Smartgen HGM-6120, обладающего русскоязычным интерфейсом и имеющего возможность подключения к ПК и другим устройствам. Контроллер ДГУ полностью настроен в заводских условиях на максимально эффективное раскрытие возможностей двигателя и генератора, входящих в состав установки, при любых режимах эксплуатации.</p> <p class="one_chars_item_title_element">Гарантийные обязательства</p> <p>На дизельный генератор <b>ТСС Проф АД-1200</b><b>С-Т400-1РМ5</b> действует расширенная гарантия: 3 года либо 2000 моточасов наработки, в зависимости от того, что наступит раньше.</p> <p class="one_chars_item_title_element">Сертификация и соответствие стандартам РФ</p> <p>Данная модель имеет сертификат соответствия C-RU.АГ75.B.18854: соответствие ГОСТ Р 53174-2008, ГОСТ Р 51318.12-99 (СИСПР 12-97), ГОСТ 12.1.012-2004, ГОСТ 12.1.003-83</p> <div class="col-xs-12 col-sm-12 col-md-6 row"> <div class="col-xs-12 col-sm-12 col-md-12"><p class="one_chars_item_title_element">Общие характеристики</p> <table class="table-data-sheet"> <tr> <td>Серия</td> <td>ТСС Проф</td> </tr> <tr> <td>Мощность номинальная, кВт</td> <td>1200</td> </tr> <tr> <td>Мощность номинальная, кВА</td> <td>1500</td> </tr> <tr> <td>Мощность максимальная, кВт</td> <td>1320</td> </tr> <tr> <td>Мощность максимальная, кВА</td> <td>1650</td> </tr> <tr> <td>Коэффициент мощности</td> <td>0,8</td> </tr> <tr> <td>Напряжение (В)</td> <td>400/230</td> </tr> <tr> <td>Количество фаз</td> <td>3</td> </tr> <tr> <td>Частота, Гц</td> <td>50</td> </tr> <tr> <td>Номинальный ток (А)</td> <td>2160</td> </tr> <tr> <td>Расход топлива при 75% мощности л/ч</td> <td>212</td> </tr> <tr> <td>Степень автоматизации</td> <td>1 (ручной запуск)</td> </tr> <tr> <td>Система аварийной остановки</td> <td>да</td> </tr> <tr> <td>Отключатель АКБ</td> <td>да</td> </tr> <tr> <td>Исполнение</td> <td>Открытое</td> </tr> <tr> <td>Уровень шума (dB/7м)</td> <td>85</td> </tr> <tr> <td>Глушитель</td> <td>промышленный</td> </tr> <tr> <td>Габаритные размеры (Д;Ш;В; мм)</td> <td>5390x2140x2558</td> </tr> <tr> <td>Масса, кг</td> <td>13500</td> </tr> <tr> <td>Гарантия, срок (мес)</td> <td>36</td> </tr> <tr> <td>Комплектация</td> <td>глушитель, топливный бак, АКБ, ЩУ с цифровой панелью, станция запр. маслом и ОЖ</td> </tr> <tr> <td>Производитель двигателя</td> <td>TSS Diesel</td> </tr> </table> </div> </div> <div class="col-xs-12 col-sm-12 col-md-6 row"> <div class="col-xs-12 col-sm-12 col-md-12"><p class="one_chars_item_title_element"><b>Генератор</b> TSS SA</p> <table class="table-data-sheet"> <tr> <td>Модель</td> <td>TSS-SA-1200</td> </tr> <tr> <td>Постоянная мощность (кВт)</td> <td>1200</td> </tr> <tr> <td>Тип генератора</td> <td>бесщёточный, синхронный</td> </tr> <tr> <td>Система возбуждения</td> <td>SHUNT</td> </tr> <tr> <td>Напряжение (В)</td> <td>400/230</td> </tr> <tr> <td>Номинальный ток (А)</td> <td>2160</td> </tr> <tr> <td>Частота, Гц</td> <td>50</td> </tr> <tr> <td>Количество фаз</td> <td>3</td> </tr> <tr> <td>КПД, %</td> <td>94</td> </tr> <tr> <td>Шаг обмотки</td> <td>2/3</td> </tr> <tr> <td>Количество опорных подшипников</td> <td>1</td> </tr> <tr> <td>Класс защиты обмотки</td> <td>IP21 (IP23)</td> </tr> <tr> <td>Степень изоляции</td> <td>Н</td> </tr> <tr> <td>Фактор мощности (cos φ)</td> <td>0,8</td> </tr> <tr> <td>Точность регулировки напряжения (± %)</td> <td>1</td> </tr> <tr> <td>Регулятор напряжения</td> <td>да</td> </tr> <tr> <td>Масса, кг</td> <td>2900</td> </tr> <tr> <td>Гарантия, срок (мес)</td> <td>12</td> </tr> <tr> <td>Габаритные размеры (Д;Ш;В; мм)</td> <td>1800x900x1200</td> </tr> </table> </div> <div class="col-xs-12 col-sm-12 col-md-12"><p class="one_chars_item_title_element"><b>Контроллер</b> Smartgen</p> <table class="table-data-sheet"> <tr> <td>Модель</td> <td>Контроллер SMARTGEN HGM-6120 </td> </tr> <tr> <td>Язык интерфейса контроллера</td> <td>Русский</td> </tr> <tr> <td>Интерфейс RS-232</td> <td>нет</td> </tr> <tr> <td>Интерфейс RS-485 (ModBUS RTU)</td> <td>опция</td> </tr> <tr> <td>Интерфейс USB</td> <td>нет</td> </tr> <tr> <td>Интерфейс Ethernet</td> <td>нет</td> </tr> <tr> <td>Выбор режима измерения</td> <td>да</td> </tr> <tr> <td>Степень изоляции</td> <td>0,5 Мом (1 КV)</td> </tr> <tr> <td>Класс защиты</td> <td>IP55(42)</td> </tr> <tr> <td>Диапазон рабочих температур (°C)</td> <td>-25 .. +70</td> </tr> <tr> <td>Частота, Гц</td> <td>35 - 70</td> </tr> <tr> <td>Потребляемая мощность, Вт</td> <td>3</td> </tr> <tr> <td>Напряжение (В)</td> <td>8 - 36</td> </tr> <tr> <td>Функция задержки запуска</td> <td>да</td> </tr> <tr> <td>Диап. вх. напр. пер. тока для 3-фаз 4-провод (В)</td> <td>15 .. 360</td> </tr> <tr> <td>Диап. вх. напр. пер. тока для 1-фаз 2-пров(В)</td> <td>15 .. 360</td> </tr> <tr> <td>Количество подключаемых датчиков</td> <td>15</td> </tr> <tr> <td>Сигнал тревоги - неудачный запуск ДГУ</td> <td>да</td> </tr> <tr> <td>Сигнал/останов ДГУ от датчика темп ОЖ</td> <td>да</td> </tr> <tr> <td>Сигнал/останов ДГУ от датчика давл масла</td> <td>да</td> </tr> <tr> <td>Сигнал/останов ДГУ от датчика оборотов двиг</td> <td>да</td> </tr> <tr> <td>Звуковой сигнал общей аварии</td> <td>да</td> </tr> <tr> <td>Сигнал тревоги - общее предупреждение</td> <td>да</td> </tr> <tr> <td>Сигнал тревоги - показатель низкого уровня топлива</td> <td>опция</td> </tr> <tr> <td>Сигнал тревоги/останов ДГУ - Общая неисправность</td> <td>да</td> </tr> <tr> <td>Контроль напряжения АКБ</td> <td>да</td> </tr> <tr> <td>Контроль напряжения зарядного генератора</td> <td>да</td> </tr> <tr> <td>Индикация силы тока</td> <td>да</td> </tr> <tr> <td>Индикация числа оборотов двигателя</td> <td>да</td> </tr> <tr> <td>Частотомер</td> <td>да</td> </tr> <tr> <td>Счетчик часов наработки</td> <td>да</td> </tr> <tr> <td>Индикация давления масла</td> <td>да</td> </tr> <tr> <td>Индикация коэффициент мощности (cosφ)</td> <td>да</td> </tr> <tr> <td>Индикация напряжения аккумулятора (В)</td> <td>да</td> </tr> <tr> <td>Индикация активной мощности по 3ф. (кВт)</td> <td>да</td> </tr> <tr> <td>Индикация мощности (кВт)</td> <td>да</td> </tr> <tr> <td>Индикация суммарной активной мощности (кВт)</td> <td>да</td> </tr> <tr> <td>Индикация суммарной реактивной мощности (кВАр)</td> <td>да</td> </tr> <tr> <td>Счётчик выработанной электроэнергии (кВт/ч)</td> <td>да</td> </tr> <tr> <td>Индикация последовательности чередования фаз</td> <td>нет</td> </tr> <tr> <td>Индикация температуры масла</td> <td>нет</td> </tr> <tr> <td>Индикация уровня топлива в баке</td> <td>опция</td> </tr> <tr> <td>Журнал событий</td> <td>нет</td> </tr> <tr> <td>Останов по низкому напряжению</td> <td>да</td> </tr> <tr> <td>Комплектация</td> <td>упаковка, крепёж, паспорт, контроллер</td> </tr> <tr> <td>Габаритные размеры (Д;Ш;В; мм)</td> <td>209х153х55</td> </tr> <tr> <td>Габаритные размеры упаковки (Д;Ш;В; мм)</td> <td>235х165х65</td> </tr> <tr> <td>Гарантия, срок (мес)</td> <td>12</td> </tr> <tr> <td>Масса, кг</td> <td>0.71</td> </tr> </table> </div> </div>
Дизельный генератор ТСС АД-640С-Т400-1РМ5 | 101400,0 | USD | шт. | Неприхотливые и недорогие дизель генераторные установки, адаптированные к российским условиям эксплуатации, эффективно использовать для резервного (аварийного) и основного электроснабжения. | <p><b>Открытая дизельная электростанция ТСС Проф 640 кВт (800 кВА) -</b> <b>АД-640</b><b>С-Т400-1РМ5</b> разработана и производится серийно для обеспечения энергетических потребностей различных потребителей в источнике постоянного или резервного электроснабжения. В основе данной модели - надёжный и высокопроизводительный двигатель легендарной французской компании <b>Baudouin</b>. Комплекс характеристик этого отечественного дизельного генератора вполне сопоставим по своим значениям с аналогичными по мощности моделями ведущих мировых брендов. Серия ТСС Проф построена на дизельных двигателях новейших поколений, обладающих превосходными показателями экономичности и надёжности, что является отличительной особенностью этих моделей. </p><p class="one_chars_item_title_element">Назначение </p><p>Отечественный дизельный генератор ТСС Проф 640 кВт является универсальным источником электроснабжения для самого широкого перечня объектов и предназначен для применения в качестве:</p> <div> <ul> <li>основная дизельная электростанция;</li> <li>резервная дизельная электростанция;</li> <li>дизельная электростанция с автозапуском (требуется дополнительное оборудование);</li> </ul> </div> <p>Особенности дизельной электростанции</p> <div> <ul> <li>заводская порошковая покраска компонентов электростанции;</li> <li>оптимальный уровень автономности за счёт объёма встроенного топливного бака – более 7 часов эксплуатации при нагрузке 75%;</li> <li>рама, сваренная из прочного металла, обеспеченная эффективными средствами гашения вибраций и пазами перемещения вилочным погрузчиком;</li> <li>российские промышленные дизельные электростанции ТСС Проф, обладая наборами характеристик и гарантийным сроком, аналогичными по значениям подобной продукции европейских, американских и японских производителей, обладает вдвое более доступной стоимостью;</li> <li>расходные материалы и запчасти доступны по всей, обширной территории России и стран Евразийского Союза;</li> <li>эта модель ДГУ изначально спроектирована для применения в России и с отечественными ГСМ;</li> <li>отзывы о дизель-генераторах серии ТСС Проф, поступающие от заказчиков, не только подтверждают соответствие реальных характеристик заявленным, но и свидетельствуют о высокой надёжности при эксплуатации в очень широком диапазоне климатических условий;</li> </ul> </div> <div><b>Двигатель дизельной электростанции ТСС Проф</b></div> <p>В основу данной модели генераторной установки положен надёжный, 12-цилиндровый, V-образный дизельный двигатель французской марки <b>Baudouin, </b>оборудованный<b> </b><b>электронным </b>регулятором оборотов и <b>турбонаддувом.</b> Модель <b>Baudouin 12M26G900/5e2</b> развивает до <b>792 кВт</b> максимальной мощности и производится с использованием колоссального опыта, накопленного этой марсельской компанией в производстве очень надёжных судовых дизелей. Рабочий объём данного двигателя составляет <b>31,8 литра</b>. </p> <div><b>Синхронный генератор</b></div> <p>Данная ДГУ спроектирована и серийно производится с использованием надёжного альтернатора <b>TSS SA-640</b> , обеспечивающего не только высокие характеристики производимого электрического тока, но и их стабильность на всех режимах эксплуатации установки, что важно практически во всех областях применения. Линейка бесщёточных синхронных генераторов TSS SA производится на современном оборудовании, по передовой технологии, разработанной компанией <b>Stamford</b>. Альтернатор имеет класс герметичности <b>IP21 </b>и производится с системой возбуждения <b>SHUNT</b>. Комплекс достоинств, преимуществ и характеристик данной модели, позволяет применять ДГУ на её основе при энергоснабжении самых ответственных объектов, включая образовательные, медицинские, телекоммуникационные и другие.</p> <div><b>Шкаф управления дизельной электростанции</b></div> <p>Для моделей серии ТСС Проф разработаны собственные шкафы управления электростанцией (ШУЭ), которые отличаются эргономичностью и высокой функциональностью. В штатной комплектации, ШУЭ обеспечен системой управления на базе многофункционального контроллера нового поколения - Lovato RGK800, обладающего русскоязычным интерфейсом и имеющего возможность подключения к ПК и другим устройствам. Контроллер ДГУ полностью настроен в заводских условиях на максимально эффективное раскрытие возможностей французского двигателя и генератора, входящих в состав установки, на всех режимах эксплуатации.</p> <p class="one_chars_item_title_element">Гарантийные обязательства</p> <p>На дизельный генератор <b>ТСС Проф АД-640</b><b>С-Т400-1РМ5</b> действует расширенная гарантия: 3 года либо 2000 моточасов наработки, в зависимости от того, что наступит раньше.</p> <p class="one_chars_item_title_element">Сертификация и соответствие стандартам РФ</p> <p>Данная модель имеет сертификат соответствия C-RU.АГ75.B.18854: соответствие ГОСТ Р 53174-2008, ГОСТ Р 51318.12-99 (СИСПР 12-97), ГОСТ 12.1.012-2004, ГОСТ 12.1.003-83</p> <div class="col-xs-12 col-sm-12 col-md-6 row"> <div class="col-xs-12 col-sm-12 col-md-12"><p class="one_chars_item_title_element">Общие характеристики</p> <table class="table-data-sheet"> <tr> <td>Серия</td> <td>ТСС Проф</td> </tr> <tr> <td>Мощность номинальная, кВт</td> <td>640</td> </tr> <tr> <td>Мощность номинальная, кВА</td> <td>800</td> </tr> <tr> <td>Мощность максимальная, кВт</td> <td>704</td> </tr> <tr> <td>Мощность максимальная, кВА</td> <td>880</td> </tr> <tr> <td>Коэффициент мощности</td> <td>0,8</td> </tr> <tr> <td>Напряжение (В)</td> <td>400/230</td> </tr> <tr> <td>Количество фаз</td> <td>3</td> </tr> <tr> <td>Частота, Гц</td> <td>50</td> </tr> <tr> <td>Номинальный ток (А)</td> <td>1152</td> </tr> <tr> <td>Объём системы охлаждения (л)</td> <td>125</td> </tr> <tr> <td>Объём топливного бака (л)</td> <td>1000</td> </tr> <tr> <td>Топливный сепаратор</td> <td>да</td> </tr> <tr> <td>Расход топлива при 50% мощности л/ч</td> <td>90.2</td> </tr> <tr> <td>Расход топлива при 75% мощности л/ч</td> <td>132.7</td> </tr> <tr> <td>Расход топлива при 100% мощности л/ч</td> <td>172.5</td> </tr> <tr> <td>Степень автоматизации</td> <td>1 (ручной запуск)</td> </tr> <tr> <td>Система аварийной остановки</td> <td>да</td> </tr> <tr> <td>Датчик уровня топлива</td> <td>да</td> </tr> <tr> <td>Замок горловины бака</td> <td>да</td> </tr> <tr> <td>Отключатель АКБ</td> <td>да</td> </tr> <tr> <td>Исполнение</td> <td>Открытое</td> </tr> <tr> <td>Уровень шума (dB/7м)</td> <td>102</td> </tr> <tr> <td>Глушитель</td> <td>промышленный</td> </tr> <tr> <td>Габаритные размеры (Д;Ш;В; мм)</td> <td>4100x1992x2354</td> </tr> <tr> <td>Гарантия, срок (мес)</td> <td>36</td> </tr> <tr> <td>Комплектация</td> <td>глушитель, топливный бак, АКБ, ЩУ с цифровой панелью, станция запр. маслом и ОЖ</td> </tr> <tr> <td>Производитель двигателя</td> <td>Baudouin</td> </tr> </table> </div> </div> <div class="col-xs-12 col-sm-12 col-md-6 row"> <div class="col-xs-12 col-sm-12 col-md-12"><p class="one_chars_item_title_element"><b>Двигатель</b> Baudouin</p> <table class="table-data-sheet"> <tr> <td>Модель</td> <td>Baudouin 12M26G900/5e2</td> </tr> <tr> <td>Мощность номинальная, кВт</td> <td>720</td> </tr> <tr> <td>Мощность максимальная, кВт</td> <td>792</td> </tr> <tr> <td>Количество цилиндров</td> <td>12</td> </tr> <tr> <td>Расположение цилиндров</td> <td>V-образное</td> </tr> <tr> <td>Тактность двигателя</td> <td>4</td> </tr> <tr> <td>Рабочий объём двигателя (л)</td> <td>31.8</td> </tr> <tr> <td>Система охлаждения</td> <td>жидкостная</td> </tr> <tr> <td>Система впуска воздуха</td> <td>с турбонаддувом</td> </tr> <tr> <td>Тип воздушного фильтра</td> <td>фильтроэлемент</td> </tr> <tr> <td>Частота вращения коленвала (об/мин)</td> <td>1500</td> </tr> <tr> <td>Диаметр цилиндра (мм)</td> <td>150</td> </tr> <tr> <td>Ход поршня (мм)</td> <td>150</td> </tr> <tr> <td>Степень сжатия в цилиндрах</td> <td>15.7:1</td> </tr> <tr> <td>Регулятор оборотов</td> <td>электронный</td> </tr> <tr> <td>Напряжение бортового электрооборудования, (В)</td> <td>24</td> </tr> <tr> <td>Пусковое устройство (стартер)</td> <td>электростартер 24В</td> </tr> <tr> <td>Зарядный генератор (А)</td> <td>55</td> </tr> <tr> <td>Удельный расход топлива (г/кВт*ч)</td> <td>196</td> </tr> <tr> <td>Тип топливного фильтра</td> <td>одноразовый фильтр</td> </tr> <tr> <td>Рекомендуемый тип масла</td> <td>SAE 15W40/10W30</td> </tr> <tr> <td>Тип масляного фильтра</td> <td>одноразовый фильтр</td> </tr> <tr> <td>Ёмкость масляной системы (л)</td> <td>113</td> </tr> <tr> <td>Вентилятор, Ø (мм), тип</td> <td>осевой</td> </tr> <tr> <td>Уровень шума (dB/7м)</td> <td>120</td> </tr> <tr> <td>Вид топлива</td> <td>дизельное</td> </tr> <tr> <td>Масса, кг</td> <td>2910</td> </tr> <tr> <td>Габаритные размеры (Д;Ш;В; мм)</td> <td>2615×1525×1760</td> </tr> <tr> <td>SAE (маховик / картер маховика)</td> <td>SAE0#/18#</td> </tr> </table> </div> <div class="col-xs-12 col-sm-12 col-md-12"><p class="one_chars_item_title_element"><b>Генератор</b> TSS SA</p> <table class="table-data-sheet"> <tr> <td>Модель</td> <td>TSS-SA-640</td> </tr> <tr> <td>Постоянная мощность (кВт)</td> <td>640</td> </tr> <tr> <td>Тип генератора</td> <td>бесщёточный, синхронный</td> </tr> <tr> <td>Система возбуждения</td> <td>SHUNT</td> </tr> <tr> <td>Напряжение (В)</td> <td>400/230</td> </tr> <tr> <td>Номинальный ток (А)</td> <td>1152</td> </tr> <tr> <td>Частота, Гц</td> <td>50</td> </tr> <tr> <td>Количество фаз</td> <td>3</td> </tr> <tr> <td>КПД, %</td> <td>94</td> </tr> <tr> <td>Шаг обмотки</td> <td>2/3</td> </tr> <tr> <td>Количество опорных подшипников</td> <td>1</td> </tr> <tr> <td>Класс защиты обмотки</td> <td>IP21 (IP23)</td> </tr> <tr> <td>Степень изоляции</td> <td>Н</td> </tr> <tr> <td>Фактор мощности (cos φ)</td> <td>0,8</td> </tr> <tr> <td>Точность регулировки напряжения (± %)</td> <td>1</td> </tr> <tr> <td>Регулятор напряжения</td> <td>да</td> </tr> <tr> <td>Масса, кг</td> <td>2000</td> </tr> <tr> <td>Гарантия, срок (мес)</td> <td>12</td> </tr> <tr> <td>Габаритные размеры (Д;Ш;В; мм)</td> <td>1670x870x1180</td> </tr> </table> </div> <div class="col-xs-12 col-sm-12 col-md-12"><p class="one_chars_item_title_element"><b>Контроллер</b> Lovato</p> <table class="table-data-sheet"> <tr> <td>Модель</td> <td>Контроллер Lovato RGK800 </td> </tr> <tr> <td>Язык интерфейса контроллера</td> <td>русский</td> </tr> <tr> <td>Интерфейс RS-232</td> <td>опция</td> </tr> <tr> <td>Интерфейс RS-485 (ModBUS RTU)</td> <td>да</td> </tr> <tr> <td>Интерфейс USB</td> <td>опция</td> </tr> <tr> <td>Интерфейс Ethernet</td> <td>опция</td> </tr> <tr> <td>Интерфейс CAN (J.1939)</td> <td>да</td> </tr> <tr> <td>Выбор режима измерения</td> <td>да</td> </tr> <tr> <td>Класс защиты</td> <td>IP65</td> </tr> <tr> <td>Диапазон рабочих температур (°C)</td> <td>-30 .. +70</td> </tr> <tr> <td>Частота, Гц</td> <td>50 / 60 / 400</td> </tr> <tr> <td>Потребляемая мощность, Вт</td> <td>4,8</td> </tr> <tr> <td>Напряжение (В)</td> <td>7 - 33</td> </tr> <tr> <td>Функция задержки запуска</td> <td>да</td> </tr> <tr> <td>Диап. вх. напр. пер. тока для 3-фаз 4-провод (В)</td> <td>30 - 600</td> </tr> <tr> <td>Сигнал тревоги - неудачный запуск ДГУ</td> <td>да</td> </tr> <tr> <td>Сигнал/останов ДГУ от датчика темп ОЖ</td> <td>да</td> </tr> <tr> <td>Сигнал/останов ДГУ от датчика давл масла</td> <td>да</td> </tr> <tr> <td>Сигнал/останов ДГУ от датчика оборотов двиг</td> <td>да</td> </tr> <tr> <td>Звуковой сигнал общей аварии</td> <td>да</td> </tr> <tr> <td>Сигнал тревоги - общее предупреждение</td> <td>да</td> </tr> <tr> <td>Сигнал тревоги - показатель низкого уровня топлива</td> <td>да</td> </tr> <tr> <td>Сигнал тревоги/останов ДГУ - Общая неисправность</td> <td>да</td> </tr> <tr> <td>Контроль напряжения АКБ</td> <td>да</td> </tr> <tr> <td>Контроль напряжения зарядного генератора</td> <td>да</td> </tr> <tr> <td>Индикация силы тока</td> <td>да</td> </tr> <tr> <td>Индикация числа оборотов двигателя</td> <td>да</td> </tr> <tr> <td>Частотомер</td> <td>да</td> </tr> <tr> <td>Счетчик часов наработки</td> <td>да</td> </tr> <tr> <td>Индикация давления масла</td> <td>да</td> </tr> <tr> <td>Индикация коэффициент мощности (cosφ)</td> <td>да</td> </tr> <tr> <td>Индикация напряжения аккумулятора (В)</td> <td>да</td> </tr> <tr> <td>Индикация активной мощности по 3ф. (кВт)</td> <td>да</td> </tr> <tr> <td>Индикация мощности (кВт)</td> <td>да</td> </tr> <tr> <td>Индикация суммарной активной мощности (кВт)</td> <td>да</td> </tr> <tr> <td>Индикация суммарной реактивной мощности (кВАр)</td> <td>да</td> </tr> <tr> <td>Счётчик выработанной электроэнергии (кВт/ч)</td> <td>да</td> </tr> <tr> <td>Индикация последовательности чередования фаз</td> <td>да</td> </tr> <tr> <td>Индикация температуры масла</td> <td>да</td> </tr> <tr> <td>Индикация уровня топлива в баке</td> <td>да</td> </tr> <tr> <td>Журнал событий</td> <td>да</td> </tr> <tr> <td>Останов по низкому напряжению</td> <td>да</td> </tr> <tr> <td>Комплектация</td> <td>упаковка, крепёж, паспорт, контроллер</td> </tr> <tr> <td>Гарантия, срок (мес)</td> <td>12</td> </tr> <tr> <td>Масса, кг</td> <td>1</td> </tr> </table> </div> </div>
Дизельный генератор ТСС АД-800С-Т400-1РМ5 |  | USD | шт. | Неприхотливые и недорогие дизель генераторные установки, адаптированные к российским условиям эксплуатации, эффективно использовать для резервного (аварийного) и основного электроснабжения. | <p><b>Открытая дизельная электростанция ТСС Проф 800 кВт (1000 кВА) -</b> <b>АД-800</b><b>С-Т400-1РМ5</b> разработана и производится серийно для обеспечения энергетических потребностей различных потребителей в источнике постоянного или резервного электроснабжения. В основе данной модели - надёжный и высокопроизводительный двигатель легендарной французской компании <b>Baudouin</b>. Комплекс характеристик этого отечественного дизельного генератора вполне сопоставим по своим значениям с аналогичными по мощности моделями ведущих мировых брендов. Серия ТСС Проф построена на дизельных двигателях новейших поколений, обладающих превосходными показателями экономичности и надёжности, что является отличительной особенностью этих моделей. </p><p class="one_chars_item_title_element">Назначение </p><p>Отечественный дизельный генератор ТСС Проф 800 кВт является универсальным источником электроснабжения для самого широкого перечня объектов и предназначен для применения в качестве:</p> <div> <ul> <li>основная дизельная электростанция;</li> <li>резервная дизельная электростанция;</li> <li>дизельная электростанция с автозапуском (требуется дополнительное оборудование);</li> </ul> </div> <p>Особенности дизельной электростанции</p> <div> <ul> <li>заводская порошковая покраска компонентов электростанции;</li> <li>рама, сваренная из прочного металла, обеспеченная эффективными средствами гашения вибраций и пазами перемещения вилочным погрузчиком;</li> <li>российские промышленные дизельные электростанции ТСС Проф, обладая наборами характеристик и гарантийным сроком, аналогичными по значениям подобной продукции европейских, американских и японских производителей, обладает вдвое более доступной стоимостью;</li> <li>расходные материалы и запчасти доступны по всей, обширной территории России и стран Евразийского Союза;</li> <li>эта модель ДГУ изначально спроектирована для применения в России и с отечественными ГСМ;</li> <li>отзывы о дизель-генераторах серии ТСС Проф, поступающие от заказчиков, не только подтверждают соответствие реальных характеристик заявленным, но и свидетельствуют о высокой надёжности при эксплуатации в очень широком диапазоне климатических условий;</li> </ul> </div> <div><b>Двигатель дизельной электростанции ТСС Проф</b></div> <p>В основу данной модели генераторной установки положен надёжный, 12-цилиндровый, V-образный дизельный двигатель французской марки <b>Baudouin, </b>оборудованный<b> </b><b>электронным </b>регулятором оборотов и <b>турбонаддувом.</b> Модель <b>Baudouin 12M26G1100/5e2</b> развивает до <b>968 кВт</b> максимальной мощности и производится с использованием колоссального опыта, накопленного этой марсельской компанией в производстве очень надёжных судовых дизелей. Рабочий объём данного двигателя составляет <b>31,8 литра</b>. </p> <div><b>Синхронный генератор</b></div> <p>Данная ДГУ спроектирована и серийно производится с использованием надёжного альтернатора <b>TSS SA-800</b> , обеспечивающего не только высокие характеристики производимого электрического тока, но и их стабильность на всех режимах эксплуатации установки, что важно практически во всех областях применения. Линейка бесщёточных синхронных генераторов TSS SA производится на современном оборудовании, по передовой технологии, разработанной компанией <b>Stamford</b>. Альтернатор имеет класс герметичности <b>IP21 </b>и производится с системой возбуждения <b>SHUNT</b>. Комплекс достоинств, преимуществ и характеристик данной модели, позволяет применять ДГУ на её основе при энергоснабжении самых ответственных объектов, включая образовательные, медицинские, телекоммуникационные и другие.</p> <div><b>Шкаф управления дизельной электростанции</b></div> <p>Для моделей серии ТСС Проф разработаны собственные шкафы управления электростанцией (ШУЭ), которые отличаются эргономичностью и высокой функциональностью. В штатной комплектации, ШУЭ обеспечен системой управления на базе многофункционального контроллера нового поколения - Lovato RGK800, обладающего русскоязычным интерфейсом и имеющего возможности подключения к ПК и другим устройствам. Контроллер ДГУ полностью настроен в заводских условиях на максимально эффективное раскрытие возможностей французского двигателя и генератора, входящих в состав установки, на всех режимах эксплуатации.</p> <p class="one_chars_item_title_element">Гарантийные обязательства</p> <p>На дизельный генератор <b>ТСС Проф АД-800</b><b>С-Т400-1РМ5</b> действует расширенная гарантия: 3 года либо 2000 моточасов наработки, в зависимости от того, что наступит раньше.</p> <p class="one_chars_item_title_element">Сертификация и соответствие стандартам РФ</p> <p>Данная модель имеет сертификат соответствия C-RU.АГ75.B.18854: соответствие ГОСТ Р 53174-2008, ГОСТ Р 51318.12-99 (СИСПР 12-97), ГОСТ 12.1.012-2004, ГОСТ 12.1.003-83</p> <div class="col-xs-12 col-sm-12 col-md-6 row"> <div class="col-xs-12 col-sm-12 col-md-12"><p class="one_chars_item_title_element">Общие характеристики</p> <table class="table-data-sheet"> <tr> <td>Серия</td> <td>ТСС Проф</td> </tr> <tr> <td>Мощность номинальная, кВт</td> <td>800</td> </tr> <tr> <td>Мощность номинальная, кВА</td> <td>1000</td> </tr> <tr> <td>Мощность максимальная, кВт</td> <td>880</td> </tr> <tr> <td>Мощность максимальная, кВА</td> <td>1100</td> </tr> <tr> <td>Коэффициент мощности</td> <td>0,8</td> </tr> <tr> <td>Напряжение (В)</td> <td>400/230</td> </tr> <tr> <td>Количество фаз</td> <td>3</td> </tr> <tr> <td>Частота, Гц</td> <td>50</td> </tr> <tr> <td>Номинальный ток (А)</td> <td>1443</td> </tr> <tr> <td>Объём системы охлаждения (л)</td> <td>125</td> </tr> <tr> <td>Топливный сепаратор</td> <td>да</td> </tr> <tr> <td>Расход топлива при 50% мощности л/ч</td> <td>105.5</td> </tr> <tr> <td>Расход топлива при 75% мощности л/ч</td> <td>153.7</td> </tr> <tr> <td>Расход топлива при 100% мощности л/ч</td> <td>205</td> </tr> <tr> <td>Степень автоматизации</td> <td>1 (ручной запуск)</td> </tr> <tr> <td>Система аварийной остановки</td> <td>да</td> </tr> <tr> <td>Датчик уровня топлива</td> <td>да</td> </tr> <tr> <td>Замок горловины бака</td> <td>да</td> </tr> <tr> <td>Отключатель АКБ</td> <td>да</td> </tr> <tr> <td>Исполнение</td> <td>Открытое</td> </tr> <tr> <td>Уровень шума (dB/7м)</td> <td>102</td> </tr> <tr> <td>Глушитель</td> <td>промышленный</td> </tr> <tr> <td>Габаритные размеры (Д;Ш;В; мм)</td> <td>4121x1992x2400</td> </tr> <tr> <td>Ресурс работы до кап. ремонта (ч)</td> <td>30000</td> </tr> <tr> <td>Гарантия, срок (мес)</td> <td>36</td> </tr> <tr> <td>Комплектация</td> <td>глушитель, топливный бак, АКБ, ЩУ с цифровой панелью, станция запр. маслом и ОЖ</td> </tr> <tr> <td>Производитель двигателя</td> <td>Baudouin</td> </tr> </table> </div> </div> <div class="col-xs-12 col-sm-12 col-md-6 row"> <div class="col-xs-12 col-sm-12 col-md-12"><p class="one_chars_item_title_element"><b>Двигатель</b> Baudouin</p> <table class="table-data-sheet"> <tr> <td>Модель</td> <td>Baudouin 12M26G1100/5e2</td> </tr> <tr> <td>Мощность номинальная, кВт</td> <td>880</td> </tr> <tr> <td>Мощность максимальная, кВт</td> <td>968</td> </tr> <tr> <td>Количество цилиндров</td> <td>12</td> </tr> <tr> <td>Расположение цилиндров</td> <td>V-образное</td> </tr> <tr> <td>Тактность двигателя</td> <td>4</td> </tr> <tr> <td>Рабочий объём двигателя (л)</td> <td>31.8</td> </tr> <tr> <td>Система охлаждения</td> <td>жидкостная</td> </tr> <tr> <td>Система впуска воздуха</td> <td>с турбонаддувом</td> </tr> <tr> <td>Тип воздушного фильтра</td> <td>фильтроэлемент</td> </tr> <tr> <td>Частота вращения коленвала (об/мин)</td> <td>1500</td> </tr> <tr> <td>Диаметр цилиндра (мм)</td> <td>150</td> </tr> <tr> <td>Ход поршня (мм)</td> <td>150</td> </tr> <tr> <td>Степень сжатия в цилиндрах</td> <td>15.7:1</td> </tr> <tr> <td>Регулятор оборотов</td> <td>электронный</td> </tr> <tr> <td>Напряжение бортового электрооборудования, (В)</td> <td>24</td> </tr> <tr> <td>Пусковое устройство (стартер)</td> <td>электростартер 24В</td> </tr> <tr> <td>Зарядный генератор (А)</td> <td>55</td> </tr> <tr> <td>Удельный расход топлива (г/кВт*ч)</td> <td>196</td> </tr> <tr> <td>Тип топливного фильтра</td> <td>одноразовый фильтр</td> </tr> <tr> <td>Рекомендуемый тип масла</td> <td>SAE 15W40/10W30</td> </tr> <tr> <td>Тип масляного фильтра</td> <td>одноразовый фильтр</td> </tr> <tr> <td>Ёмкость масляной системы (л)</td> <td>113</td> </tr> <tr> <td>Вентилятор, Ø (мм), тип</td> <td>осевой</td> </tr> <tr> <td>Уровень шума (dB/7м)</td> <td>120</td> </tr> <tr> <td>Вид топлива</td> <td>дизельное</td> </tr> <tr> <td>Масса, кг</td> <td>2910</td> </tr> <tr> <td>Габаритные размеры (Д;Ш;В; мм)</td> <td>2615×1525×1760</td> </tr> <tr> <td>SAE (маховик / картер маховика)</td> <td>SAE0#/18#</td> </tr> </table> </div> <div class="col-xs-12 col-sm-12 col-md-12"><p class="one_chars_item_title_element"><b>Генератор</b> TSS SA</p> <table class="table-data-sheet"> <tr> <td>Модель</td> <td>TSS-SA-800</td> </tr> <tr> <td>Постоянная мощность (кВт)</td> <td>800</td> </tr> <tr> <td>Тип генератора</td> <td>бесщёточный, синхронный</td> </tr> <tr> <td>Система возбуждения</td> <td>SHUNT</td> </tr> <tr> <td>Напряжение (В)</td> <td>400/230</td> </tr> <tr> <td>Номинальный ток (А)</td> <td>1440</td> </tr> <tr> <td>Частота, Гц</td> <td>50</td> </tr> <tr> <td>Количество фаз</td> <td>3</td> </tr> <tr> <td>КПД, %</td> <td>94</td> </tr> <tr> <td>Шаг обмотки</td> <td>2/3</td> </tr> <tr> <td>Количество опорных подшипников</td> <td>1</td> </tr> <tr> <td>Класс защиты обмотки</td> <td>IP21 (IP23)</td> </tr> <tr> <td>Степень изоляции</td> <td>Н</td> </tr> <tr> <td>Фактор мощности (cos φ)</td> <td>0,8</td> </tr> <tr> <td>Точность регулировки напряжения (± %)</td> <td>1</td> </tr> <tr> <td>Регулятор напряжения</td> <td>да</td> </tr> <tr> <td>Масса, кг</td> <td>2500</td> </tr> <tr> <td>Гарантия, срок (мес)</td> <td>12</td> </tr> <tr> <td>Габаритные размеры (Д;Ш;В; мм)</td> <td>1670x870x1180</td> </tr> </table> </div> <div class="col-xs-12 col-sm-12 col-md-12"><p class="one_chars_item_title_element"><b>Контроллер</b> Lovato</p> <table class="table-data-sheet"> <tr> <td>Модель</td> <td>Контроллер Lovato RGK800 </td> </tr> <tr> <td>Язык интерфейса контроллера</td> <td>русский</td> </tr> <tr> <td>Интерфейс RS-232</td> <td>опция</td> </tr> <tr> <td>Интерфейс RS-485 (ModBUS RTU)</td> <td>да</td> </tr> <tr> <td>Интерфейс USB</td> <td>опция</td> </tr> <tr> <td>Интерфейс Ethernet</td> <td>опция</td> </tr> <tr> <td>Интерфейс CAN (J.1939)</td> <td>да</td> </tr> <tr> <td>Выбор режима измерения</td> <td>да</td> </tr> <tr> <td>Класс защиты</td> <td>IP65</td> </tr> <tr> <td>Диапазон рабочих температур (°C)</td> <td>-30 .. +70</td> </tr> <tr> <td>Частота, Гц</td> <td>50 / 60 / 400</td> </tr> <tr> <td>Потребляемая мощность, Вт</td> <td>4,8</td> </tr> <tr> <td>Напряжение (В)</td> <td>7 - 33</td> </tr> <tr> <td>Функция задержки запуска</td> <td>да</td> </tr> <tr> <td>Диап. вх. напр. пер. тока для 3-фаз 4-провод (В)</td> <td>30 - 600</td> </tr> <tr> <td>Сигнал тревоги - неудачный запуск ДГУ</td> <td>да</td> </tr> <tr> <td>Сигнал/останов ДГУ от датчика темп ОЖ</td> <td>да</td> </tr> <tr> <td>Сигнал/останов ДГУ от датчика давл масла</td> <td>да</td> </tr> <tr> <td>Сигнал/останов ДГУ от датчика оборотов двиг</td> <td>да</td> </tr> <tr> <td>Звуковой сигнал общей аварии</td> <td>да</td> </tr> <tr> <td>Сигнал тревоги - общее предупреждение</td> <td>да</td> </tr> <tr> <td>Сигнал тревоги - показатель низкого уровня топлива</td> <td>да</td> </tr> <tr> <td>Сигнал тревоги/останов ДГУ - Общая неисправность</td> <td>да</td> </tr> <tr> <td>Контроль напряжения АКБ</td> <td>да</td> </tr> <tr> <td>Контроль напряжения зарядного генератора</td> <td>да</td> </tr> <tr> <td>Индикация силы тока</td> <td>да</td> </tr> <tr> <td>Индикация числа оборотов двигателя</td> <td>да</td> </tr> <tr> <td>Частотомер</td> <td>да</td> </tr> <tr> <td>Счетчик часов наработки</td> <td>да</td> </tr> <tr> <td>Индикация давления масла</td> <td>да</td> </tr> <tr> <td>Индикация коэффициент мощности (cosφ)</td> <td>да</td> </tr> <tr> <td>Индикация напряжения аккумулятора (В)</td> <td>да</td> </tr> <tr> <td>Индикация активной мощности по 3ф. (кВт)</td> <td>да</td> </tr> <tr> <td>Индикация мощности (кВт)</td> <td>да</td> </tr> <tr> <td>Индикация суммарной активной мощности (кВт)</td> <td>да</td> </tr> <tr> <td>Индикация суммарной реактивной мощности (кВАр)</td> <td>да</td> </tr> <tr> <td>Счётчик выработанной электроэнергии (кВт/ч)</td> <td>да</td> </tr> <tr> <td>Индикация последовательности чередования фаз</td> <td>да</td> </tr> <tr> <td>Индикация температуры масла</td> <td>да</td> </tr> <tr> <td>Индикация уровня топлива в баке</td> <td>да</td> </tr> <tr> <td>Журнал событий</td> <td>да</td> </tr> <tr> <td>Останов по низкому напряжению</td> <td>да</td> </tr> <tr> <td>Комплектация</td> <td>упаковка, крепёж, паспорт, контроллер</td> </tr> <tr> <td>Гарантия, срок (мес)</td> <td>12</td> </tr> <tr> <td>Масса, кг</td> <td>1</td> </tr> </table> </div> </div>
Дизельный генератор ТСС АД-900С-Т400-1РМ5 |  | USD | шт. | Неприхотливые и недорогие дизель генераторные установки, адаптированные к российским условиям эксплуатации, эффективно использовать для резервного (аварийного) и основного электроснабжения. | <p><b>Открытая дизельная электростанция ТСС Проф 900 кВт (1125 кВА) -</b> <b>АД-900</b><b>С-Т400-1РМ5</b> разработана и производится серийно для обеспечения энергетических потребностей различных потребителей в источнике постоянного или резервного электроснабжения. В основе данной модели - надёжный и высокопроизводительный двигатель легендарной французской компании <b>Baudouin</b>. Комплекс характеристик этого отечественного дизельного генератора вполне сопоставим по своим значениям с аналогичными по мощности моделями ведущих мировых брендов. Серия ТСС Проф построена на дизельных двигателях новейших поколений, обладающих превосходными показателями экономичности и надёжности, что является отличительной особенностью этих моделей. </p><p class="one_chars_item_title_element">Назначение </p><p>Отечественный дизельный генератор ТСС Проф 900 кВт является универсальным источником электроснабжения для самого широкого перечня объектов и предназначен для применения в качестве:</p> <div> <ul> <li>основная дизельная электростанция;</li> <li>резервная дизельная электростанция;</li> <li>дизельная электростанция с автозапуском (требуется дополнительное оборудование);</li> </ul> </div> <p>Особенности дизельной электростанции</p> <div> <ul> <li>заводская порошковая покраска компонентов электростанции;</li> <li>рама, сваренная из прочного металла, обеспеченная эффективными средствами гашения вибраций и пазами перемещения вилочным погрузчиком;</li> <li>российские промышленные дизельные электростанции ТСС Проф, обладая наборами характеристик и гарантийным сроком, аналогичными по значениям подобной продукции европейских, американских и японских производителей, обладает вдвое более доступной стоимостью;</li> <li>расходные материалы и запчасти доступны по всей, обширной территории России и стран Евразийского Союза;</li> <li>эта модель ДГУ изначально спроектирована для применения в России и с отечественными ГСМ;</li> <li>отзывы о дизель-генераторах серии ТСС Проф, поступающие от заказчиков, не только подтверждают соответствие реальных характеристик заявленным, но и свидетельствуют о высокой надёжности при эксплуатации в очень широком диапазоне климатических условий;</li> </ul> </div> <div><b>Двигатель дизельной электростанции ТСС Проф</b></div> <p>В основу данной модели генераторной установки положен надёжный, 12-цилиндровый, V-образный дизельный двигатель французской марки <b>Baudouin, </b>оборудованный<b> </b><b>электронным </b>регулятором оборотов и <b>турбонаддувом.</b> Модель <b>Baudouin 12M33G1250/5e2</b> развивает до <b>1108 кВт</b> максимальной мощности и производится с использованием колоссального опыта, накопленного этой марсельской компанией в производстве очень надёжных судовых дизелей. Рабочий объём данного двигателя составляет <b>39,2 литра</b>. </p> <div><b>Синхронный генератор</b></div> <p>Данная ДГУ спроектирована и серийно производится с использованием надёжного альтернатора <b>TSS SA-900</b> , обеспечивающего не только высокие характеристики производимого электрического тока, но и их стабильность на всех режимах эксплуатации установки, что важно практически во всех областях применения. Линейка бесщёточных синхронных генераторов TSS SA производится на современном оборудовании, по передовой технологии, разработанной компанией <b>Stamford</b>. Альтернатор имеет класс герметичности <b>IP21 </b>и производится с системой возбуждения <b>SHUNT</b>. Комплекс достоинств, преимуществ и характеристик данной модели, позволяет применять ДГУ на её основе при энергоснабжении самых ответственных объектов, включая образовательные, медицинские, телекоммуникационные и другие.</p> <div><b>Шкаф управления дизельной электростанции</b></div> <p>Для моделей серии ТСС Проф разработаны собственные шкафы управления электростанцией (ШУЭ), которые отличаются эргономичностью и высокой функциональностью. В штатной комплектации, ШУЭ обеспечен системой управления на базе многофункционального контроллера нового поколения - Lovato RGK800, обладающего русскоязычным интерфейсом и имеющего возможности подключения к ПК и другим устройствам. Контроллер ДГУ полностью настроен в заводских условиях на максимально эффективное раскрытие возможностей французского двигателя и генератора, входящих в состав установки, на всех режимах эксплуатации.</p> <p class="one_chars_item_title_element">Гарантийные обязательства</p> <p>На дизельный генератор <b>ТСС Проф АД-900</b><b>С-Т400-1РМ5</b> действует расширенная гарантия: 3 года либо 2000 моточасов наработки, в зависимости от того, что наступит раньше.</p> <p class="one_chars_item_title_element">Сертификация и соответствие стандартам РФ</p> <p>Данная модель имеет сертификат соответствия C-RU.АГ75.B.18854: соответствие ГОСТ Р 53174-2008, ГОСТ Р 51318.12-99 (СИСПР 12-97), ГОСТ 12.1.012-2004, ГОСТ 12.1.003-83</p> <div class="col-xs-12 col-sm-12 col-md-6 row"> <div class="col-xs-12 col-sm-12 col-md-12"><p class="one_chars_item_title_element">Общие характеристики</p> <table class="table-data-sheet"> <tr> <td>Серия</td> <td>ТСС Проф</td> </tr> <tr> <td>Мощность номинальная, кВт</td> <td>900</td> </tr> <tr> <td>Мощность номинальная, кВА</td> <td>1125</td> </tr> <tr> <td>Мощность максимальная, кВт</td> <td>990</td> </tr> <tr> <td>Мощность максимальная, кВА</td> <td>1237.5</td> </tr> <tr> <td>Коэффициент мощности</td> <td>0,8</td> </tr> <tr> <td>Напряжение (В)</td> <td>400/230</td> </tr> <tr> <td>Количество фаз</td> <td>3</td> </tr> <tr> <td>Частота, Гц</td> <td>50</td> </tr> <tr> <td>Номинальный ток (А)</td> <td>1624</td> </tr> <tr> <td>Объём системы охлаждения (л)</td> <td>125</td> </tr> <tr> <td>Топливный сепаратор</td> <td>да</td> </tr> <tr> <td>Расход топлива при 50% мощности л/ч</td> <td>119.5</td> </tr> <tr> <td>Расход топлива при 75% мощности л/ч</td> <td>174.9</td> </tr> <tr> <td>Расход топлива при 100% мощности л/ч</td> <td>236.7</td> </tr> <tr> <td>Степень автоматизации</td> <td>1 (ручной запуск)</td> </tr> <tr> <td>Система аварийной остановки</td> <td>да</td> </tr> <tr> <td>Датчик уровня топлива</td> <td>да</td> </tr> <tr> <td>Замок горловины бака</td> <td>да</td> </tr> <tr> <td>Отключатель АКБ</td> <td>да</td> </tr> <tr> <td>Исполнение</td> <td>Открытое</td> </tr> <tr> <td>Уровень шума (dB/7м)</td> <td>102</td> </tr> <tr> <td>Глушитель</td> <td>промышленный</td> </tr> <tr> <td>Гарантия, срок (мес)</td> <td>36</td> </tr> <tr> <td>Комплектация</td> <td>глушитель, топливный бак, АКБ, ЩУ с цифровой панелью, станция запр. маслом и ОЖ</td> </tr> <tr> <td>Производитель двигателя</td> <td>Baudouin</td> </tr> </table> </div> </div> <div class="col-xs-12 col-sm-12 col-md-6 row"> <div class="col-xs-12 col-sm-12 col-md-12"><p class="one_chars_item_title_element"><b>Двигатель</b> Baudouin</p> <table class="table-data-sheet"> <tr> <td>Модель</td> <td>Baudouin 12M33G1250/5e2</td> </tr> <tr> <td>Мощность номинальная, кВт</td> <td>1007</td> </tr> <tr> <td>Мощность максимальная, кВт</td> <td>1108</td> </tr> <tr> <td>Количество цилиндров</td> <td>12</td> </tr> <tr> <td>Расположение цилиндров</td> <td>V-образное</td> </tr> <tr> <td>Тактность двигателя</td> <td>4</td> </tr> <tr> <td>Рабочий объём двигателя (л)</td> <td>39.2</td> </tr> <tr> <td>Система охлаждения</td> <td>жидкостная</td> </tr> <tr> <td>Система впуска воздуха</td> <td>с турбонаддувом</td> </tr> <tr> <td>Тип воздушного фильтра</td> <td>фильтроэлемент</td> </tr> <tr> <td>Частота вращения коленвала (об/мин)</td> <td>1500</td> </tr> <tr> <td>Диаметр цилиндра (мм)</td> <td>150</td> </tr> <tr> <td>Ход поршня (мм)</td> <td>185</td> </tr> <tr> <td>Степень сжатия в цилиндрах</td> <td>15:1</td> </tr> <tr> <td>Регулятор оборотов</td> <td>электронный</td> </tr> <tr> <td>Напряжение бортового электрооборудования, (В)</td> <td>24</td> </tr> <tr> <td>Пусковое устройство (стартер)</td> <td>электростартер 24В</td> </tr> <tr> <td>Зарядный генератор (А)</td> <td>55</td> </tr> <tr> <td>Удельный расход топлива (г/кВт*ч)</td> <td>198</td> </tr> <tr> <td>Тип топливного фильтра</td> <td>одноразовый фильтр</td> </tr> <tr> <td>Рекомендуемый тип масла</td> <td>SAE 15W40/10W30</td> </tr> <tr> <td>Тип масляного фильтра</td> <td>одноразовый фильтр</td> </tr> <tr> <td>Ёмкость масляной системы (л)</td> <td>146</td> </tr> <tr> <td>Вентилятор, Ø (мм), тип</td> <td>осевой</td> </tr> <tr> <td>Уровень шума (dB/7м)</td> <td>122</td> </tr> <tr> <td>Вид топлива</td> <td>дизельное</td> </tr> <tr> <td>Масса, кг</td> <td>3390</td> </tr> <tr> <td>Габаритные размеры (Д;Ш;В; мм)</td> <td>2019×1338×1730</td> </tr> <tr> <td>SAE (маховик / картер маховика)</td> <td>SAE0#/18#</td> </tr> </table> </div> <div class="col-xs-12 col-sm-12 col-md-12"><p class="one_chars_item_title_element"><b>Генератор</b> TSS SA</p> <table class="table-data-sheet"> <tr> <td>Модель</td> <td>TSS-SA-900</td> </tr> <tr> <td>Постоянная мощность (кВт)</td> <td>900</td> </tr> <tr> <td>Тип генератора</td> <td>бесщёточный, синхронный</td> </tr> <tr> <td>Система возбуждения</td> <td>SHUNT</td> </tr> <tr> <td>Напряжение (В)</td> <td>400/230</td> </tr> <tr> <td>Номинальный ток (А)</td> <td>1620</td> </tr> <tr> <td>Частота, Гц</td> <td>50</td> </tr> <tr> <td>Количество фаз</td> <td>3</td> </tr> <tr> <td>КПД, %</td> <td>94</td> </tr> <tr> <td>Шаг обмотки</td> <td>2/3</td> </tr> <tr> <td>Количество опорных подшипников</td> <td>1</td> </tr> <tr> <td>Класс защиты обмотки</td> <td>IP21 (IP23)</td> </tr> <tr> <td>Степень изоляции</td> <td>Н</td> </tr> <tr> <td>Фактор мощности (cos φ)</td> <td>0,8</td> </tr> <tr> <td>Точность регулировки напряжения (± %)</td> <td>1</td> </tr> <tr> <td>Регулятор напряжения</td> <td>да</td> </tr> <tr> <td>Масса, кг</td> <td>2800</td> </tr> <tr> <td>Гарантия, срок (мес)</td> <td>12</td> </tr> <tr> <td>Габаритные размеры (Д;Ш;В; мм)</td> <td>1670x870x1180</td> </tr> </table> </div> <div class="col-xs-12 col-sm-12 col-md-12"><p class="one_chars_item_title_element"><b>Контроллер</b> Lovato</p> <table class="table-data-sheet"> <tr> <td>Модель</td> <td>Контроллер Lovato RGK800 </td> </tr> <tr> <td>Язык интерфейса контроллера</td> <td>русский</td> </tr> <tr> <td>Интерфейс RS-232</td> <td>опция</td> </tr> <tr> <td>Интерфейс RS-485 (ModBUS RTU)</td> <td>да</td> </tr> <tr> <td>Интерфейс USB</td> <td>опция</td> </tr> <tr> <td>Интерфейс Ethernet</td> <td>опция</td> </tr> <tr> <td>Интерфейс CAN (J.1939)</td> <td>да</td> </tr> <tr> <td>Выбор режима измерения</td> <td>да</td> </tr> <tr> <td>Класс защиты</td> <td>IP65</td> </tr> <tr> <td>Диапазон рабочих температур (°C)</td> <td>-30 .. +70</td> </tr> <tr> <td>Частота, Гц</td> <td>50 / 60 / 400</td> </tr> <tr> <td>Потребляемая мощность, Вт</td> <td>4,8</td> </tr> <tr> <td>Напряжение (В)</td> <td>7 - 33</td> </tr> <tr> <td>Функция задержки запуска</td> <td>да</td> </tr> <tr> <td>Диап. вх. напр. пер. тока для 3-фаз 4-провод (В)</td> <td>30 - 600</td> </tr> <tr> <td>Сигнал тревоги - неудачный запуск ДГУ</td> <td>да</td> </tr> <tr> <td>Сигнал/останов ДГУ от датчика темп ОЖ</td> <td>да</td> </tr> <tr> <td>Сигнал/останов ДГУ от датчика давл масла</td> <td>да</td> </tr> <tr> <td>Сигнал/останов ДГУ от датчика оборотов двиг</td> <td>да</td> </tr> <tr> <td>Звуковой сигнал общей аварии</td> <td>да</td> </tr> <tr> <td>Сигнал тревоги - общее предупреждение</td> <td>да</td> </tr> <tr> <td>Сигнал тревоги - показатель низкого уровня топлива</td> <td>да</td> </tr> <tr> <td>Сигнал тревоги/останов ДГУ - Общая неисправность</td> <td>да</td> </tr> <tr> <td>Контроль напряжения АКБ</td> <td>да</td> </tr> <tr> <td>Контроль напряжения зарядного генератора</td> <td>да</td> </tr> <tr> <td>Индикация силы тока</td> <td>да</td> </tr> <tr> <td>Индикация числа оборотов двигателя</td> <td>да</td> </tr> <tr> <td>Частотомер</td> <td>да</td> </tr> <tr> <td>Счетчик часов наработки</td> <td>да</td> </tr> <tr> <td>Индикация давления масла</td> <td>да</td> </tr> <tr> <td>Индикация коэффициент мощности (cosφ)</td> <td>да</td> </tr> <tr> <td>Индикация напряжения аккумулятора (В)</td> <td>да</td> </tr> <tr> <td>Индикация активной мощности по 3ф. (кВт)</td> <td>да</td> </tr> <tr> <td>Индикация мощности (кВт)</td> <td>да</td> </tr> <tr> <td>Индикация суммарной активной мощности (кВт)</td> <td>да</td> </tr> <tr> <td>Индикация суммарной реактивной мощности (кВАр)</td> <td>да</td> </tr> <tr> <td>Счётчик выработанной электроэнергии (кВт/ч)</td> <td>да</td> </tr> <tr> <td>Индикация последовательности чередования фаз</td> <td>да</td> </tr> <tr> <td>Индикация температуры масла</td> <td>да</td> </tr> <tr> <td>Индикация уровня топлива в баке</td> <td>да</td> </tr> <tr> <td>Журнал событий</td> <td>да</td> </tr> <tr> <td>Останов по низкому напряжению</td> <td>да</td> </tr> <tr> <td>Комплектация</td> <td>упаковка, крепёж, паспорт, контроллер</td> </tr> <tr> <td>Гарантия, срок (мес)</td> <td>12</td> </tr> <tr> <td>Масса, кг</td> <td>1</td> </tr> </table> </div> </div>
Дизельный генератор ТСС АД-1000С-Т400-1РМ5 |  | USD | шт. | Дизель Гeнератор предназначен для решения широкого круга задач в части обеспечения резервного и основного электроснабжения потребителей. | <p><b>Открытая дизельная электростанция ТСС Проф 1000 кВт (1250 кВА) -</b> <b>АД-1000</b><b>С-Т400-1РМ5</b> разработана и производится серийно для обеспечения энергетических потребностей различных потребителей в источнике постоянного или резервного электроснабжения. В основе данной модели - надёжный и высокопроизводительный двигатель легендарной французской компании <b>Baudouin</b>. Комплекс характеристик этого отечественного дизельного генератора вполне сопоставим по своим значениям с аналогичными по мощности моделями ведущих мировых брендов. Серия ТСС Проф построена на дизельных двигателях новейших поколений, обладающих превосходными показателями экономичности и надёжности, что является отличительной особенностью этих моделей. </p><p class="one_chars_item_title_element">Назначение </p><p>Отечественный дизельный генератор ТСС Проф 1000 кВт является универсальным источником электроснабжения для самого широкого перечня объектов и предназначен для применения в качестве:</p> <div> <ul> <li>основная дизельная электростанция;</li> <li>резервная дизельная электростанция;</li> <li>дизельная электростанция с автозапуском (требуется дополнительное оборудование);</li> </ul> </div> <p> </p><p class="one_chars_item_title_element">Особенности дизельной электростанции</p><p></p> <div> <ul> <li>заводская порошковая покраска компонентов электростанции;</li> <li>рама, сваренная из прочного металла, обеспеченная эффективными средствами гашения вибраций и пазами перемещения вилочным погрузчиком;</li> <li>российские промышленные дизельные электростанции ТСС Проф, обладая наборами характеристик и гарантийным сроком, аналогичными по значениям подобной продукции европейских, американских и японских производителей, обладает вдвое более доступной стоимостью;</li> <li>расходные материалы и запчасти доступны по всей, обширной территории России и стран Евразийского Союза;</li> <li>эта модель ДГУ изначально спроектирована для применения в России и с отечественными ГСМ;</li> <li>отзывы о дизель-генераторах серии ТСС Проф, поступающие от заказчиков, не только подтверждают соответствие реальных характеристик заявленным, но и свидетельствуют о высокой надёжности при эксплуатации в очень широком диапазоне климатических условий;</li> </ul> </div> <div><b>Двигатель дизельной электростанции ТСС Проф</b></div> <p>В основу данной модели генераторной установки положен надёжный, 12-цилиндровый, V-образный дизельный двигатель французской марки <b>Baudouin, </b>оборудованный<b> </b><b>электронным </b>регулятором оборотов и <b>турбонаддувом.</b> Модель <b>Baudouin 12M33G1400/5e2</b> развивает до <b>1210 кВт</b> максимальной мощности и производится с использованием колоссального опыта, накопленного этой марсельской компанией в производстве очень надёжных судовых дизелей. Рабочий объём данного двигателя составляет <b>39,2 литра</b>. </p> <div><b>Синхронный генератор</b></div> <p>Данная ДГУ спроектирована и серийно производится с использованием надёжного альтернатора <b>TSS SA-1000</b> , обеспечивающего не только высокие характеристики производимого электрического тока, но и их стабильность на всех режимах эксплуатации установки, что важно практически во всех областях применения. Линейка бесщёточных синхронных генераторов TSS SA производится на современном оборудовании, по передовой технологии, разработанной компанией <b>Stamford</b>. Альтернатор имеет класс герметичности <b>IP21 </b>и производится с системой возбуждения <b>SHUNT</b>. Комплекс достоинств, преимуществ и характеристик данной модели, позволяет применять ДГУ на её основе при энергоснабжении самых ответственных объектов, включая образовательные, медицинские, телекоммуникационные и другие.</p> <div><b>Шкаф управления дизельной электростанции</b></div> <p>Для моделей серии ТСС Проф разработаны собственные шкафы управления электростанцией (ШУЭ), которые отличаются эргономичностью и высокой функциональностью. В штатной комплектации, ШУЭ обеспечен системой управления на базе многофункционального контроллера нового поколения - Lovato RGK800, обладающего русскоязычным интерфейсом и имеющего возможности подключения к ПК и другим устройствам. Контроллер ДГУ полностью настроен в заводских условиях на максимально эффективное раскрытие возможностей французского двигателя и генератора, входящих в состав установки, на всех режимах эксплуатации.</p> <p class="one_chars_item_title_element">Гарантийные обязательства</p> <p>На дизельный генератор <b>ТСС Проф АД-1000</b><b>С-Т400-1РМ5</b> действует расширенная гарантия: 3 года либо 2000 моточасов наработки, в зависимости от того, что наступит раньше.</p> <p class="one_chars_item_title_element">Сертификация и соответствие стандартам РФ</p> <p>Данная модель имеет сертификат соответствия C-RU.АГ75.B.18854: соответствие ГОСТ Р 53174-2008, ГОСТ Р 51318.12-99 (СИСПР 12-97), ГОСТ 12.1.012-2004, ГОСТ 12.1.003-83</p> <div class="col-xs-12 col-sm-12 col-md-6 row"> <div class="col-xs-12 col-sm-12 col-md-12"><p class="one_chars_item_title_element">Общие характеристики</p> <table class="table-data-sheet"> <tr> <td>Серия</td> <td>ТСС Проф</td> </tr> <tr> <td>Мощность номинальная, кВт</td> <td>1000</td> </tr> <tr> <td>Мощность номинальная, кВА</td> <td>1250</td> </tr> <tr> <td>Мощность максимальная, кВт</td> <td>1100</td> </tr> <tr> <td>Мощность максимальная, кВА</td> <td>1375</td> </tr> <tr> <td>Коэффициент мощности</td> <td>0,8</td> </tr> <tr> <td>Напряжение (В)</td> <td>400/230</td> </tr> <tr> <td>Количество фаз</td> <td>3</td> </tr> <tr> <td>Частота, Гц</td> <td>50</td> </tr> <tr> <td>Номинальный ток (А)</td> <td>1804</td> </tr> <tr> <td>Объём системы охлаждения (л)</td> <td>125</td> </tr> <tr> <td>Топливный сепаратор</td> <td>да</td> </tr> <tr> <td>Расход топлива при 50% мощности л/ч</td> <td>129.2</td> </tr> <tr> <td>Расход топлива при 75% мощности л/ч</td> <td>190.7</td> </tr> <tr> <td>Расход топлива при 100% мощности л/ч</td> <td>258.6</td> </tr> <tr> <td>Степень автоматизации</td> <td>1 (ручной запуск)</td> </tr> <tr> <td>Система аварийной остановки</td> <td>да</td> </tr> <tr> <td>Датчик уровня топлива</td> <td>да</td> </tr> <tr> <td>Замок горловины бака</td> <td>да</td> </tr> <tr> <td>Отключатель АКБ</td> <td>да</td> </tr> <tr> <td>Исполнение</td> <td>Открытое</td> </tr> <tr> <td>Уровень шума (dB/7м)</td> <td>102</td> </tr> <tr> <td>Глушитель</td> <td>промышленный</td> </tr> <tr> <td>Габаритные размеры (Д;Ш;В; мм)</td> <td>4355x2194x2461</td> </tr> <tr> <td>Ресурс работы до кап. ремонта (ч)</td> <td>30000</td> </tr> <tr> <td>Гарантия, срок (мес)</td> <td>36</td> </tr> <tr> <td>Комплектация</td> <td>глушитель, топливный бак, АКБ, ЩУ с цифровой панелью, станция запр. маслом и ОЖ</td> </tr> <tr> <td>Производитель двигателя</td> <td>Baudouin</td> </tr> </table> </div> </div> <div class="col-xs-12 col-sm-12 col-md-6 row"> <div class="col-xs-12 col-sm-12 col-md-12"><p class="one_chars_item_title_element"><b>Двигатель</b> Baudouin</p> <table class="table-data-sheet"> <tr> <td>Модель</td> <td>Baudouin 12M33G1400/5e2</td> </tr> <tr> <td>Мощность номинальная, кВт</td> <td>1100</td> </tr> <tr> <td>Мощность максимальная, кВт</td> <td>1210</td> </tr> <tr> <td>Количество цилиндров</td> <td>12</td> </tr> <tr> <td>Расположение цилиндров</td> <td>V-образное</td> </tr> <tr> <td>Тактность двигателя</td> <td>4</td> </tr> <tr> <td>Рабочий объём двигателя (л)</td> <td>39.2</td> </tr> <tr> <td>Система охлаждения</td> <td>жидкостная</td> </tr> <tr> <td>Система впуска воздуха</td> <td>с турбонаддувом</td> </tr> <tr> <td>Тип воздушного фильтра</td> <td>фильтроэлемент</td> </tr> <tr> <td>Частота вращения коленвала (об/мин)</td> <td>1500</td> </tr> <tr> <td>Диаметр цилиндра (мм)</td> <td>150</td> </tr> <tr> <td>Ход поршня (мм)</td> <td>185</td> </tr> <tr> <td>Степень сжатия в цилиндрах</td> <td>15:1</td> </tr> <tr> <td>Регулятор оборотов</td> <td>электронный</td> </tr> <tr> <td>Напряжение бортового электрооборудования, (В)</td> <td>24</td> </tr> <tr> <td>Пусковое устройство (стартер)</td> <td>электростартер 24В</td> </tr> <tr> <td>Зарядный генератор (А)</td> <td>55</td> </tr> <tr> <td>Удельный расход топлива (г/кВт*ч)</td> <td>198</td> </tr> <tr> <td>Тип топливного фильтра</td> <td>одноразовый фильтр</td> </tr> <tr> <td>Рекомендуемый тип масла</td> <td>SAE 15W40/10W30</td> </tr> <tr> <td>Тип масляного фильтра</td> <td>одноразовый фильтр</td> </tr> <tr> <td>Ёмкость масляной системы (л)</td> <td>146</td> </tr> <tr> <td>Вентилятор, Ø (мм), тип</td> <td>осевой</td> </tr> <tr> <td>Уровень шума (dB/7м)</td> <td>122</td> </tr> <tr> <td>Вид топлива</td> <td>дизельное</td> </tr> <tr> <td>Масса, кг</td> <td>3390</td> </tr> <tr> <td>Габаритные размеры (Д;Ш;В; мм)</td> <td>2019×1338×1730</td> </tr> <tr> <td>SAE (маховик / картер маховика)</td> <td>SAE0#/18#</td> </tr> </table> </div> <div class="col-xs-12 col-sm-12 col-md-12"><p class="one_chars_item_title_element"><b>Генератор</b> TSS SA</p> <table class="table-data-sheet"> <tr> <td>Модель</td> <td>TSS-SA-1000</td> </tr> <tr> <td>Постоянная мощность (кВт)</td> <td>1000</td> </tr> <tr> <td>Тип генератора</td> <td>бесщёточный, синхронный</td> </tr> <tr> <td>Напряжение (В)</td> <td>400/230</td> </tr> <tr> <td>Номинальный ток (А)</td> <td>1800</td> </tr> <tr> <td>Частота, Гц</td> <td>50</td> </tr> <tr> <td>Количество фаз</td> <td>3</td> </tr> <tr> <td>КПД, %</td> <td>94</td> </tr> <tr> <td>Шаг обмотки</td> <td>2/3</td> </tr> <tr> <td>Количество опорных подшипников</td> <td>1</td> </tr> <tr> <td>Класс защиты обмотки</td> <td>IP21 (IP23)</td> </tr> <tr> <td>Степень изоляции</td> <td>Н</td> </tr> <tr> <td>Фактор мощности (cos φ)</td> <td>0,8</td> </tr> <tr> <td>Точность регулировки напряжения (± %)</td> <td>1</td> </tr> <tr> <td>Регулятор напряжения</td> <td>да</td> </tr> <tr> <td>Масса, кг</td> <td>2780</td> </tr> <tr> <td>Гарантия, срок (мес)</td> <td>12</td> </tr> <tr> <td>Габаритные размеры (Д;Ш;В; мм)</td> <td>1720x870x1180</td> </tr> </table> </div> <div class="col-xs-12 col-sm-12 col-md-12"><p class="one_chars_item_title_element"><b>Контроллер</b> Lovato</p> <table class="table-data-sheet"> <tr> <td>Модель</td> <td>Контроллер Lovato RGK800 </td> </tr> <tr> <td>Язык интерфейса контроллера</td> <td>русский</td> </tr> <tr> <td>Интерфейс RS-232</td> <td>опция</td> </tr> <tr> <td>Интерфейс RS-485 (ModBUS RTU)</td> <td>да</td> </tr> <tr> <td>Интерфейс USB</td> <td>опция</td> </tr> <tr> <td>Интерфейс Ethernet</td> <td>опция</td> </tr> <tr> <td>Интерфейс CAN (J.1939)</td> <td>да</td> </tr> <tr> <td>Выбор режима измерения</td> <td>да</td> </tr> <tr> <td>Класс защиты</td> <td>IP65</td> </tr> <tr> <td>Диапазон рабочих температур (°C)</td> <td>-30 .. +70</td> </tr> <tr> <td>Частота, Гц</td> <td>50 / 60 / 400</td> </tr> <tr> <td>Потребляемая мощность, Вт</td> <td>4,8</td> </tr> <tr> <td>Напряжение (В)</td> <td>7 - 33</td> </tr> <tr> <td>Функция задержки запуска</td> <td>да</td> </tr> <tr> <td>Диап. вх. напр. пер. тока для 3-фаз 4-провод (В)</td> <td>30 - 600</td> </tr> <tr> <td>Сигнал тревоги - неудачный запуск ДГУ</td> <td>да</td> </tr> <tr> <td>Сигнал/останов ДГУ от датчика темп ОЖ</td> <td>да</td> </tr> <tr> <td>Сигнал/останов ДГУ от датчика давл масла</td> <td>да</td> </tr> <tr> <td>Сигнал/останов ДГУ от датчика оборотов двиг</td> <td>да</td> </tr> <tr> <td>Звуковой сигнал общей аварии</td> <td>да</td> </tr> <tr> <td>Сигнал тревоги - общее предупреждение</td> <td>да</td> </tr> <tr> <td>Сигнал тревоги - показатель низкого уровня топлива</td> <td>да</td> </tr> <tr> <td>Сигнал тревоги/останов ДГУ - Общая неисправность</td> <td>да</td> </tr> <tr> <td>Контроль напряжения АКБ</td> <td>да</td> </tr> <tr> <td>Контроль напряжения зарядного генератора</td> <td>да</td> </tr> <tr> <td>Индикация силы тока</td> <td>да</td> </tr> <tr> <td>Индикация числа оборотов двигателя</td> <td>да</td> </tr> <tr> <td>Частотомер</td> <td>да</td> </tr> <tr> <td>Счетчик часов наработки</td> <td>да</td> </tr> <tr> <td>Индикация давления масла</td> <td>да</td> </tr> <tr> <td>Индикация коэффициент мощности (cosφ)</td> <td>да</td> </tr> <tr> <td>Индикация напряжения аккумулятора (В)</td> <td>да</td> </tr> <tr> <td>Индикация активной мощности по 3ф. (кВт)</td> <td>да</td> </tr> <tr> <td>Индикация мощности (кВт)</td> <td>да</td> </tr> <tr> <td>Индикация суммарной активной мощности (кВт)</td> <td>да</td> </tr> <tr> <td>Индикация суммарной реактивной мощности (кВАр)</td> <td>да</td> </tr> <tr> <td>Счётчик выработанной электроэнергии (кВт/ч)</td> <td>да</td> </tr> <tr> <td>Индикация последовательности чередования фаз</td> <td>да</td> </tr> <tr> <td>Индикация температуры масла</td> <td>да</td> </tr> <tr> <td>Индикация уровня топлива в баке</td> <td>да</td> </tr> <tr> <td>Журнал событий</td> <td>да</td> </tr> <tr> <td>Останов по низкому напряжению</td> <td>да</td> </tr> <tr> <td>Комплектация</td> <td>упаковка, крепёж, паспорт, контроллер</td> </tr> <tr> <td>Гарантия, срок (мес)</td> <td>12</td> </tr> <tr> <td>Масса, кг</td> <td>1</td> </tr> </table> </div> </div>
Дизельный генератор ТСС АД-60С-Т400-1РКМ5 в шумозащитном кожухе | 11040,0 | USD | шт. | Дизель Гeнератор предназначен для решения широкого круга задач в части обеспечения резервного и основного электроснабжения потребителей. | <p><b>Российский дизельный генератор в кожухе - ТСС Проф 60 кВт (75 кВА) АД-60С-Т400-1РКМ5</b> серийно производится на мощностях современного производственного комплекса и предназначается для построения систем основного и резервного энергоснабжения. Превосходные характеристики дизельных генераторов серии ТСС Проф складываются из множества факторов, в том числе, выбора самых современных моделей двигателей, особенностей конструкции рамы, свойств синхронных генераторов и многих других.</p><p class="one_chars_item_title_element">Назначение </p><p>Дизельная генераторная установка (ДГУ) ТСС Проф 60 кВт универсальна по части областей применения и может эксплуатироваться как:</p> <div> <ul> <li>основной дизельный генератор (PRIME);</li> <li>резервный дизельный генератор (STANDBY);</li> <li>дизельный генератор с автозапуском (требуется блок АВР);</li> </ul> </div> <p>Преимущества и особенности дизельного генератора</p> <ul> <li>качественная порошковая покраска компонентов электростанции;</li> <li>высокий уровень автономности на интегрированном топливном баке – 20 часов работы при нагрузке 75%;</li> <li>сварная рама из прочного металла, оборудованная виброопорами и пазами для удобного перемещения погрузчиком;</li> <li>ДГУ ТСС Проф, при равных характеристиках и гарантийных сроках, обладает вдвое более выгодной стоимостью, в сравнении с аналогичными моделями европейских и американских производителей;</li> <li>доступные расходные материалы по всей территории России и стран Евразийского Союза;</li> <li>данная модель изначально разработана для эксплуатации в России и с отечественными ГСМ;</li> <li>отзывы о ДГУ ТСС Проф, поступающие от заказчиков, не только подтверждают соответствие реальных характеристик заявленным, но и свидетельствуют о высокой надёжности при эксплуатации в очень широком диапазоне климатических условий;</li> <li>комплекс характеристик дизельной электростанции ТСС Проф позволяет применять его в таких требовательных к качеству электричеству областях, как медицина или нефтегазовая отрасль;</li> </ul> <div><b>Двигатель дизельного генератора</b></div> <p>В конструкции данной модели электростанции используется современный и экономичный дизельный двигатель <b>TSS Diesel TDY-N 70 4LT</b>, имеющий <b>4</b><b> </b><b>цилиндра</b>, расположенных рядно. Важная деталь – этот двигатель спроектирован специально для применения в составе генерирующих установок и его конструктивные особенности направлены на максимально эффективную работу во всех режимах выработки электроэнергии. Рабочий объём двигателя составляет <b>4,7 литра</b>, а максимальная мощность составляет <b>77 кВт</b>. Модель оборудована <b>механическим</b> регулятором оборотов и впускной системой <b>с турбонаддувом</b>. </p> <div><b>Особенности альтернатора</b></div> <p>В данной модели используется надёжный синхронный бесщёточный генератор <b>TSS SA</b><b>-60</b>, обладающий классом герметичности <b>IP21</b> и оборудованный системой возбуждения <b>SHUNT</b>. Альтернатор отвечает, в составе генераторной установки, за качество производимого электрического тока и за стабильность его характеристик, эти параметры влияют на варианты применения электростанции в целом. Данная модель производится на современном оборудовании, по технологии американской компании <b>Stamford</b>, являющейся признанным лидером в разработке и производстве подобных устройств. </p> <div><b>Система управления дизель генератором</b></div> <p>Эргономичный и функциональный шкаф управления электростанцией (ШУЭ) ТСС производится с использованием надёжной и проверенной элементной базы, на мощностях современного производственного комплекса. Система управления дизельной электростанцией ТСС Проф построена на основе многофункционального контроллера Smartgen HGM-6120, который хорошо знаком энергетикам России, Белоруссии, Казахстана и во многих других странах мира. Контроллер Смартген полностью настроен в заводских условиях на управление работой установки во всех штатных режимах и имеет интерфейсы для подключения к ПК, и внешним устройствам. Русскоязычный, простой и понятный интерфейс поможет быстро освоить управление установкой.</p> <p class="one_chars_item_title_element">Преимущества ДГУ в кожухе</p> <p>Прочный и функциональный шумозащитный кожух значительно дополняет и без того впечатляющие возможности этой генераторной установки. Обеспечивая значительное снижение уровня шума от работающей установки, за счёт звукоизолирующих материалов и специальной камеры шумогашения, кожух позволяет эксплуатировать электростанцию в городских условиях. Также, генератор ТСС Проф в кожухе может без каких-либо ограничений, использоваться в полевых условиях, под открытым небом. Кожух дизельного генератора обеспечивает удобный доступ к точкам обслуживания, сохраняя при этом высокий уровень защиты от погодных условий и несанкционированного проникновения. Для эксплуатации в условиях отрицательных внешних температур требуется дополнительное оборудование, которое всегда доступно для приобретения.</p> <p class="one_chars_item_title_element">Гарантийные обязательства</p> <p>На дизельный генератор <b>ТСС Проф АД-60</b><b>-Т400-1РКМ5</b> действует расширенная гарантия: 3 года либо 2000 моточасов наработки, в зависимости от того, что наступит раньше.</p> <p class="one_chars_item_title_element">Сертификация и соответствие стандартам РФ</p> <p>Данная модель имеет сертификат соответствия C-RU.АГ75.B.18854: соответствие ГОСТ Р 53174-2008, ГОСТ Р 51318.12-99 (СИСПР 12-97), ГОСТ 12.1.012-2004, ГОСТ 12.1.003-83</p> <div class="col-xs-12 col-sm-12 col-md-6 row"> <div class="col-xs-12 col-sm-12 col-md-12"><p class="one_chars_item_title_element">Общие характеристики</p> <table class="table-data-sheet"> <tr> <td>Серия</td> <td>ТСС Проф</td> </tr> <tr> <td>Мощность номинальная, кВт</td> <td>60</td> </tr> <tr> <td>Мощность номинальная, кВА</td> <td>75</td> </tr> <tr> <td>Мощность максимальная, кВт</td> <td>66</td> </tr> <tr> <td>Мощность максимальная, кВА</td> <td>82,5</td> </tr> <tr> <td>Коэффициент мощности</td> <td>0,8</td> </tr> <tr> <td>Напряжение (В)</td> <td>400/230</td> </tr> <tr> <td>Количество фаз</td> <td>3</td> </tr> <tr> <td>Частота, Гц</td> <td>50</td> </tr> <tr> <td>Номинальный ток (А)</td> <td>108</td> </tr> <tr> <td>Объём топливного бака (л)</td> <td>225</td> </tr> <tr> <td>Расход топлива при 50% мощности л/ч</td> <td>7.4</td> </tr> <tr> <td>Расход топлива при 75% мощности л/ч</td> <td>11</td> </tr> <tr> <td>Расход топлива при 100% мощности л/ч</td> <td>14.8</td> </tr> <tr> <td>Автономная работа на 75% нагрузки без дозаправ (ч)</td> <td>20</td> </tr> <tr> <td>Степень автоматизации</td> <td>1 (ручной запуск)</td> </tr> <tr> <td>Система аварийной остановки</td> <td>да</td> </tr> <tr> <td>Датчик уровня топлива</td> <td>да</td> </tr> <tr> <td>Замок горловины бака</td> <td>да</td> </tr> <tr> <td>Отключатель АКБ</td> <td>да</td> </tr> <tr> <td>Исполнение</td> <td>ШумозащитныйКожух</td> </tr> <tr> <td>Уровень шума (dB/7м)</td> <td>80</td> </tr> <tr> <td>Глушитель</td> <td>промышленный</td> </tr> <tr> <td>Габаритные размеры (Д;Ш;В; мм)</td> <td>2500 х 1045 х 1282</td> </tr> <tr> <td>Масса, кг</td> <td>1700</td> </tr> <tr> <td>Гарантия, срок (мес)</td> <td>36</td> </tr> <tr> <td>Комплектация</td> <td>глушитель, топливный бак, АКБ, ЩУ с цифровой панелью, станция запр. маслом и ОЖ</td> </tr> <tr> <td>Производитель двигателя</td> <td>TSS Diesel</td> </tr> </table> </div> </div> <div class="col-xs-12 col-sm-12 col-md-6 row"> <div class="col-xs-12 col-sm-12 col-md-12"><p class="one_chars_item_title_element"><b>Двигатель</b> TDY</p> <table class="table-data-sheet"> <tr> <td>Модель</td> <td>TSS Diesel TDY-N 70 4LT</td> </tr> <tr> <td>Мощность номинальная, кВт</td> <td>70</td> </tr> <tr> <td>Мощность максимальная, кВт</td> <td>77</td> </tr> <tr> <td>Количество цилиндров</td> <td>4</td> </tr> <tr> <td>Расположение цилиндров</td> <td>рядное</td> </tr> <tr> <td>Тактность двигателя</td> <td>4</td> </tr> <tr> <td>Рабочий объём двигателя (л)</td> <td>4,752</td> </tr> <tr> <td>Система охлаждения</td> <td>жидкостная</td> </tr> <tr> <td>Система впуска воздуха</td> <td>с турбонаддувом</td> </tr> <tr> <td>Тип воздушного фильтра</td> <td>фильтроэлемент</td> </tr> <tr> <td>Частота вращения коленвала (об/мин)</td> <td>1500</td> </tr> <tr> <td>Диаметр цилиндра (мм)</td> <td>110</td> </tr> <tr> <td>Ход поршня (мм)</td> <td>125</td> </tr> <tr> <td>Степень сжатия в цилиндрах</td> <td>17.5: 1</td> </tr> <tr> <td>Регулятор оборотов</td> <td>механический</td> </tr> <tr> <td>Напряжение бортового электрооборудования, (В)</td> <td>24</td> </tr> <tr> <td>Пусковое устройство (стартер)</td> <td>электростартер 24В</td> </tr> <tr> <td>Удельный расход топлива (г/кВт*ч)</td> <td>225</td> </tr> <tr> <td>Тип топливного фильтра</td> <td>фильтроэлемент</td> </tr> <tr> <td>Рекомендуемый тип масла</td> <td>SAE 15W40/10W30</td> </tr> <tr> <td>Тип масляного фильтра</td> <td>фильтроэлемент</td> </tr> <tr> <td>Удельный расход масла (г/кВт*ч)</td> <td>1.5</td> </tr> <tr> <td>Ёмкость масляной системы (л)</td> <td>11</td> </tr> <tr> <td>Вентилятор, Ø (мм), тип</td> <td>осевой</td> </tr> <tr> <td>Уровень шума (dB/7м)</td> <td>110</td> </tr> <tr> <td>Вид топлива</td> <td>дизельное</td> </tr> <tr> <td>Масса, кг</td> <td>450</td> </tr> <tr> <td>Ресурс работы до кап. ремонта (ч)</td> <td>12000</td> </tr> <tr> <td>Габаритные размеры (Д;Ш;В; мм)</td> <td>1060x770x1010</td> </tr> <tr> <td>Гарантия, срок (мес)</td> <td>12</td> </tr> <tr> <td>SAE (маховик / картер маховика)</td> <td>SAE3#/11.5 #</td> </tr> </table> </div> <div class="col-xs-12 col-sm-12 col-md-12"><p class="one_chars_item_title_element"><b>Генератор</b> TSS SA</p> <table class="table-data-sheet"> <tr> <td>Модель</td> <td>TSS-SA-60 (B) SAE 3/11,5 (М1,2)</td> </tr> <tr> <td>Постоянная мощность (кВт)</td> <td>60</td> </tr> <tr> <td>Тип генератора</td> <td>бесщёточный, синхронный</td> </tr> <tr> <td>Система возбуждения</td> <td>SHUNT</td> </tr> <tr> <td>Напряжение (В)</td> <td>400/230</td> </tr> <tr> <td>Номинальный ток (А)</td> <td>108</td> </tr> <tr> <td>Частота, Гц</td> <td>50</td> </tr> <tr> <td>Количество фаз</td> <td>3</td> </tr> <tr> <td>КПД, %</td> <td>94</td> </tr> <tr> <td>Шаг обмотки</td> <td>2/3</td> </tr> <tr> <td>Количество опорных подшипников</td> <td>1</td> </tr> <tr> <td>Класс защиты обмотки</td> <td>IP21 (IP23)</td> </tr> <tr> <td>Степень изоляции</td> <td>H</td> </tr> <tr> <td>Фактор мощности (cos φ)</td> <td>0,8</td> </tr> <tr> <td>Точность регулировки напряжения (± %)</td> <td>1</td> </tr> <tr> <td>Регулятор напряжения</td> <td>да</td> </tr> <tr> <td>Масса, кг</td> <td>340</td> </tr> <tr> <td>Гарантия, срок (мес)</td> <td>12</td> </tr> <tr> <td>Габаритные размеры (Д;Ш;В; мм)</td> <td>960х540х810</td> </tr> </table> </div> <div class="col-xs-12 col-sm-12 col-md-12"><p class="one_chars_item_title_element"><b>Контроллер</b> Smartgen</p> <table class="table-data-sheet"> <tr> <td>Модель</td> <td>Контроллер SMARTGEN HGM-6120 </td> </tr> <tr> <td>Язык интерфейса контроллера</td> <td>Русский</td> </tr> <tr> <td>Интерфейс RS-232</td> <td>нет</td> </tr> <tr> <td>Интерфейс RS-485 (ModBUS RTU)</td> <td>опция</td> </tr> <tr> <td>Интерфейс USB</td> <td>нет</td> </tr> <tr> <td>Интерфейс Ethernet</td> <td>нет</td> </tr> <tr> <td>Выбор режима измерения</td> <td>да</td> </tr> <tr> <td>Степень изоляции</td> <td>0,5 Мом (1 КV)</td> </tr> <tr> <td>Класс защиты</td> <td>IP55(42)</td> </tr> <tr> <td>Диапазон рабочих температур (°C)</td> <td>-25 .. +70</td> </tr> <tr> <td>Частота, Гц</td> <td>35 - 70</td> </tr> <tr> <td>Потребляемая мощность, Вт</td> <td>3</td> </tr> <tr> <td>Напряжение (В)</td> <td>8 - 36</td> </tr> <tr> <td>Функция задержки запуска</td> <td>да</td> </tr> <tr> <td>Диап. вх. напр. пер. тока для 3-фаз 4-провод (В)</td> <td>15 .. 360</td> </tr> <tr> <td>Диап. вх. напр. пер. тока для 1-фаз 2-пров(В)</td> <td>15 .. 360</td> </tr> <tr> <td>Количество подключаемых датчиков</td> <td>15</td> </tr> <tr> <td>Сигнал тревоги - неудачный запуск ДГУ</td> <td>да</td> </tr> <tr> <td>Сигнал/останов ДГУ от датчика темп ОЖ</td> <td>да</td> </tr> <tr> <td>Сигнал/останов ДГУ от датчика давл масла</td> <td>да</td> </tr> <tr> <td>Сигнал/останов ДГУ от датчика оборотов двиг</td> <td>да</td> </tr> <tr> <td>Звуковой сигнал общей аварии</td> <td>да</td> </tr> <tr> <td>Сигнал тревоги - общее предупреждение</td> <td>да</td> </tr> <tr> <td>Сигнал тревоги - показатель низкого уровня топлива</td> <td>опция</td> </tr> <tr> <td>Сигнал тревоги/останов ДГУ - Общая неисправность</td> <td>да</td> </tr> <tr> <td>Контроль напряжения АКБ</td> <td>да</td> </tr> <tr> <td>Контроль напряжения зарядного генератора</td> <td>да</td> </tr> <tr> <td>Индикация силы тока</td> <td>да</td> </tr> <tr> <td>Индикация числа оборотов двигателя</td> <td>да</td> </tr> <tr> <td>Частотомер</td> <td>да</td> </tr> <tr> <td>Счетчик часов наработки</td> <td>да</td> </tr> <tr> <td>Индикация давления масла</td> <td>да</td> </tr> <tr> <td>Индикация коэффициент мощности (cosφ)</td> <td>да</td> </tr> <tr> <td>Индикация напряжения аккумулятора (В)</td> <td>да</td> </tr> <tr> <td>Индикация активной мощности по 3ф. (кВт)</td> <td>да</td> </tr> <tr> <td>Индикация мощности (кВт)</td> <td>да</td> </tr> <tr> <td>Индикация суммарной активной мощности (кВт)</td> <td>да</td> </tr> <tr> <td>Индикация суммарной реактивной мощности (кВАр)</td> <td>да</td> </tr> <tr> <td>Счётчик выработанной электроэнергии (кВт/ч)</td> <td>да</td> </tr> <tr> <td>Индикация последовательности чередования фаз</td> <td>нет</td> </tr> <tr> <td>Индикация температуры масла</td> <td>нет</td> </tr> <tr> <td>Индикация уровня топлива в баке</td> <td>опция</td> </tr> <tr> <td>Журнал событий</td> <td>нет</td> </tr> <tr> <td>Останов по низкому напряжению</td> <td>да</td> </tr> <tr> <td>Комплектация</td> <td>упаковка, крепёж, паспорт, контроллер</td> </tr> <tr> <td>Габаритные размеры (Д;Ш;В; мм)</td> <td>209х153х55</td> </tr> <tr> <td>Габаритные размеры упаковки (Д;Ш;В; мм)</td> <td>235х165х65</td> </tr> <tr> <td>Гарантия, срок (мес)</td> <td>12</td> </tr> <tr> <td>Масса, кг</td> <td>0.71</td> </tr> </table> </div> </div>
Дизельный генератор ТСС АД-280С-Т400-1РКМ5 в кожухе | 27760,0 | USD | шт. | Неприхотливые и недорогие дизель генераторные установки, адаптированные к российским условиям эксплуатации, эффективно использовать для резервного (аварийного) и основного электроснабжения. | <p><b>Российская дизельная электростанция в кожухе ТСС Проф 280 кВт (350 кВА) -</b> <b>АД-280</b><b>С-Т400-1РКМ5</b> разработана и производится серийно для обеспечения энергетических потребностей различных потребителей в источнике постоянного или резервного электроснабжения. Комплекс характеристик этой модели отечественного дизельного генератора вполне сопоставим по своим значениям с аналогичными по мощности моделями ведущих мировых брендов. Серия ТСС Проф построена на дизельных двигателях новейших поколений, обладающих превосходными показателями экономичности и надёжности, что является отличительной особенностью этих моделей. </p><p class="one_chars_item_title_element">Назначение </p><p>Отечественный дизельный генератор ТСС Проф 280 кВт является универсальным источником электроснабжения для самого широкого перечня объектов и предназначен для применения в качестве:</p> <div> <ul> <li>основная дизельная электростанция;</li> <li>резервная дизельная электростанция;</li> <li>дизельная электростанция с автозапуском (требуется дополнительное оборудование);</li> </ul> </div> <p>Преимущества и особенности дизельной электростанции в кожухе</p> <p>Дизельная генераторная установка в кожухе представляет собой полностью готовое к работе, энергетическое оборудование, обладающее рядом преимуществ, относительно открытого исполнения. Металлический кожух обеспечивает такие функциональные особенности как:</p> <div> <ul> <li>снижение уровня шума работающей установки до приемлемых значений, за счёт применения звукоизолирующих материалов и специальной камеры шумогашения;</li> <li>возможность эксплуатации в полевых условиях, под открытым небом;</li> <li>надёжная защита от несанкционированного проникновения к узлам и компонентам электростанции;</li> </ul> </div> <p>Электростанция в кожухе оборудована пазами для перемещения вилочным погрузчиком и рым-болтами для удобства при проведении такелажных работ.</p> <p><b>ВАЖНО</b><span><b> </b>-</span> для эксплуатации кожухного дизельного генератора в условиях отрицательных температур требуется дополнительное оборудование.</p> <p class="one_chars_item_title_element">Особенности дизельной электростанции</p> <div> <ul> <li>заводская порошковая покраска компонентов электростанции;</li> <li>оптимальный уровень автономности за счёт объёма встроенного топливного бака – более 10 часов эксплуатации при нагрузке 75%;</li> <li>рама, сваренная из прочного металла, обеспеченная эффективными средствами гашения вибраций и пазами перемещения вилочным погрузчиком;</li> <li>российские промышленные дизельные электростанции ТСС Проф, обладая наборами характеристик и гарантийным сроком, аналогичными по значениям подобной продукции европейских, американских и японских производителей, обладает вдвое более доступной стоимостью;</li> <li>расходные материалы и запчасти доступны по всей, обширной территории России и стран Евразийского Союза;</li> <li>эта модель ДГУ изначально спроектирована для применения в России и с отечественными ГСМ;</li> <li>отзывы о дизель-генераторах серии ТСС Проф, поступающие от заказчиков, не только подтверждают соответствие реальных характеристик заявленным, но и свидетельствуют о высокой надёжности при эксплуатации в очень широком диапазоне климатических условий;</li> </ul> </div> <div><b>Двигатель дизельной электростанции ТСС Проф</b></div> <p>В основу данной модели генераторной установки положен экономичный и надёжный дизельный двигатель с <b>электронным </b>регулятором оборотов - <b>TSS Diesel TDS 307 6LTE</b>, обладающий <b>6 цилиндрами</b> в рядном исполнении, развивающий до <b>338 кВт</b> максимальной мощности. Двигатель производится по самым современным технологиям и изначально спроектирован для построения систем генерации электроэнергии. Рабочий объём данной модели двигателя составляет <b>11,8 литров</b>, а система впуска воздуха выполнена с использованием <b>турбонаддува</b>. </p> <div><b>Синхронный генератор</b></div> <p>Данная ДГУ спроектирована и серийно производится с использованием надёжного альтернатора <b>TSS SA-280</b> , обеспечивающего не только высокие характеристики производимого электрического тока, но и их стабильность на всех режимах эксплуатации установки, что важно практически во всех областях применения. Линейка бесщёточных синхронных генераторов TSS SA производится на современном оборудовании, по передовой технологии, разработанной компанией <b>Stamford</b>. Альтернатор имеет класс герметичности <b>IP21 </b>и производится с системой возбуждения <b>SHUNT</b>. Комплекс достоинств, преимуществ и характеристик данной модели, позволяет применять ДГУ на её основе при энергоснабжении самых ответственных объектов, включая образовательные, медицинские, телекоммуникационные и другие.</p> <div><b>Шкаф управления дизельной электростанции</b></div> <p>Для моделей серии ТСС Проф разработаны собственные шкафы управления электростанцией (ШУЭ), которые отличаются эргономичностью и высокой функциональностью. В штатной комплектации, ШУЭ обеспечен системой управления на базе многофункционального контроллера Smartgen HGM-6120, обладающего русскоязычным интерфейсом и имеющего возможность подключения к ПК и другим устройствам. Контроллер ДГУ полностью настроен в заводских условиях на максимально эффективное раскрытие возможностей двигателя и генератора, входящих в состав установки, при любых режимах эксплуатации.</p> <p class="one_chars_item_title_element">Гарантийные обязательства</p> <p>На дизельный генератор <b>ТСС Проф АД-280</b><b>С-Т400-1РКМ5</b> действует расширенная гарантия: 3 года либо 2000 моточасов наработки, в зависимости от того, что наступит раньше.</p> <p class="one_chars_item_title_element">Сертификация и соответствие стандартам РФ</p> <p>Данная модель имеет сертификат соответствия C-RU.АГ75.B.18854: соответствие ГОСТ Р 53174-2008, ГОСТ Р 51318.12-99 (СИСПР 12-97), ГОСТ 12.1.012-2004, ГОСТ 12.1.003-83</p> <div class="col-xs-12 col-sm-12 col-md-6 row"> <div class="col-xs-12 col-sm-12 col-md-12"><p class="one_chars_item_title_element">Общие характеристики</p> <table class="table-data-sheet"> <tr> <td>Серия</td> <td>ТСС Проф</td> </tr> <tr> <td>Мощность номинальная, кВт</td> <td>280</td> </tr> <tr> <td>Мощность номинальная, кВА</td> <td>350</td> </tr> <tr> <td>Мощность максимальная, кВт</td> <td>308</td> </tr> <tr> <td>Мощность максимальная, кВА</td> <td>385</td> </tr> <tr> <td>Коэффициент мощности</td> <td>0,8</td> </tr> <tr> <td>Напряжение (В)</td> <td>400/230</td> </tr> <tr> <td>Количество фаз</td> <td>3</td> </tr> <tr> <td>Частота, Гц</td> <td>50</td> </tr> <tr> <td>Номинальный ток (А)</td> <td>504</td> </tr> <tr> <td>Объём системы охлаждения (л)</td> <td>65</td> </tr> <tr> <td>Объём топливного бака (л)</td> <td>535</td> </tr> <tr> <td>Топливный сепаратор</td> <td>да</td> </tr> <tr> <td>Расход топлива при 50% мощности л/ч</td> <td>35</td> </tr> <tr> <td>Расход топлива при 75% мощности л/ч</td> <td>52</td> </tr> <tr> <td>Расход топлива при 100% мощности л/ч</td> <td>70</td> </tr> <tr> <td>Автономная работа на 75% нагрузки без дозаправ (ч)</td> <td>10</td> </tr> <tr> <td>Степень автоматизации</td> <td>1 (ручной запуск)</td> </tr> <tr> <td>Система аварийной остановки</td> <td>да</td> </tr> <tr> <td>Датчик уровня топлива</td> <td>да</td> </tr> <tr> <td>Замок горловины бака</td> <td>да</td> </tr> <tr> <td>Отключатель АКБ</td> <td>да</td> </tr> <tr> <td>Исполнение</td> <td>ШумозащитныйКожух</td> </tr> <tr> <td>Глушитель</td> <td>промышленный</td> </tr> <tr> <td>Габаритные размеры (Д;Ш;В; мм)</td> <td>4400х1300х2050</td> </tr> <tr> <td>Масса, кг</td> <td>2900</td> </tr> <tr> <td>Гарантия, срок (мес)</td> <td>36</td> </tr> <tr> <td>Комплектация</td> <td>глушитель, топливный бак, АКБ, ЩУ с цифровой панелью, станция запр. маслом и ОЖ</td> </tr> <tr> <td>Производитель двигателя</td> <td>TSS Diesel</td> </tr> </table> </div> </div> <div class="col-xs-12 col-sm-12 col-md-6 row"> <div class="col-xs-12 col-sm-12 col-md-12"><p class="one_chars_item_title_element"><b>Двигатель</b> TDS</p> <table class="table-data-sheet"> <tr> <td>Модель</td> <td>TSS Diesel TDS 307 6LTE</td> </tr> <tr> <td>Мощность номинальная, кВт</td> <td>307</td> </tr> <tr> <td>Мощность максимальная, кВт</td> <td>338</td> </tr> <tr> <td>Количество цилиндров</td> <td>6</td> </tr> <tr> <td>Расположение цилиндров</td> <td>рядное</td> </tr> <tr> <td>Тактность двигателя</td> <td>4</td> </tr> <tr> <td>Рабочий объём двигателя (л)</td> <td>11,8</td> </tr> <tr> <td>Система охлаждения</td> <td>жидкостная</td> </tr> <tr> <td>Система впуска воздуха</td> <td>с турбонаддувом</td> </tr> <tr> <td>Тип воздушного фильтра</td> <td>фильтроэлемент</td> </tr> <tr> <td>Частота вращения коленвала (об/мин)</td> <td>1500</td> </tr> <tr> <td>Диаметр цилиндра (мм)</td> <td>128</td> </tr> <tr> <td>Ход поршня (мм)</td> <td>153</td> </tr> <tr> <td>Степень сжатия в цилиндрах</td> <td>17:1</td> </tr> <tr> <td>Регулятор оборотов</td> <td>электронный</td> </tr> <tr> <td>Напряжение бортового электрооборудования, (В)</td> <td>24</td> </tr> <tr> <td>Пусковое устройство (стартер)</td> <td>электростартер 24В</td> </tr> <tr> <td>Удельный расход топлива (г/кВт*ч)</td> <td>198</td> </tr> <tr> <td>Тип топливного фильтра</td> <td>одноразовый фильтр</td> </tr> <tr> <td>Рекомендуемый тип масла</td> <td>SAE 15W40/10W30</td> </tr> <tr> <td>Тип масляного фильтра</td> <td>одноразовый фильтр</td> </tr> <tr> <td>Удельный расход масла (г/кВт*ч)</td> <td>0.3</td> </tr> <tr> <td>Ёмкость масляной системы (л)</td> <td>41</td> </tr> <tr> <td>Вентилятор, Ø (мм), тип</td> <td>осевой</td> </tr> <tr> <td>Уровень шума (dB/7м)</td> <td>115</td> </tr> <tr> <td>Вид топлива</td> <td>дизельное</td> </tr> <tr> <td>SAE (маховик / картер маховика)</td> <td>SAE1#/14#</td> </tr> </table> </div> <div class="col-xs-12 col-sm-12 col-md-12"><p class="one_chars_item_title_element"><b>Генератор</b> TSS SA</p> <table class="table-data-sheet"> <tr> <td>Модель</td> <td>TSS-SA-280</td> </tr> <tr> <td>Постоянная мощность (кВт)</td> <td>280</td> </tr> <tr> <td>Тип генератора</td> <td>бесщёточный, синхронный</td> </tr> <tr> <td>Система возбуждения</td> <td>SHUNT</td> </tr> <tr> <td>Напряжение (В)</td> <td>400/230</td> </tr> <tr> <td>Номинальный ток (А)</td> <td>504</td> </tr> <tr> <td>Частота, Гц</td> <td>50</td> </tr> <tr> <td>Количество фаз</td> <td>3</td> </tr> <tr> <td>КПД, %</td> <td>94</td> </tr> <tr> <td>Шаг обмотки</td> <td>2/3</td> </tr> <tr> <td>Количество опорных подшипников</td> <td>1</td> </tr> <tr> <td>Класс защиты обмотки</td> <td>IP21 (IP23)</td> </tr> <tr> <td>Степень изоляции</td> <td>Н</td> </tr> <tr> <td>Фактор мощности (cos φ)</td> <td>0,8</td> </tr> <tr> <td>Точность регулировки напряжения (± %)</td> <td>1</td> </tr> <tr> <td>Регулятор напряжения</td> <td>да</td> </tr> <tr> <td>Масса, кг</td> <td>1180</td> </tr> <tr> <td>Гарантия, срок (мес)</td> <td>12</td> </tr> <tr> <td>Габаритные размеры (Д;Ш;В; мм)</td> <td>1300х700х980</td> </tr> </table> </div> <div class="col-xs-12 col-sm-12 col-md-12"><p class="one_chars_item_title_element"><b>Контроллер</b> Smartgen</p> <table class="table-data-sheet"> <tr> <td>Модель</td> <td>Контроллер SMARTGEN HGM-6120 </td> </tr> <tr> <td>Язык интерфейса контроллера</td> <td>Русский</td> </tr> <tr> <td>Интерфейс RS-232</td> <td>нет</td> </tr> <tr> <td>Интерфейс RS-485 (ModBUS RTU)</td> <td>опция</td> </tr> <tr> <td>Интерфейс USB</td> <td>нет</td> </tr> <tr> <td>Интерфейс Ethernet</td> <td>нет</td> </tr> <tr> <td>Выбор режима измерения</td> <td>да</td> </tr> <tr> <td>Степень изоляции</td> <td>0,5 Мом (1 КV)</td> </tr> <tr> <td>Класс защиты</td> <td>IP55(42)</td> </tr> <tr> <td>Диапазон рабочих температур (°C)</td> <td>-25 .. +70</td> </tr> <tr> <td>Частота, Гц</td> <td>35 - 70</td> </tr> <tr> <td>Потребляемая мощность, Вт</td> <td>3</td> </tr> <tr> <td>Напряжение (В)</td> <td>8 - 36</td> </tr> <tr> <td>Функция задержки запуска</td> <td>да</td> </tr> <tr> <td>Диап. вх. напр. пер. тока для 3-фаз 4-провод (В)</td> <td>15 .. 360</td> </tr> <tr> <td>Диап. вх. напр. пер. тока для 1-фаз 2-пров(В)</td> <td>15 .. 360</td> </tr> <tr> <td>Количество подключаемых датчиков</td> <td>15</td> </tr> <tr> <td>Сигнал тревоги - неудачный запуск ДГУ</td> <td>да</td> </tr> <tr> <td>Сигнал/останов ДГУ от датчика темп ОЖ</td> <td>да</td> </tr> <tr> <td>Сигнал/останов ДГУ от датчика давл масла</td> <td>да</td> </tr> <tr> <td>Сигнал/останов ДГУ от датчика оборотов двиг</td> <td>да</td> </tr> <tr> <td>Звуковой сигнал общей аварии</td> <td>да</td> </tr> <tr> <td>Сигнал тревоги - общее предупреждение</td> <td>да</td> </tr> <tr> <td>Сигнал тревоги - показатель низкого уровня топлива</td> <td>опция</td> </tr> <tr> <td>Сигнал тревоги/останов ДГУ - Общая неисправность</td> <td>да</td> </tr> <tr> <td>Контроль напряжения АКБ</td> <td>да</td> </tr> <tr> <td>Контроль напряжения зарядного генератора</td> <td>да</td> </tr> <tr> <td>Индикация силы тока</td> <td>да</td> </tr> <tr> <td>Индикация числа оборотов двигателя</td> <td>да</td> </tr> <tr> <td>Частотомер</td> <td>да</td> </tr> <tr> <td>Счетчик часов наработки</td> <td>да</td> </tr> <tr> <td>Индикация давления масла</td> <td>да</td> </tr> <tr> <td>Индикация коэффициент мощности (cosφ)</td> <td>да</td> </tr> <tr> <td>Индикация напряжения аккумулятора (В)</td> <td>да</td> </tr> <tr> <td>Индикация активной мощности по 3ф. (кВт)</td> <td>да</td> </tr> <tr> <td>Индикация мощности (кВт)</td> <td>да</td> </tr> <tr> <td>Индикация суммарной активной мощности (кВт)</td> <td>да</td> </tr> <tr> <td>Индикация суммарной реактивной мощности (кВАр)</td> <td>да</td> </tr> <tr> <td>Счётчик выработанной электроэнергии (кВт/ч)</td> <td>да</td> </tr> <tr> <td>Индикация последовательности чередования фаз</td> <td>нет</td> </tr> <tr> <td>Индикация температуры масла</td> <td>нет</td> </tr> <tr> <td>Индикация уровня топлива в баке</td> <td>опция</td> </tr> <tr> <td>Журнал событий</td> <td>нет</td> </tr> <tr> <td>Останов по низкому напряжению</td> <td>да</td> </tr> <tr> <td>Комплектация</td> <td>упаковка, крепёж, паспорт, контроллер</td> </tr> <tr> <td>Габаритные размеры (Д;Ш;В; мм)</td> <td>209х153х55</td> </tr> <tr> <td>Габаритные размеры упаковки (Д;Ш;В; мм)</td> <td>235х165х65</td> </tr> <tr> <td>Гарантия, срок (мес)</td> <td>12</td> </tr> <tr> <td>Масса, кг</td> <td>0.71</td> </tr> </table> </div> </div>
Дизель генератор 3 кВт АМПЕРОС LDG 3600CL | 32400,0 | RUR | шт. | Дизельная генераторная установка однофазная мощностью 3 кВт . Дизeль 3000 об\мин, воздушного охлаждения. | <p>Дизельная генераторная установка АМПЕРОС LDG3600CL предназначена для питания потребителей напряжением 230В\50Гц. Имеет встроенную панель управления с автоматом защиты, вольметром, выходными розетками евростандарта. Генераторная установка оснащена дизельным 4-х тактным двигателем воздушного охлаждения 3000 об\мин. Топливный бак большой емкости 12,5 л, что обеспечивает автономность 15-16 часов.<br> </p> <div>Генераторная установка профессионального качества, сертифицирована на российскому стандарту, имеет европейский сертификат CE и немецкий сертификат TUV.</div> <div> </div> <div>Гарантия - 12 мес.</div> <div> </div> <div> </div> <p><strong>Технические характеристики генераторной установки</strong>. </p> <div> </div> <div> <table align="left" border="2" cellpadding="1" cellspacing="1"> <tr> <td>Модель </td> <td> АМПЕРОС LDG 3600CL</td> </tr> <tr> <td>Частота выходного напряжения </td> <td> 50 Гц</td> </tr> <tr> <td>Номинальная мощность</td> <td> 2,7 кВт</td> </tr> <tr> <td>Максимальная мощность</td> <td> 3 кВт</td> </tr> <tr> <td>Выходное напряжение</td> <td> 230 В</td> </tr> <tr> <td>Дополнительный выход</td> <td>12В(постоянный),6А</td> </tr> <tr> <td colspan="1">Двигатель дизельный</td> <td colspan="1"> EA178F (6 л.с.)</td> </tr> <tr> <td colspan="1">Обороты двигателя</td> <td colspan="1"> 3000 об\мин</td> </tr> <tr> <td colspan="1">Охлаждение двигателя</td> <td colspan="1"> Воздушное</td> </tr> <tr> <td colspan="1">Система запуска</td> <td colspan="1"> Ручной стартер</td> </tr> <tr> <td colspan="1">Аккумулятор</td> <td colspan="1"> Нет</td> </tr> <tr> <td>Применяемое топливо</td> <td> дизельное топливо.</td> </tr> <tr> <td>Топливный бак</td> <td> 12,5 л</td> </tr> <tr> <td colspan="1">Расход топлива (75% нагрузки)</td> <td colspan="1"> 0,7 л\ч</td> </tr> <tr> <td>Размеры</td> <td> 680х455х545 мм</td> </tr> <tr> <td>Вес</td> <td> 65 кг</td> </tr> </table> </div> <div> </div> <div> </div> <div> </div> <div> </div> <div> </div> <div> </div> <div> </div> <div> </div> <div> </div> <div> </div> <div> </div> <div> </div> <div> </div> <div> </div> <div> </div> <div> </div> <div> </div> <div> </div> <div> </div> <div> </div>
Дизельный генератор SDMO K12 | 7319,0 | EUR | шт. | Механическое регулирование. Сборно-сварные рамы с антивибрационной подвеской. Силовой автомат защиты. Радиатор с механическим вентилятором. Защитная решетка вентилятора и вращающихся частей (опция ЕС) Дополнительный глушитель 9 дБ(A) поставляется отдельно | <p>Механическое регулирование.<br> Сборно-сварные рамы с антивибрационной подвеской.<br> Силовой автомат защиты.<br> Радиатор с механическим вентилятором.<br> Защитная решетка вентилятора и вращающихся частей (опция ЕС)<br> Дополнительный глушитель 9 дБ(A) поставляется отдельно.<br> Аккумуляторная батарея или батареи,заправленные электролитом.<br> Стартер и зарядный генератор 12 В.<br> Поставляется заправленным маслом и охлаждающей жидкостью с морозостойкостью –30 °C.</p> <div>Основные характеристики <table> <tr> <td>Серия</td> <td>ADRIATIC</td> </tr> <tr> <td>Мощность PRP, кВт</td> <td>8.7</td> </tr> <tr> <td>Мощность ESP, кВт</td> <td>9.6</td> </tr> <tr> <td>Мощность PRP. кВА</td> <td>10.9</td> </tr> <tr> <td>Мощность ESP, кВА</td> <td>12</td> </tr> <tr> <td>Max сила тока, А</td> <td>17</td> </tr> <tr> <td>Номинальное напряжение, В</td> <td>400</td> </tr> <tr> <td>Число фаз</td> <td>Три</td> </tr> <tr> <td>*PRP - Основная Max. мощность, вырабатываемая генератором при переменной нагрузке вместо основной сети. Для неё не установлены ограничения продолжительности работы в течение года и допускается перегрузка 10% в течении часа каждые 12 часов работы.</td> <td>ISO 8528-1</td> </tr> <tr> <td>*ESP - Резервная Max. мощность для обеспечения электропитания переменной нагрузки в случае пропадания энергии в основной сети. Перегрузка не допускается и генераторная установка может работать не более 500 часов в год.</td> <td>ISO 8528-1</td> </tr> </table> </div> <div>Характеристики двигателя <table> <tr> <td>Марка двигателя</td> <td>Kohler</td> </tr> <tr> <td>Модель двигателя</td> <td>KDW1404</td> </tr> <tr> <td>Тип двигателя</td> <td>4-цилиндра, L-рядный</td> </tr> <tr> <td>Рабочий объём, л</td> <td>1.37</td> </tr> <tr> <td>Частота вращения, об/мин</td> <td>1500</td> </tr> <tr> <td>Система охлаждения</td> <td>Жидкостная</td> </tr> <tr> <td>Топливо</td> <td>Дизель</td> </tr> <tr> <td>Расход топлива при 110% нагрузке, л/ч</td> <td>6.63</td> </tr> <tr> <td>Расход топлива при 100% нагрузке, л/ч</td> <td>3.31</td> </tr> <tr> <td>Расход топлива при 75% нагрузке, л/ч</td> <td>2.53</td> </tr> <tr> <td>Расход топлива при 50% нагрузке, л/ч</td> <td>1.75</td> </tr> <tr> <td>Объём топливного бака, л</td> <td>50</td> </tr> <tr> <td>Объём масла, л</td> <td>3.3</td> </tr> </table> </div> <div>Пульт управления <table> <tr> <td>Стандартное исполнение</td> <td>APM303</td> </tr> <tr> <td>Опция</td> <td>TELYS</td> </tr> </table> </div> <div>Характеристики генератора переменного тока <table> <tr> <td>Марка генератора</td> <td>SDMO</td> </tr> <tr> <td>Модель генератора</td> <td>AT00350T</td> </tr> <tr> <td>Тип</td> <td>Безщёточный</td> </tr> <tr> <td>Регулятор напряжения</td> <td>Электронный</td> </tr> <tr> <td>Класс защиты</td> <td>IP 23</td> </tr> <tr> <td>Класс изоляции</td> <td>H</td> </tr> </table> </div> <div>Габариты и вес <table> <tr> <td>Длина, мм</td> <td>1410</td> </tr> <tr> <td>Ширина, мм</td> <td>720</td> </tr> <tr> <td>Высота, мм</td> <td>1020</td> </tr> <tr> <td>Вес без топлива, кг</td> <td>340</td> </tr> </table> </div>
Дизельный генератор Азимут АД 8-Т400 | 194740,0 | RUR | шт. | Дизeльный гeнeратор Азимyт АД 8-Т400 отлично покажeт сeбя и как запасной источник питания, и как основной. Подобная yнивeрсальность объясняeтся сбалансированными характeристиками машины: номинальная мощность составляeт 8 кВт при напряжeнии 230/400 В. | <div> <div><span style="font-family: tahoma,arial,helvetica,sans-serif; font-size: 120%;">Дизельный генератор АД 8-Т400 мощностью 8 кВт состоит из рядного двухцилиндрового дизельного двигателя водовоздушного охлаждения, объемом 1,81 литра и мощностью 13,5 кВт, синхронного бесщеточного генератора с автоматической регулировкой напряжения, блока охлаждения со стандартным радиатором, щита управления с котроллером HGM6120. </span><br> <br> <span style="font-family: tahoma,arial,helvetica,sans-serif; font-size: 120%;">Использование многоцилиндрового двигателя мощностью 13,5 кВт с водовоздушным охлаждением выгодно отличает эту модель от бытовых электрогенераторов других производителей, оснащенных одноцилиндровыми двигателями воздушного или хоперного водяного охлаждения меньшей мощности. Таким образом, данная модель представляет собой полноценную портативную дизельную электростанцию. </span><br> <br> <span style="font-family: tahoma,arial,helvetica,sans-serif; font-size: 120%;">Предназначается в качестве основного или резервного источника электрического тока напряжением 380 В и частотой 50 Гц для электроснабжения для небольших предприятий, загородных домов и коттеджей.</span><br> <br> <span style="font-family: tahoma,arial,helvetica,sans-serif; font-size: 120%;">Установка смонтирована на стальной раме с виброопорами и интегрированным топливным баком, достаточным для 8-10 часов непрерывной работы в зависимости от нагрузки. Базовая комплектация включает глушитель, аккумуляторные батареи, зарядный генератор 12 В, заправку маслом и антифризом. Каждый агрегат проходит стендовые испытания под нагрузкой в 50%, 70%, 100% в течение 2-х часов и кратковременно в 110% от номинальной мощности.</span><br> <br> <span style="font-family: tahoma,arial,helvetica,sans-serif; font-size: 120%;">Допустимая перегрузка составляет не более 10% от номинальной мощности на протяжении не более 1 часа на каждые 8 часов работы, всего не более 200 часов в год.</span><br> <br> <span style="font-family: tahoma,arial,helvetica,sans-serif; font-size: 120%;">При использовании в качестве постоянного источника энергии рекомендованная нагрузка должна находиться в диапазоне от 75% до 90 % от номинальной мощности. Работа при нагрузке менее 25% не допускается более 5 минут.</span></div> <div> <table border="0"> <tr> <td width="338"> <p><span style="font-size: 120%;">Постоянная мощность</span></p> </td> <td width="338"> <p><span style="font-size: 120%;">10 кВа / 8 кВт</span></p> </td> </tr> <tr> <td width="338"> <p><span style="font-size: 120%;">Резервная мощность</span></p> </td> <td width="338"> <p><span style="font-size: 120%;">11 кВа / 8,8 кВт</span></p> </td> </tr> <tr> <td width="338"> <p><span style="font-size: 120%;">Напряжение</span></p> </td> <td width="338"> <p><span style="font-size: 120%;">230 / 400 В</span></p> </td> </tr> <tr> <td width="338"> <p><span style="font-size: 120%;">Частота / скорость вращения</span></p> </td> <td width="338"> <p><span style="font-size: 120%;">50 Гц / 1500 об/мин</span></p> </td> </tr> <tr> <td width="338"> <p><span style="font-size: 120%;">Фазы / полюса</span></p> </td> <td width="338"> <p><span style="font-size: 120%;">3 фазы / 4 полюса</span></p> </td> </tr> <tr> <td width="338"> <p><span style="font-size: 120%;">Габариты электростанции открытой на раме</span></p> </td> <td width="338"> <p><span style="font-size: 120%;">1450X650X1000 мм</span></p> </td> </tr> <tr> <td width="338"> <p><span style="font-size: 120%;">Вес электростанции октрытой на раме</span></p> </td> <td width="338"> <p><span style="font-size: 120%;">460 кг</span></p> </td> </tr> <tr> <td width="338"> <p><span style="font-size: 120%;">Габариты электростанции в еврокожухе</span></p> </td> <td width="338"> <p><span style="font-size: 120%;">1650X840X1030 мм</span></p> </td> </tr> <tr> <td width="338"> <p>Вес электростанции в еврокожухе</p> </td> <td width="338"> <p>610 кг</p> </td> </tr> <tr> <td width="338"> <p>Щит управления с контроллером</p> </td> <td width="338"> <p>HGM6120 с ЖК дисплеем</p> </td> </tr> <tr> <td width="338"> <p>Расход топлива при 100% нагрузке</p> </td> <td width="338"> <p>2,5 л/ч</p> </td> </tr> <tr> <td width="338"> <p>Удельный расход топлива</p> </td> <td width="338"> <p>264 г/кВт*ч</p> </td> </tr> <tr> <td width="338"> <p>Топливный бак</p> </td> <td width="338"> <p>26,5 л</p> </td> </tr> <tr> <td width="338"> <p>Автономность</p> </td> <td width="338"> <p>мин. 10 часов</p> </td> </tr> <tr> <td width="338"> <p>Условия эксплуатации :</p> </td> <td width="338"> </td> </tr> <tr> <td width="338"> <p>Техническое обслуживание</p> </td> <td width="338"> <p>каждые 250 моточасов или каждые 6 месяцев</p> </td> </tr> <tr> <td width="338"> <p>Высота над уровнем моря</p> </td> <td width="338"> <p>не более 1000 м</p> </td> </tr> <tr> <td width="338"> <p>Температура окружающей среды</p> </td> <td width="338"> <p>не более 40 <sup>0</sup>С</p> </td> </tr> <tr> <td width="338"> <p>Влажность</p> </td> <td width="338"> <p>не более 95%</p> </td> </tr> <tr> <td width="338"> <p>Двигатель</p> </td> <td width="338"> <p>AZIMUT 2R180D</p> </td> </tr> <tr> <td width="338"> <p>Номинальная мощность</p> </td> <td width="338"> <p>13,5 кВт</p> </td> </tr> <tr> <td width="338"> <p>Максимальная мощность</p> </td> <td width="338"> <p>14,85 кВт</p> </td> </tr> <tr> <td width="338"> <p>Объем двигателя</p> </td> <td width="338"> <p>1,81 л.</p> </td> </tr> <tr> <td width="338"> <p>Число и расположение цилиндров</p> </td> <td width="338"> <p>2, рядное, вертикальное</p> </td> </tr> <tr> <td width="338"> <p>Система впуска воздуха</p> </td> <td width="338"> <p>без наддува</p> </td> </tr> <tr> <td width="338"> <p>Охлаждение</p> </td> <td width="338"> <p>принудительное водовоздушное</p> </td> </tr> <tr> <td width="338"> <p>Система смазки</p> </td> <td width="338"> <p>комбинированная смазка под давлением и разбрызгиванием</p> </td> </tr> <tr> <td width="338"> <p>Управление вращением</p> </td> <td width="338"> <p>механическое</p> </td> </tr> <tr> <td width="338"> <p>Диаметр поршня</p> </td> <td width="338"> <p>110 мм</p> </td> </tr> <tr> <td width="338"> <p>Ход поршня</p> </td> <td width="338"> <p>115 мм</p> </td> </tr> <tr> <td width="338"> <p>Компрессия</p> </td> <td width="338"> <p>18:1</p> </td> </tr> <tr> <td width="338"> <p>Объем системы смазки</p> </td> <td width="338"> <p>7 л</p> </td> </tr> <tr> <td width="338"> <p>Объем системы охлаждения</p> </td> <td width="338"> <p>3 л</p> </td> </tr> <tr> <td width="338"> <p>Режим пуска</p> </td> <td width="338"> <p>электрический стартер 12 В</p> </td> </tr> <tr> <td width="338"> <p>Удельный расход топлива</p> </td> <td width="338"> <p>264 г/кВт*ч</p> </td> </tr> <tr> <td width="338"> <p>Удельный расход масла</p> </td> <td width="338"> <p>≤1,8 г/кВт*ч</p> </td> </tr> <tr> <td width="338"> <p>Температура выхлопных газов</p> </td> <td width="338"> <p>&lt;600 <sup>0</sup>С</p> </td> </tr> <tr> <td width="338"> <p>Диск крепления</p> </td> <td width="338"> <p>SAE 3# / 11,5"</p> </td> </tr> <tr> <td width="338"> <p>Генератор</p> </td> <td width="338"> <p>AZIMUT Z164B</p> </td> </tr> <tr> <td width="338"> <p>Постоянная мощность</p> </td> <td width="338"> <p>8 кВт</p> </td> </tr> <tr> <td width="338"> <p>Тип</p> </td> <td width="338"> <p>бесщеточный с самовозбуждением</p> </td> </tr> <tr> <td width="338"> <p>Количество опорных подшипников</p> </td> <td width="338"> <p>одноопорный</p> </td> </tr> <tr> <td width="338"> <p>Фактор мощности (cos φ)</p> </td> <td width="338"> <p>0,8</p> </td> </tr> <tr> <td width="338"> <p>КПД</p> </td> <td width="338"> <p>93%</p> </td> </tr> <tr> <td width="338"> <p>Обмотка</p> </td> <td width="338"> <p>2/3</p> </td> </tr> <tr> <td width="338"> <p>Тип обмотки</p> </td> <td width="338"> <p>12</p> </td> </tr> <tr> <td width="338"> <p>Класс защиты обмоток</p> </td> <td width="338"> <p>IP 22</p> </td> </tr> <tr> <td width="338"> <p>Класс изоляции</p> </td> <td width="338"> <p>Н</p> </td> </tr> <tr> <td width="338"> <p>Максимальная скорость</p> </td> <td width="338"> <p>2250 об/мин </p> </td> </tr> <tr> <td width="338"> <p>Регулятор напряжения</p> </td> <td width="338"> <p>автоматический AVR</p> </td> </tr> <tr> <td width="338"> <p>Нестабильность выходного напряжения в установившемся режиме:</p> </td> <td width="338"> <p>+/- 1,0%</p> </td> </tr> <tr> <td width="338"> <p>Нестабильность выходного напряжения в переходном режиме:</p> </td> <td width="338"> <p>≤+20% , ?15% (60%In, cosφ = 0,4 сдвиг фазы)</p> </td> </tr> <tr> <td width="338"> <p>Регулируемый диапазон напряжения</p> </td> <td width="338"> <p>+/- 5%</p> </td> </tr> <tr> <td width="338"> <p>Искажение формы сигнала без нагрузки</p> </td> <td width="338"> <p> ≤5% (линейного напряжения).</p> </td> </tr> <tr> <td width="338"> <p>Форма волны NEMA = TIF</p> </td> <td width="338"> <p>&lt; 50</p> </td> </tr> <tr> <td width="338"> <p>Форма волны I.E.C = THF</p> </td> <td width="338"> <p>3</p> </td> </tr> <tr> <td width="338"> <p>Ток короткого напряжения</p> </td> <td width="338"> <p>300%</p> </td> </tr> </table> </div> </div>
Дизель генератор GMGen GMJ44 | 12200,0 | EUR | шт. | Высокая надёжность за счёт европейской сборки,технологически отлаженного и современного производства,а также за счёт использования дизельных двигателей ведущих мировых производите-лей(Cummins, MTU, Mitsubishi, John Deere, Volvo Penta) | <p>Трехфазная дизель электростанция GMJ44 номинальной мощностью 32 кВт. На генераторе установлен двигатель популярной марки John Deere жидкостного охлаждения. Данная модель с успехом решает задачи по резервного или основному электроснабжению различных объектов. Для повышения эффективности работы дизельный генератор может быть укомплектован различными доп. опциями: автоматикой, кожухом, контейнером, шасси.</p> <table cellpadding="0" cellspacing="0" width="100%"> <tr> <td class="title" colspan="2">Основные характеристики</td> </tr> <tr> <td> <div> <div class="hint_container"> <div class="hint_opener"></div> </div> <div class="fl f-label no_margin">Мощность номинальная:</div> <div class="clear"></div> </div> </td> <td class="params_value">32 кВт</td> </tr> <tr> <td> <div> <div class="hint_container"> <div class="hint_opener"></div> </div> <div class="fl f-label no_margin">Мощность максимальная:</div> <div class="clear"></div> </div> </td> <td class="params_value">35.2 кВт</td> </tr> <tr> <td> <div> <div class="fl f-label no_margin">Мощность в кВА:</div> <div class="clear"></div> </div> </td> <td class="params_value">40 кВА</td> </tr> <tr> <td> <div> <div class="hint_container"> <div class="hint_opener"></div> </div> <div class="fl f-label no_margin">Напряжение:</div> <div class="clear"></div> </div> </td> <td class="params_value">230/400 В</td> </tr> <tr> <td> <div> <div class="hint_container"> <div class="hint_opener"></div> </div> <div class="fl f-label no_margin">Число фаз:</div> <div class="clear"></div> </div> </td> <td class="params_value">3</td> </tr> <tr> <td> <div> <div class="hint_container"> <div class="hint_opener"></div> </div> <div class="fl f-label no_margin">Частота:</div> <div class="clear"></div> </div> </td> <td class="params_value">50 Гц</td> </tr> <tr> <td> <div> <div class="fl f-label no_margin">Инверторная модель:</div> <div class="clear"></div> </div> </td> <td class="params_value">нет</td> </tr> <tr> <td> <div> <div class="fl f-label no_margin">Тип генератора:</div> <div class="clear"></div> </div> </td> <td class="params_value">Синхронный</td> </tr> <tr> <td> <div> <div class="hint_container"> <div class="hint_opener"></div> </div> <div class="fl f-label no_margin">Пуск:</div> <div class="clear"></div> </div> </td> <td class="params_value">электростартер</td> </tr> <tr> <td> <div> <div class="hint_container"> <div class="hint_opener"></div> </div> <div class="fl f-label no_margin">Наличие автомата ввода резерва (АВР):</div> <div class="clear"></div> </div> </td> <td class="params_value">нет</td> </tr> <tr> <td> <div> <div class="hint_container"> <div class="hint_opener"></div> </div> <div class="fl f-label no_margin">Исполнение:</div> <div class="clear"></div> </div> </td> <td class="params_value">открытое</td> </tr> <tr> <td> <div> <div class="hint_container"> <div class="hint_opener"></div> </div> <div class="fl f-label no_margin">Функция сварки:</div> <div class="clear"></div> </div> </td> <td class="params_value">нет</td> </tr> <tr> <td> <div> <div class="fl f-label no_margin">Расход топлива при 75% нагрузке:</div> <div class="clear"></div> </div> </td> <td class="params_value">6.7 л/ч</td> </tr> <tr> <td> <div> <div class="fl f-label no_margin">Объем топливного бака:</div> <div class="clear"></div> </div> </td> <td class="params_value">64 л</td> </tr> <tr> <td> <div> <div class="fl f-label no_margin">Степень защиты:</div> <div class="clear"></div> </div> </td> <td class="params_value">IP 21</td> </tr> <tr> <td> <div> <div class="f-label no_margin">Модель:</div> <div class="clear"></div> </div> </td> <td class="params_value">GMGen GMJ44</td> </tr> <tr> <td class="title" colspan="2">Двигатель</td> </tr> <tr> <td> <div> <div class="fl f-label no_margin">Производитель двигателя:</div> <div class="clear"></div> </div> </td> <td class="params_value">John Deere</td> </tr> <tr> <td> <div> <div class="fl f-label no_margin">Модель двигателя:</div> <div class="clear"></div> </div> </td> <td class="params_value">3029TF158</td> </tr> <tr> <td> <div> <div class="fl f-label no_margin">Генератор:</div> <div class="clear"></div> </div> </td> <td class="params_value">Mecc Alte</td> </tr> <tr> <td> <div> <div class="fl f-label no_margin">Топливо:</div> <div class="clear"></div> </div> </td> <td class="params_value">дизель</td> </tr> <tr> <td> <div> <div class="hint_container"> <div class="hint_opener"></div> </div> <div class="fl f-label no_margin">Система охлаждения:</div> <div class="clear"></div> </div> </td> <td class="params_value">жидкостная</td> </tr> <tr> <td> <div> <div class="hint_container"> <div class="hint_opener"></div> </div> <div class="fl f-label no_margin">Частота вращения двигателя:</div> <div class="clear"></div> </div> </td> <td class="params_value">1500 об/мин</td> </tr> <tr> <td class="title" colspan="2">Размеры</td> </tr> <tr> <td> <div> <div class="fl f-label no_margin">Масса:</div> <div class="clear"></div> </div> </td> <td class="params_value">740 кг</td> </tr> <tr> <td> <div> <div class="fl f-label no_margin">Длина:</div> <div class="clear"></div> </div> </td> <td class="params_value">1500 мм</td> </tr> <tr> <td> <div> <div class="fl f-label no_margin">Ширина:</div> <div class="clear"></div> </div> </td> <td class="params_value">770 мм</td> </tr> <tr> <td> <div> <div class="fl f-label no_margin">Высота:</div> <div class="clear"></div> </div> </td> <td class="params_value">1270 мм</td> </tr> <tr> <td class="title" colspan="2">Производитель</td> </tr> <tr> <td> <div> <div class="fl f-label no_margin">Страна происхождения:</div> <div class="clear"></div> </div> </td> <td class="params_value">Италия</td> </tr> <tr> <td> <div> <div class="fl f-label no_margin">Гарантия:</div> <div class="clear"></div> </div> </td> <td class="params_value">3 года</td> </tr> </table>
Дизельный генератор Азимут АД 400-Т400 | 2110000,0 | RUR | шт. | Дизeльный гeнeратор Азимyт АД 400-Т400 отлично покажeт сeбя и как запасной источник питания, и как основной. Подобная yнивeрсальность объясняeтся сбалансированными характeристиками машины: номинальная мощность составляeт 400 кВт при напряжeнии 230/400 В. | <p>Дизельная электростанция АД 400-Т400 мощностью 400 кВт состоит из V-образного двенадцатицилиндрового дизельного двигателя водовоздушного охлаждения, оснащенного турбонаддувом с промежуточным охлаждением, объемом 26,9 литра и мощностью 432 кВт, синхронного бесщеточного генератора с автоматической регулировкой напряжения, блока охлаждения со стандартным радиатором, щита управления с котроллером HGM6120. Дизельный генератор смонтирован на стальной раме с виброопорами и интегрированным топливным баком, достаточным для 8-10 часов непрерывной работы в зависимости от нагрузки. <br> <br> Дизель генератор 400 кВт предназначается для энергоснабжения крупных промышленных объектов, складских комплексов, торговых центров, объектов социальной инфраструктуры и целых населенных пунктов в качестве основного или резервного источника трехфазного электрического тока напряжением 230/400 В. и частотой 50 Гц.<br> <br> Базовая комплектация включает глушитель, аккумуляторные батареи, зарядный генератор 24 В, сепаратор очистки дизельного топлива, заправку маслом и антифризом. Каждая электростанция проходит стендовые испытания под нагрузкой в 50%, 70%, 100% в течение 2-х часов и кратковременно в 110% от номинальной мощности.<br> <br> Допустимая перегрузка генератора составляет не более 10% от номинальной мощности на протяжении не более 1 часа на каждые 8 часов работы, всего не более 200 часов в год.<br> <br> При использовании в качестве постоянного источника энергии рекомендованная нагрузка должна находиться в диапазоне от 75% до 90 % от номинальной мощности. Работа при нагрузке менее 25% не допускается более 5 минут.</p> <table border="0"> <tr> <td width="338"> <p>Дизельная электростанция 400 кВт</p> </td> <td width="338"> <p>АД 400-Т400 (АД-400С-Т400-1Р, ДЭС 400, ДГУ 400, АД-400)</p> </td> </tr> <tr> <td width="338"> <p>Постоянная мощность</p> </td> <td width="338"> <p>500 кВа / 400 кВт</p> </td> </tr> <tr> <td width="338"> <p>Резервная мощность</p> </td> <td width="338"> <p>550 кВа / 440 кВт</p> </td> </tr> <tr> <td width="338"> <p>Напряжение</p> </td> <td width="338"> <p>230 / 400 В</p> </td> </tr> <tr> <td width="338"> <p>Частота / скорость вращения</p> </td> <td width="338"> <p>50 Гц / 1500 об/мин</p> </td> </tr> <tr> <td width="338"> <p>Фазы / полюса</p> </td> <td width="338"> <p>3 фазы / 4 полюса</p> </td> </tr> <tr> <td width="338"> <p>Габариты электростанции открытой на раме</p> </td> <td width="338"> <p>3650х1960х2200 мм</p> </td> </tr> <tr> <td width="338"> <p>Вес электростанции октрытой на раме</p> </td> <td width="338"> <p>3950 кг</p> </td> </tr> <tr> <td width="338"> <p>Габариты электростанции в еврокожухе</p> </td> <td width="338"> <p>4800X2250X2500 мм</p> </td> </tr> <tr> <td width="338"> <p>Вес электростанции в еврокожухе</p> </td> <td width="338"> <p>5100 кг</p> </td> </tr> <tr> <td width="338"> <p>Щит управления с контроллером</p> </td> <td width="338"> <p>HGM6120 с ЖК дисплеем</p> </td> </tr> <tr> <td width="338"> <p>Расход топлива при 100% нагрузке</p> </td> <td width="338"> <p>101,4 л/ч</p> </td> </tr> <tr> <td width="338"> <p>Удельный расход топлива</p> </td> <td width="338"> <p>213 г/кВт*ч</p> </td> </tr> <tr> <td width="338"> <p>Топливный бак</p> </td> <td width="338"> <p>900 л</p> </td> </tr> <tr> <td width="338"> <p>Автономность</p> </td> <td width="338"> <p>Мин. 8 часов</p> </td> </tr> <tr> <td width="338"> <p>Условия эксплуатации</p> </td> <td width="338"> <p>:</p> </td> </tr> <tr> <td width="338"> <p>Техническое обслуживание</p> </td> <td width="338"> <p>каждые 300 моточасов или каждые 6 месяцев</p> </td> </tr> <tr> <td width="338"> <p>Высота над уровнем моря</p> </td> <td width="338"> <p>не более 1000 м</p> </td> </tr> <tr> <td width="338"> <p>Температура окружающей среды</p> </td> <td width="338"> <p>не более 40 <sup>0</sup>С</p> </td> </tr> <tr> <td width="338"> <p>Влажность</p> </td> <td width="338"> <p>не более 95%</p> </td> </tr> <tr> <td width="338"> <p>Двигатель</p> </td> <td width="338"> <p>AZIMUT 12V2690TDI-2</p> </td> </tr> <tr> <td width="338"> <p>Номинальная мощность</p> </td> <td width="338"> <p>432 кВт</p> </td> </tr> <tr> <td width="338"> <p>Максимальная мощность</p> </td> <td width="338"> <p>475 кВт</p> </td> </tr> <tr> <td width="338"> <p>Объем двигателя</p> </td> <td width="338"> <p>26,9 л.</p> </td> </tr> <tr> <td width="338"> <p>Число и расположение цилиндров</p> </td> <td width="338"> <p>12, V-образное, под углом 60<sup>0</sup></p> </td> </tr> <tr> <td width="338"> <p>Система впуска воздуха</p> </td> <td width="338"> <p>турбонаддув с промежуточным охлаждением</p> </td> </tr> <tr> <td width="338"> <p>Охлаждение</p> </td> <td width="338"> <p>принудительное водовоздушное</p> </td> </tr> <tr> <td width="338"> <p>Система смазки</p> </td> <td width="338"> <p>комбинированная смазка под давлением и разбразгиванием</p> </td> </tr> <tr> <td width="338"> <p>Управление двигателем</p> </td> <td width="338"> <p>электронное</p> </td> </tr> <tr> <td width="338"> <p>Диаметр поршня</p> </td> <td width="338"> <p>138 мм</p> </td> </tr> <tr> <td width="338"> <p>Ход поршня</p> </td> <td width="338"> <p>150 мм</p> </td> </tr> <tr> <td width="338"> <p>Компрессия</p> </td> <td width="338"> <p>14,7:1</p> </td> </tr> <tr> <td width="338"> <p>Объем системы смазки</p> </td> <td width="338"> <p>н/д</p> </td> </tr> <tr> <td width="338"> <p>Объем системы охлаждения</p> </td> <td width="338"> <p>н/д</p> </td> </tr> <tr> <td width="338"> <p>Режим пуска</p> </td> <td width="338"> <p>электрический стартер 24 В</p> </td> </tr> <tr> <td width="338"> <p>Удельный расход топлива</p> </td> <td width="338"> <p>213 г/кВт*ч</p> </td> </tr> <tr> <td width="338"> <p>Удельный расход масла</p> </td> <td width="338"> <p>≤1,0 г/кВт*ч</p> </td> </tr> <tr> <td width="338"> <p>Температура выхлопных газов</p> </td> <td width="338"> <p>&lt;650 <sup>0</sup>С</p> </td> </tr> <tr> <td width="338"> <p>Средняя скорость поршня</p> </td> <td width="338"> <p>7 м/c</p> </td> </tr> <tr> <td width="338"> <p>Порядок работы цилиндров</p> </td> <td width="338"> <p>1-12-5-8-3-10-6-7-2-11-4-9</p> </td> </tr> <tr> <td width="338"> <p>Диск крепления</p> </td> <td width="338"> <p>SAE 0# / 14"</p> </td> </tr> <tr> <td width="338"> <p>Генератор</p> </td> <td width="338"> <p>AZIMUT ZC5D</p> </td> </tr> <tr> <td width="338"> <p>Постоянная мощность</p> </td> <td width="338"> <p>400 кВт</p> </td> </tr> <tr> <td width="338"> <p>Тип</p> </td> <td width="338"> <p>бесщеточный с самовозбуждением</p> </td> </tr> <tr> <td width="338"> <p>Количество опорных подшипников</p> </td> <td width="338"> <p>одноопорный</p> </td> </tr> <tr> <td width="338"> <p>Фактор мощности (cos φ)</p> </td> <td width="338"> <p>0,8</p> </td> </tr> <tr> <td width="338"> <p>КПД</p> </td> <td width="338"> <p>93%</p> </td> </tr> <tr> <td width="338"> <p>Обмотка</p> </td> <td width="338"> <p>2/3</p> </td> </tr> <tr> <td width="338"> <p>Тип обмотки</p> </td> <td width="338"> <p>12</p> </td> </tr> <tr> <td width="338"> <p>Класс защиты обмоток</p> </td> <td width="338"> <p>IP 23</p> </td> </tr> <tr> <td width="338"> <p>Класс изоляции</p> </td> <td width="338"> <p>Н</p> </td> </tr> <tr> <td width="338"> <p>Максимальная скорость</p> </td> <td width="338"> <p>2250 об/мин </p> </td> </tr> <tr> <td width="338"> <p>Регулятор напряжения</p> </td> <td width="338"> <p>автоматический AVR R250</p> </td> </tr> <tr> <td width="338"> <p>Нестабильность выходного напряжения в установившемся режиме:</p> </td> <td width="338"> <p>+/- 0,5%</p> </td> </tr> <tr> <td width="338"> <p>Нестабильность выходного напряжения в переходном режиме:</p> </td> <td width="338"> <p>≤+20% , ?15% (60%In, cosφ = 0,4 сдвиг фазы)</p> </td> </tr> <tr> <td width="338"> <p>Регулируемый диапазон напряжения</p> </td> <td width="338"> <p>+/- 5%</p> </td> </tr> <tr> <td width="338"> <p>Искажение формы сигнала без нагрузки</p> </td> <td width="338"> <p> ≤2% (линейного напряжения).</p> </td> </tr> <tr> <td width="338"> <p>Форма волны NEMA = TIF</p> </td> <td width="338"> <p>&lt; 50</p> </td> </tr> <tr> <td width="338"> <p>Форма волны I.E.C = THF</p> </td> <td width="338"> <p>2</p> </td> </tr> <tr> <td width="338"> <p>Ток короткого напряжения</p> </td> <td width="338"> <p>300%</p> </td> </tr> </table>
Газовый генератор Genese Pro 10000 Neva |  | RUR | шт. | Предназначены для работы в режиме 12 часовой загрузки. Позволяют эксплуатировать как основной источник энергии. Все генераторы жидкостного охлаждения. Ресурс двигателя более 20000 м/ч. | <p>Газовые генераторы <strong>Genese Pro 10000 Neva </strong>предназначены для аварийного электроснабжения.</p> <p><strong>Genese Pro 10000 Neva</strong> производится на базе двигателя <strong>EH65</strong> японской фирмы <strong><u>Robin</u></strong><strong><u>—</u></strong><strong><u>Subaru</u></strong>. Двигатели серии <strong>EH</strong> – это четырёхтактные, воздушного охлаждения бензиновые двигатели с верхним расположением клапанов и вертикальным расположением цилиндров.</p> <p>Двигатели серии <strong>ЕH</strong> являются двигателями общего назначения, вобравшими в себя много новых технологий. Надежность и срок службы двигателей достигнуты путем следующих инноваций:</p> <ul> <li>Верхнее расположение клапанов обеспечивает компактность, малый вес и оптимальный процесс сгорания — что дает в результате больше мощности с меньшего количества топлива и длительный срок службы.</li> <li>Оптимальная смазка и улучшенная работа на наклонных поверхностях благодаря вертикальному расположению цилиндров.</li> <li>Система поперечного потока на впуске и выпуске обеспечивает стабильную работу двигателя при высокой температуре окружающей среды.</li> <li>Система автоматической декомпрессии снижает усилие при пуске двигателя на 40% по сравнению двигателями обычной компоновки.</li> <li>Низкий и тонально оптимизированный шум от работы двигателя.</li> </ul> <p>В качестве альтернаторов используются соответствующие модели итальянской фирмы <strong>Mecc Alte</strong> или <strong>Linz</strong>. Основные особенности этого альтернатора – высокое качество тока и надежность при интенсивной эксплуатации.</p> <p>Используя высоконадежные и эффективные комплектующие японских и европейских компаний и российский инженерный опыт, мы создали генератор, который прослужит Вам долгие годы.</p> <p>В качестве опции газовый генератор <strong>Genese Pro 10000 Neva </strong>комплектуется фирменной автоматикой (АВР).</p> <table cellpadding="0" cellspacing="0" width="100%"> <tr> <td colspan="2">Основные характеристики</td> </tr> <tr> <td> <div> <div> <div> </div> </div> <div>Мощность номинальная:</div> <div> </div> </div> </td> <td>8 кВт</td> </tr> <tr> <td> <div> <div> <div> </div> </div> <div>Мощность максимальная:</div> <div> </div> </div> </td> <td>8.8 кВт</td> </tr> <tr> <td> <div> <div> <div> </div> </div> <div>Напряжение:</div> <div> </div> </div> </td> <td>230 В</td> </tr> <tr> <td> <div> <div> <div> </div> </div> <div>Число фаз:</div> <div> </div> </div> </td> <td>1</td> </tr> <tr> <td> <div> <div> <div> </div> </div> <div>Частота:</div> <div> </div> </div> </td> <td>50 Гц</td> </tr> <tr> <td> <div> <div>Инверторная модель:</div> <div> </div> </div> </td> <td>нет</td> </tr> <tr> <td> <div> <div>Тип генератора:</div> <div> </div> </div> </td> <td>Синхронный</td> </tr> <tr> <td> <div> <div> <div> </div> </div> <div>Пуск:</div> <div> </div> </div> </td> <td>электростартер</td> </tr> <tr> <td> <div> <div> <div> </div> </div> <div>Наличие автомата ввода резерва (АВР):</div> <div> </div> </div> </td> <td>нет</td> </tr> <tr> <td> <div> <div> <div> </div> </div> <div>Исполнение:</div> <div> </div> </div> </td> <td>открытое</td> </tr> <tr> <td> <div> <div> <div> </div> </div> <div>Функция сварки:</div> <div> </div> </div> </td> <td>нет</td> </tr> <tr> <td> <div> <div>Ток:</div> <div> </div> </div> </td> <td>40 А</td> </tr> <tr> <td> <div> <div>Модель:</div> <div> </div> </div> </td> <td>Genese Pro 10000 Neva</td> </tr> <tr> <td colspan="2">Двигатель</td> </tr> <tr> <td> <div> <div>Производитель двигателя:</div> <div> </div> </div> </td> <td>Robin-Subaru</td> </tr> <tr> <td> <div> <div>Модель двигателя:</div> <div> </div> </div> </td> <td>EH65DS</td> </tr> <tr> <td> <div> <div>Генератор:</div> <div> </div> </div> </td> <td>Mecc Alte</td> </tr> <tr> <td> <div> <div>Топливо:</div> <div> </div> </div> </td> <td>газ</td> </tr> <tr> <td> <div> <div> <div> </div> </div> <div>Система охлаждения:</div> <div> </div> </div> </td> <td>воздушная</td> </tr> <tr> <td> <div> <div> <div> </div> </div> <div>Частота вращения двигателя:</div> <div> </div> </div> </td> <td>3600 об/мин</td> </tr> <tr> <td colspan="2">Размеры</td> </tr> <tr> <td> <div> <div>Масса:</div> <div> </div> </div> </td> <td>170 кг</td> </tr> <tr> <td> <div> <div>Длина:</div> <div> </div> </div> </td> <td>1000 мм</td> </tr> <tr> <td> <div> <div>Ширина:</div> <div> </div> </div> </td> <td>700 мм</td> </tr> <tr> <td> <div> <div>Высота:</div> <div> </div> </div> </td> <td>600 мм</td> </tr> <tr> <td colspan="2">Производитель</td> </tr> <tr> <td> <div> <div>Страна происхождения:</div> <div> </div> </div> </td> <td>Россия</td> </tr> <tr> <td> <div> <div>Гарантия:</div> <div> </div> </div> </td> <td>3 года</td> </tr> </table> <p> </p>
Газовый генератор Genese Pro 17000 Neva |  | RUR | шт. | Предназначены для работы в режиме 12 часовой загрузки. Позволяют эксплуатировать как основной источник энергии. Все генераторы жидкостного охлаждения. Ресурс двигателя более 20000 м/ч. | <p>Газовые генераторы <strong>Genese Pro 17000 Neva </strong>предназначены для аварийного электроснабжения.</p> <p><strong>Genese Pro 17000 Neva</strong> производится на базе двигателя <strong>CH960</strong> американского концерна <strong><u>Kohler</u></strong>. Двигатели серии <strong>CH</strong> – это 4-х тактный двухцилиндровый V-образный (V-Twin) двигатель с верхним расположение клапанов (OHV) и горизонтальным расположением вала отбора мощности, воздушного охлаждения.</p> <p>Двигатели<strong> CH</strong> имеют следующие конструктивные особенности: стальной кованный коленчатый вал, чугунную гильзу цилиндра, система смазки под давлением, электронная система зажигания.</p> <ul> <li>Высокая выходная мощность при меньшем рабочем объеме, увеличенный ресурс клапанов, экономия топлива</li> <li>Литая чугунная гильза цилиндра: повышенная износостойкость и стойкость к условиям эксплуатации наряду со снижением расхода масла</li> <li>Twin-Cam конструкция обеспечивает лучшее охлаждение, увеличенный ресурс мощности и длительный срок службы двигателя</li> <li>Простота в использовании и обслуживании</li> <li>Система электронного зажигания<strong>:</strong> быстрый, надежный пуск</li> <li>Dual-исполнение поршневой балансировки: снижает уровень шума</li> <li>Предназначен для тяжёлых условий работы</li> </ul> <p>В качестве альтернаторов используются соответствующие модели итальянской фирмы <strong>Mecc Alte</strong> или <strong>Linz</strong>. Основные особенности этого альтернатора – высокое качество тока и надежность при интенсивной эксплуатации.</p> <p>Используя высоконадежные и эффективные комплектующие японских и европейских компаний и российский инженерный опыт, мы создали генератор, который прослужит Вам долгие годы.</p> <p>В качестве опции газовый генератор <strong>Genese Pro 17000 Neva </strong>комплектуется фирменной автоматикой (АВР).</p> <table cellpadding="0" cellspacing="0" width="100%"> <tr> <td colspan="2">Основные характеристики</td> </tr> <tr> <td> <div> <div> <div> </div> </div> <div>Мощность номинальная:</div> <div> </div> </div> </td> <td>14.4 кВт</td> </tr> <tr> <td> <div> <div> <div> </div> </div> <div>Мощность максимальная:</div> <div> </div> </div> </td> <td>16.2 кВт</td> </tr> <tr> <td> <div> <div> <div> </div> </div> <div>Напряжение:</div> <div> </div> </div> </td> <td>230 В</td> </tr> <tr> <td> <div> <div> <div> </div> </div> <div>Число фаз:</div> <div> </div> </div> </td> <td>1</td> </tr> <tr> <td> <div> <div> <div> </div> </div> <div>Частота:</div> <div> </div> </div> </td> <td>50 Гц</td> </tr> <tr> <td> <div> <div>Инверторная модель:</div> <div> </div> </div> </td> <td>нет</td> </tr> <tr> <td> <div> <div>Тип генератора:</div> <div> </div> </div> </td> <td>Синхронный</td> </tr> <tr> <td> <div> <div> <div> </div> </div> <div>Пуск:</div> <div> </div> </div> </td> <td>электростартер</td> </tr> <tr> <td> <div> <div> <div> </div> </div> <div>Наличие автомата ввода резерва (АВР):</div> <div> </div> </div> </td> <td>нет</td> </tr> <tr> <td> <div> <div> <div> </div> </div> <div>Исполнение:</div> <div> </div> </div> </td> <td>открытое</td> </tr> <tr> <td> <div> <div> <div> </div> </div> <div>Функция сварки:</div> <div> </div> </div> </td> <td>нет</td> </tr> <tr> <td> <div> <div>Ток:</div> <div> </div> </div> </td> <td>79 А</td> </tr> <tr> <td> <div> <div>Модель:</div> <div> </div> </div> </td> <td>Genese Pro 17000 Neva</td> </tr> <tr> <td colspan="2">Двигатель</td> </tr> <tr> <td> <div> <div>Производитель двигателя:</div> <div> </div> </div> </td> <td>Subaru</td> </tr> <tr> <td> <div> <div>Модель двигателя:</div> <div> </div> </div> </td> <td>EH99</td> </tr> <tr> <td> <div> <div>Генератор:</div> <div> </div> </div> </td> <td>Mecc Alte</td> </tr> <tr> <td> <div> <div>Топливо:</div> <div> </div> </div> </td> <td>газ</td> </tr> <tr> <td> <div> <div> <div> </div> </div> <div>Система охлаждения:</div> <div> </div> </div> </td> <td>воздушная</td> </tr> <tr> <td> <div> <div> <div> </div> </div> <div>Частота вращения двигателя:</div> <div> </div> </div> </td> <td>3000 об/мин</td> </tr> <tr> <td colspan="2">Размеры</td> </tr> <tr> <td> <div> <div>Масса:</div> <div> </div> </div> </td> <td>190 кг</td> </tr> <tr> <td> <div> <div>Длина:</div> <div> </div> </div> </td> <td>1000 мм</td> </tr> <tr> <td> <div> <div>Ширина:</div> <div> </div> </div> </td> <td>700 мм</td> </tr> <tr> <td> <div> <div>Высота:</div> <div> </div> </div> </td> <td>700 мм</td> </tr> <tr> <td colspan="2">Производитель</td> </tr> <tr> <td> <div> <div>Страна происхождения:</div> <div> </div> </div> </td> <td>Россия</td> </tr> <tr> <td> <div> <div>Гарантия:</div> <div> </div> </div> </td> <td>3 года</td> </tr> </table> <p> </p>
Бензиновый генератор SDMO Perform 6500 | 1170,0 | EUR | шт. | Однофaзныe и трeхфaзныe портaтивныe бeнзиновыe элeктростaнции SDMО сeрии Perfоrm бaзирyются нa aмeрикaнских двигaтeлях Kohler OHV, что гaрaнтирyeт одни из сaмых лyчших в мирe покaзaтeлeй по экономичности, нaдeжности и экологичности выхлопов. | <p>Бензиновый генератор SDMO Perform 6500 - это удачное сочетание превосходных пользовательских характеристик в небольшом корпусе. Электростанция с максимальной мощностью 6.5 кВт не только отлично справляется с созданием резервного электропитания в случае сбоя в центральной линии, но и отлично зарекомендовала себя как основной источник питания. Профессиональный двигатель Kohler.<br> Компактная рама с противоударными защитными панелями.<br> Высокое соотношение цена / качество<br> Удобство перемещения, благодаря наличию эргономичных ручек для переноски.</p> <div> Основные характеристики <table> <tr> <td>Серия</td> <td>PERFORM</td> </tr> <tr> <td>Мощность ESP, кВт</td> <td>6.5</td> </tr> <tr> <td>Номинальное напряжение, В</td> <td>230</td> </tr> <tr> <td>Число фаз</td> <td>Одна</td> </tr> <tr> <td>Уровень звукового давления, Lw(A)</td> <td>97</td> </tr> <tr> <td>Уровень шума, 7м дБ(А)</td> <td>69</td> </tr> </table> </div> <div> Характеристики двигателя <table> <tr> <td>Марка двигателя</td> <td>Kohler</td> </tr> <tr> <td>Модель двигателя</td> <td>CH 440</td> </tr> <tr> <td>Расположение клапанов</td> <td>O.H.V.</td> </tr> <tr> <td>Частота вращения, об/мин</td> <td>3000</td> </tr> <tr> <td>Система охлаждения</td> <td>Воздушная</td> </tr> <tr> <td>Запуск</td> <td>Ручной</td> </tr> <tr> <td>Останов по низкому уровню масла</td> <td>Есть</td> </tr> <tr> <td>Топливо</td> <td>Бензин</td> </tr> <tr> <td>Автономность работы, ч</td> <td>2.8</td> </tr> <tr> <td>Расход топлива при 75% нагрузке, л/ч</td> <td>2.6</td> </tr> <tr> <td>Объём топливного бака, л</td> <td>7.3</td> </tr> <tr> <td>Объём двигателя, см3</td> <td>429</td> </tr> <tr> <td>Объём масла, л</td> <td>1.1</td> </tr> </table> </div> <div> Характеристики генератора переменного тока <table> <tr> <td>Тип</td> <td>Безщёточный</td> </tr> <tr> <td>Регулятор напряжения</td> <td>Механический</td> </tr> <tr> <td>Класс защиты</td> <td>IP 23</td> </tr> <tr> <td>Класс изоляции</td> <td>H</td> </tr> </table> </div> <div> Разъёмы и панели <table> <tr> <td>Розетки</td> <td>230В 10/16A - выключатель</td> </tr> <tr> <td>Розетки</td> <td>230В 32A - выключатель</td> </tr> </table> </div> <div> Габариты и вес <table> <tr> <td>Длина, мм</td> <td>810</td> </tr> <tr> <td>Ширина, мм</td> <td>555</td> </tr> <tr> <td>Высота, мм</td> <td>590</td> </tr> <tr> <td>Вес без топлива, кг</td> <td>85.5</td> </tr> </table> </div>
Дизель генератор GMGen GMC110 | 14170,0 | EUR | шт. | Высокая надёжность за счёт европейской сборки,технологически отлаженного и современного производства,а также за счёт использования дизельных двигателей ведущих мировых производите-лей(Cummins, MTU, Mitsubishi, John Deere, Volvo Penta) | <p><span class="product__span-bold">Дизельный генератор GMGen GMC110</span> - безупречный агрегат как для работы в качестве запасного источника питания, так и для использования в роли основного. Такая универсальность обусловлена отличными характеристиками установки: номинальная мощность - 80 кВт, напряжение - 230/400 В. GMC110 - электрогенератор с дизельным двигателем Cummins мощностью 80 кВт. На электростанции установлен синхронный, бесщеточный альтернатор Mecc Alte.</p> <table cellpadding="0" cellspacing="0" width="100%"> <tr> <td class="title" colspan="2">Основные характеристики</td> </tr> <tr> <td> <div> <div class="hint_container"> <div class="hint_opener"></div> </div> <div class="fl f-label no_margin">Мощность номинальная:</div> <div class="clear"></div> </div> </td> <td class="params_value">80 кВт (100 кВА)</td> </tr> <tr> <td> <div> <div class="hint_container"> <div class="hint_opener"></div> </div> <div class="fl f-label no_margin">Мощность максимальная:</div> <div class="clear"></div> </div> </td> <td class="params_value">88 кВт</td> </tr> <tr> <td> <div> <div class="hint_container"> <div class="hint_opener"></div> </div> <div class="fl f-label no_margin">Напряжение:</div> <div class="clear"></div> </div> </td> <td class="params_value">230/400 В</td> </tr> <tr> <td> <div> <div class="hint_container"> <div class="hint_opener"></div> </div> <div class="fl f-label no_margin">Число фаз:</div> <div class="clear"></div> </div> </td> <td class="params_value">3</td> </tr> <tr> <td> <div> <div class="hint_container"> <div class="hint_opener"></div> </div> <div class="fl f-label no_margin">Частота:</div> <div class="clear"></div> </div> </td> <td class="params_value">50 Гц</td> </tr> <tr> <td> <div> <div class="fl f-label no_margin">Инверторная модель:</div> <div class="clear"></div> </div> </td> <td class="params_value">нет</td> </tr> <tr> <td> <div> <div class="fl f-label no_margin">Тип генератора:</div> <div class="clear"></div> </div> </td> <td class="params_value">Синхронный</td> </tr> <tr> <td> <div> <div class="hint_container"> <div class="hint_opener"></div> </div> <div class="fl f-label no_margin">Пуск:</div> <div class="clear"></div> </div> </td> <td class="params_value">электростартер</td> </tr> <tr> <td> <div> <div class="hint_container"> <div class="hint_opener"></div> </div> <div class="fl f-label no_margin">Наличие автомата ввода резерва (АВР):</div> <div class="clear"></div> </div> </td> <td class="params_value">нет</td> </tr> <tr> <td> <div> <div class="hint_container"> <div class="hint_opener"></div> </div> <div class="fl f-label no_margin">Исполнение:</div> <div class="clear"></div> </div> </td> <td class="params_value">открытое</td> </tr> <tr> <td> <div> <div class="hint_container"> <div class="hint_opener"></div> </div> <div class="fl f-label no_margin">Функция сварки:</div> <div class="clear"></div> </div> </td> <td class="params_value">нет</td> </tr> <tr> <td> <div> <div class="fl f-label no_margin">Расход топлива при 75% нагрузке:</div> <div class="clear"></div> </div> </td> <td class="params_value">16 л/ч</td> </tr> <tr> <td> <div> <div class="fl f-label no_margin">Объем топливного бака:</div> <div class="clear"></div> </div> </td> <td class="params_value">95 л</td> </tr> <tr> <td> <div> <div class="fl f-label no_margin">Степень защиты:</div> <div class="clear"></div> </div> </td> <td class="params_value">IP 21</td> </tr> <tr> <td> <div> <div class="f-label no_margin">Модель:</div> <div class="clear"></div> </div> </td> <td class="params_value">GMGen GMC110</td> </tr> <tr> <td class="title" colspan="2">Двигатель</td> </tr> <tr> <td> <div> <div class="fl f-label no_margin">Производитель двигателя:</div> <div class="clear"></div> </div> </td> <td class="params_value">Cummins</td> </tr> <tr> <td> <div> <div class="fl f-label no_margin">Модель двигателя:</div> <div class="clear"></div> </div> </td> <td class="params_value">6BTA5.9G5</td> </tr> <tr> <td> <div> <div class="fl f-label no_margin">Генератор:</div> <div class="clear"></div> </div> </td> <td class="params_value">Mecc Alte</td> </tr> <tr> <td> <div> <div class="fl f-label no_margin">Топливо:</div> <div class="clear"></div> </div> </td> <td class="params_value">дизель</td> </tr> <tr> <td> <div> <div class="hint_container"> <div class="hint_opener"></div> </div> <div class="fl f-label no_margin">Система охлаждения:</div> <div class="clear"></div> </div> </td> <td class="params_value">жидкостная</td> </tr> <tr> <td> <div> <div class="hint_container"> <div class="hint_opener"></div> </div> <div class="fl f-label no_margin">Частота вращения двигателя:</div> <div class="clear"></div> </div> </td> <td class="params_value">1500 об/мин</td> </tr> <tr> <td class="title" colspan="2">Размеры</td> </tr> <tr> <td> <div> <div class="fl f-label no_margin">Масса:</div> <div class="clear"></div> </div> </td> <td class="params_value">1200 кг</td> </tr> <tr> <td> <div> <div class="fl f-label no_margin">Длина:</div> <div class="clear"></div> </div> </td> <td class="params_value">2140 мм</td> </tr> <tr> <td> <div> <div class="fl f-label no_margin">Ширина:</div> <div class="clear"></div> </div> </td> <td class="params_value">850 мм</td> </tr> <tr> <td> <div> <div class="fl f-label no_margin">Высота:</div> <div class="clear"></div> </div> </td> <td class="params_value">1500 мм</td> </tr> <tr> <td class="title" colspan="2">Производитель</td> </tr> <tr> <td> <div> <div class="fl f-label no_margin">Страна происхождения:</div> <div class="clear"></div> </div> </td> <td class="params_value">Италия</td> </tr> <tr> <td> <div> <div class="fl f-label no_margin">Гарантия:</div> <div class="clear"></div> </div> </td> <td class="params_value">3 года</td> </tr> </table>
Дизельный генератор ТСС АД-50С-Т400-1РМ11 | 4920,0 | USD | шт. | Дизель Гeнератор предназначен для решения широкого круга задач в части обеспечения резервного и основного электроснабжения потребителей. | <p><b>Российский дизельный генератор ТСС Стандарт АД-50С-Т400-1РМ11</b> мощностью 50 кВт это универсальное энергетическое решение, разработанное для эксплуатации в нашей стране и странах Евразийского Союза. Установка предназначена для эксплуатации как в режиме <b>основного источника энергоснабжения, так и в режиме резервирования основной сети питания</b>.</p><p>Дизельная электростанция 40 кВт построена на основе надёжного 4-цилиндрового дизельного двигателя <b>TSS Diesel TDK-N 56 4LT (N4105ZDS)</b>, оборудованного механическим регулятором оборотов и вырабатывающего до <b>61</b> <b>кВт</b> максимальной мощности.</p><p>Также, в состав установки входит синхронный бесщёточный генератор <b>TSS SA-50</b>, оборудованный системой возбуждения <b>SHUNT </b>и имеющий класс герметичности <b>IP21</b>. Генераторы <b>TSS SA</b> производятся по передовой технологии ведущего разработчика, компании Stamford и вырабатывают электрический ток с высокими, и стабильными характеристиками, что позволяет рекомендовать их для применения на самых ответственных участках энергообеспечения. </p><p>Эргономичный шкаф системы управления электростанцией (ШУЭ) оборудован многофункциональным контроллером <b>Smartgen HGM-6120</b>, позволяющий полностью раскрывать энергетический потенциал генераторной установки во всех режимах её работы. Контроллер имеет русскоязычный интерфейс и возможности по расширению функционала за счёт подключения дополнительных систем. </p><p>Все компоненты дизельной электростанции размещены на прочной раме, сваренной из высокопрочной стали и оборудованной как средствами гашения вибраций, так и пазами и узлами, позволяющими быстро перемещать установку. Топливный бак, интегрированный в раму, имеет объём <b>110 </b>литров, что обеспечивает неплохие возможности автономной эксплуатации, с учётом расхода при 75% нагрузки в <b>10,1 </b>л/час. </p><p>Данная модель имеет действующий сертификат соответствия C-RU.АГ75.B.18854: соответствие ГОСТ Р 53174-2008, ГОСТ Р 51318.12-99 (СИСПР 12-97), ГОСТ 12.1.012-2004, ГОСТ 12.1.003-83.</p><p>На дизель генераторные установки серии «ТСС Стандарт» действует гарантия: 1 год либо 1000 моточасов наработки в зависимости от того, что наступит раньше.</p> <div class="col-xs-12 col-sm-12 col-md-6 row"> <div class="col-xs-12 col-sm-12 col-md-12"><p class="one_chars_item_title_element">Общие характеристики</p> <table class="table-data-sheet"> <tr> <td>Серия</td> <td>ТСС Стандарт</td> </tr> <tr> <td>Мощность номинальная, кВт</td> <td>50</td> </tr> <tr> <td>Мощность номинальная, кВА</td> <td>62,5</td> </tr> <tr> <td>Мощность максимальная, кВт</td> <td>55</td> </tr> <tr> <td>Мощность максимальная, кВА</td> <td>68,8</td> </tr> <tr> <td>Коэффициент мощности</td> <td>0,8</td> </tr> <tr> <td>Напряжение (В)</td> <td>400/230</td> </tr> <tr> <td>Количество фаз</td> <td>3</td> </tr> <tr> <td>Частота, Гц</td> <td>50</td> </tr> <tr> <td>Номинальный ток (А)</td> <td>90</td> </tr> <tr> <td>Объём системы охлаждения (л)</td> <td>20</td> </tr> <tr> <td>Объём топливного бака (л)</td> <td>110</td> </tr> <tr> <td>Расход топлива при 50% мощности л/ч</td> <td>6.7</td> </tr> <tr> <td>Расход топлива при 75% мощности л/ч</td> <td>10.1</td> </tr> <tr> <td>Расход топлива при 100% мощности л/ч</td> <td>13.4</td> </tr> <tr> <td>Автономная работа на 75% нагрузки без дозаправ (ч)</td> <td>11</td> </tr> <tr> <td>Степень автоматизации</td> <td>1 (ручной запуск)</td> </tr> <tr> <td>Система аварийной остановки</td> <td>да</td> </tr> <tr> <td>Датчик уровня топлива</td> <td>да</td> </tr> <tr> <td>Замок горловины бака</td> <td>да</td> </tr> <tr> <td>Отключатель АКБ</td> <td>да</td> </tr> <tr> <td>Исполнение</td> <td>Открытое</td> </tr> <tr> <td>Уровень шума (dB/7м)</td> <td>90</td> </tr> <tr> <td>Глушитель</td> <td>промышленный</td> </tr> <tr> <td>Габариты радиатора (раст. от пола, В, Ш, мм)</td> <td>460, 600х540</td> </tr> <tr> <td>Габаритные размеры (Д;Ш;В; мм)</td> <td>1850x800x1250</td> </tr> <tr> <td>Масса, кг</td> <td>820</td> </tr> <tr> <td>Гарантия, срок (мес)</td> <td>12</td> </tr> <tr> <td>Комплектация</td> <td>глушитель, топливный бак, АКБ, ЩУ с цифровой панелью, станция запр. маслом и ОЖ</td> </tr> <tr> <td>Производитель двигателя</td> <td>TSS Diesel</td> </tr> <tr> <td>Высота рамы (мм)</td> <td>200</td> </tr> </table> </div> </div> <div class="col-xs-12 col-sm-12 col-md-6 row"> <div class="col-xs-12 col-sm-12 col-md-12"><p class="one_chars_item_title_element"><b>Двигатель</b> TDK</p> <table class="table-data-sheet"> <tr> <td>Модель</td> <td>TSS Diesel TDK-N 56 4LT (N4105ZDS)</td> </tr> <tr> <td>Мощность номинальная, кВт</td> <td>56</td> </tr> <tr> <td>Мощность максимальная, кВт</td> <td>61</td> </tr> <tr> <td>Количество цилиндров</td> <td>4</td> </tr> <tr> <td>Расположение цилиндров</td> <td>рядное</td> </tr> <tr> <td>Тактность двигателя</td> <td>4</td> </tr> <tr> <td>Система охлаждения</td> <td>жидкостная</td> </tr> <tr> <td>Система впуска воздуха</td> <td>с турбонаддувом</td> </tr> <tr> <td>Тип воздушного фильтра</td> <td>фильтроэлемент</td> </tr> <tr> <td>Частота вращения коленвала (об/мин)</td> <td>1500</td> </tr> <tr> <td>Регулятор оборотов</td> <td>механический</td> </tr> <tr> <td>Напряжение бортового электрооборудования, (В)</td> <td>12</td> </tr> <tr> <td>Тип топливного фильтра</td> <td>одноразовый фильтр</td> </tr> <tr> <td>Рекомендуемый тип масла</td> <td>SAE 15W40/10W30</td> </tr> <tr> <td>Тип масляного фильтра</td> <td>одноразовый фильтр</td> </tr> <tr> <td>Вентилятор, Ø (мм), тип</td> <td>осевой</td> </tr> <tr> <td>Уровень шума (dB/7м)</td> <td>90</td> </tr> <tr> <td>Вид топлива</td> <td>дизельное</td> </tr> </table> </div> <div class="col-xs-12 col-sm-12 col-md-12"><p class="one_chars_item_title_element"><b>Генератор</b> TSS SA</p> <table class="table-data-sheet"> <tr> <td>Модель</td> <td>TSS-SA-50</td> </tr> <tr> <td>Постоянная мощность (кВт)</td> <td>50</td> </tr> <tr> <td>Тип генератора</td> <td>бесщёточный, синхронный</td> </tr> <tr> <td>Система возбуждения</td> <td>SHUNT</td> </tr> <tr> <td>Напряжение (В)</td> <td>400/230</td> </tr> <tr> <td>Номинальный ток (А)</td> <td>90</td> </tr> <tr> <td>Частота, Гц</td> <td>50</td> </tr> <tr> <td>Количество фаз</td> <td>3</td> </tr> <tr> <td>КПД, %</td> <td>94</td> </tr> <tr> <td>Шаг обмотки</td> <td>2/3</td> </tr> <tr> <td>Количество опорных подшипников</td> <td>1</td> </tr> <tr> <td>Класс защиты обмотки</td> <td>IP21 (IP23)</td> </tr> <tr> <td>Степень изоляции</td> <td>Н</td> </tr> <tr> <td>Фактор мощности (cos φ)</td> <td>0,8</td> </tr> <tr> <td>Точность регулировки напряжения (± %)</td> <td>1</td> </tr> <tr> <td>Регулятор напряжения</td> <td>да</td> </tr> <tr> <td>Масса, кг</td> <td>315</td> </tr> <tr> <td>Гарантия, срок (мес)</td> <td>12</td> </tr> <tr> <td>Габаритные размеры (Д;Ш;В; мм)</td> <td>880x540x810</td> </tr> </table> </div> <div class="col-xs-12 col-sm-12 col-md-12"><p class="one_chars_item_title_element"><b>Контроллер</b> Smartgen</p> <table class="table-data-sheet"> <tr> <td>Модель</td> <td>Контроллер SMARTGEN HGM-6120</td> </tr> <tr> <td>Язык интерфейса контроллера</td> <td>Русский</td> </tr> <tr> <td>Интерфейс RS-232</td> <td>нет</td> </tr> <tr> <td>Интерфейс RS-485 (ModBUS RTU)</td> <td>опция</td> </tr> <tr> <td>Интерфейс USB</td> <td>нет</td> </tr> <tr> <td>Интерфейс Ethernet</td> <td>нет</td> </tr> <tr> <td>Выбор режима измерения</td> <td>да</td> </tr> <tr> <td>Степень изоляции</td> <td>0,5 Мом (1 КV)</td> </tr> <tr> <td>Класс защиты</td> <td>IP55(42)</td> </tr> <tr> <td>Диапазон рабочих температур (°C)</td> <td>-25 .. +70</td> </tr> <tr> <td>Частота, Гц</td> <td>35 - 70</td> </tr> <tr> <td>Потребляемая мощность, Вт</td> <td>3</td> </tr> <tr> <td>Напряжение (В)</td> <td>8 - 36</td> </tr> <tr> <td>Функция задержки запуска</td> <td>да</td> </tr> <tr> <td>Диап. вх. напр. пер. тока для 3-фаз 4-провод (В)</td> <td>15 .. 360</td> </tr> <tr> <td>Диап. вх. напр. пер. тока для 1-фаз 2-пров(В)</td> <td>15 .. 360</td> </tr> <tr> <td>Количество подключаемых датчиков</td> <td>15</td> </tr> <tr> <td>Сигнал тревоги - неудачный запуск ДГУ</td> <td>да</td> </tr> <tr> <td>Сигнал/останов ДГУ от датчика темп ОЖ</td> <td>да</td> </tr> <tr> <td>Сигнал/останов ДГУ от датчика давл масла</td> <td>да</td> </tr> <tr> <td>Сигнал/останов ДГУ от датчика оборотов двиг</td> <td>да</td> </tr> <tr> <td>Звуковой сигнал общей аварии</td> <td>да</td> </tr> <tr> <td>Сигнал тревоги - общее предупреждение</td> <td>да</td> </tr> <tr> <td>Сигнал тревоги - показатель низкого уровня топлива</td> <td>опция</td> </tr> <tr> <td>Сигнал тревоги/останов ДГУ - Общая неисправность</td> <td>да</td> </tr> <tr> <td>Контроль напряжения АКБ</td> <td>да</td> </tr> <tr> <td>Контроль напряжения зарядного генератора</td> <td>да</td> </tr> <tr> <td>Индикация силы тока</td> <td>да</td> </tr> <tr> <td>Индикация числа оборотов двигателя</td> <td>да</td> </tr> <tr> <td>Частотомер</td> <td>да</td> </tr> <tr> <td>Счетчик часов наработки</td> <td>да</td> </tr> <tr> <td>Индикация давления масла</td> <td>да</td> </tr> <tr> <td>Индикация коэффициент мощности (cosφ)</td> <td>да</td> </tr> <tr> <td>Индикация напряжения аккумулятора (В)</td> <td>да</td> </tr> <tr> <td>Индикация активной мощности по 3ф. (кВт)</td> <td>да</td> </tr> <tr> <td>Индикация мощности (кВт)</td> <td>да</td> </tr> <tr> <td>Индикация суммарной активной мощности (кВт)</td> <td>да</td> </tr> <tr> <td>Индикация суммарной реактивной мощности (кВАр)</td> <td>да</td> </tr> <tr> <td>Счётчик выработанной электроэнергии (кВт/ч)</td> <td>да</td> </tr> <tr> <td>Индикация последовательности чередования фаз</td> <td>нет</td> </tr> <tr> <td>Индикация температуры масла</td> <td>нет</td> </tr> <tr> <td>Индикация уровня топлива в баке</td> <td>опция</td> </tr> <tr> <td>Журнал событий</td> <td>нет</td> </tr> <tr> <td>Останов по низкому напряжению</td> <td>да</td> </tr> <tr> <td>Комплектация</td> <td>упаковка, крепёж, паспорт, контроллер</td> </tr> <tr> <td>Габаритные размеры (Д;Ш;В; мм)</td> <td>209х153х55</td> </tr> <tr> <td>Габаритные размеры упаковки (Д;Ш;В; мм)</td> <td>235х165х65</td> </tr> <tr> <td>Гарантия, срок (мес)</td> <td>12</td> </tr> <tr> <td>Масса, кг</td> <td>0.71</td> </tr> </table> </div> </div>
Источник бесперебойного питания ИМПУЛЬС СПРИНТЕР 11-10 | 1595,0 | USD | шт. | Обеспечивает снижение рисков сбоев и выхода из строя дорогостоящего оборудования и техники предприятий и офисов различного масштаба,снижение информационных рисков, связанных с потерей ценной информации из-за сбоев в электропитании систем хранения данных. | <p>Обеспечивает снижение расходов на ИТ-инфраструктуру и защиту электропитания ответственного оборудования предприятия, офисов различных размеров, домашней техники.</p><p>Применимость: серверы начального уровня, коммутаторы, маршрутизаторы, сети, системы хранения данных, видеонаблюдение, дежурное освещение, малое промышленное оборудование.</p><p class="detail-teh-char-title">Технические характеристики</p> <table class="table"> <tr> <th>Серия ИБП</th> <td>СПРИНТЕР 11</td> </tr> <tr> <th>Модель</th> <td>СПРИНТЕР 11-10</td> </tr> <tr> <th>Тип ИБП</th> <td>on-line</td> </tr> <tr> <th>Номинальная мощность</th> <td>10 кВА / 9 кВт</td> </tr> <tr> <th>Число фаз (вход)</th> <td>1</td> </tr> <tr> <th>Входное напряжение</th> <td>220/230/240 В</td> </tr> <tr> <th>Диапазон входного напряжения</th> <td>120 - 276 В</td> </tr> <tr> <th>Выходное напряжение</th> <td>220/230/240 В</td> </tr> <tr> <th>Входной коэффициент мощности</th> <td>≥0.99</td> </tr> <tr> <th>Число фаз (выход)</th> <td>1</td> </tr> <tr> <th>Выходной коэффициент мощности</th> <td>0.9</td> </tr> <tr> <th>Диапазон входной частоты</th> <td>40-70 Гц</td> </tr> <tr> <th>Искажение - линейная нагрузка</th> <td>≤2%</td> </tr> <tr> <th>Искажение - нелинейная нагрузка</th> <td>≤5%</td> </tr> <tr> <th>Искажение входного тока</th> <td>≤5%(при 100% нелинейной нагрузке)</td> </tr> <tr> <th>Количество 12 В блоков</th> <td>16/18/20 настраивается</td> </tr> <tr> <th>Вес, включая батареи</th> <td>85 кг</td> </tr> <tr> <th>Габариты, ШхГхВ</th> <td>250 × 655 × 590</td> </tr> <tr> <th>КПД</th> <td>ECO режим ≥97%; нормальный режим ≥90%</td> </tr> <tr> <th>Уровень шума</th> <td>&lt; 60 Дб (на расстоянии 1м)</td> </tr> <tr> <th>Перегрузочная способность инвертора</th> <td>Нагрузка ≤110% - 3 мин.; ≤125% - 30 сек. ≤150% - 1 сек. ≥150% - отключение</td> </tr> <tr> <th>Тип подключаемых АКБ</th> <td>12В/9Ач*20</td> </tr> <tr> <th>Время зарядки</th> <td>8 ч</td> </tr> <tr> <th>Интерфейс USB</th> <td>есть</td> </tr> <tr> <th>Количество выходных разъемов питания</th> <td>1</td> </tr> <tr> <th>Тип выходных разъемов</th> <td>Клеммная колодка</td> </tr> <tr> <th>Холодный старт</th> <td>есть</td> </tr> <tr> <th>Страна производства</th> <td>Россия, Китай</td> </tr> <tr> <th>Гарантия</th> <td>2 года</td> </tr> <tr> <th>Габариты АКБ (мм)</th> <td>151×65×95</td> </tr> <tr> <th>Форма выходного сигнала</th> <td>Синусоида</td> </tr> <tr> <th>ЖК-дисплей</th> <td>да</td> </tr> <tr> <th>RS232</th> <td>есть</td> </tr> <tr> <th>RS232</th> <td>есть</td> </tr> <tr> <th>Холодный старт</th> <td>да</td> </tr> <tr> <th>Защита от перегрузки</th> <td>да</td> </tr> <tr> <th>Комплектация</th> <td> <ul> <li>- ИБП</li> <li>- USB кабель</li> <li>- Кабель параллельной работы (при налиции опции)</li> <li>- Диск с ПО</li> <li>- Инструкция</li> <li>- Гарантийный талон</li> </ul> </td> </tr> </table>
Дизельный генератор ТМЗ АД-315 | 2350000,0 | RUR | шт. | Дизель генераторная установка промышленного класса надежности, способная обеспечить надежное электроснабжение объектов любой сложности – как в качестве основного, так и резервного источника электроэнергии. | <p>Дизельный генератор 315 кВт ТМЗ / ДГУ АД-315-Т400 предназначен для выработки трехфазного переменного электрического тока частотой 50 Гц, напряжением 400 В, основной (номинальной) мощностью <strong>315 кВт / 393,75 кВА</strong>, резервной мощностью - <strong>346,5 кВт / 433,125 кВА</strong>.</p> <p>Дизель-генератор 315 кВт ТМЗ оборудован V-образным 17-литровым турбированным дизельным двигателем ТМЗ 8525.10 с промежуточным охлаждением наддувочного воздуха, механическим регулятором впрыска топлива и жидкостным охлаждением.</p> <table border="1" cellpadding="0" style="width:455px"> <tr> <td colspan="2"> <p><strong>ОСНОВНЫЕ ХАРАКТЕРИСТИКИ ДЭС</strong></p> </td> </tr> <tr> <td> <p>Основная мощность<sup> 1</sup></p> </td> <td> <p>315 кВт / 394 кВА</p> </td> </tr> <tr> <td> <p>Резервная мощность<sup> 2</sup></p> </td> <td> <p>347 кВт / 433 кВА</p> </td> </tr> <tr> <td> <p>Род тока</p> </td> <td> <p>переменный, 3-фазный</p> </td> </tr> <tr> <td> <p>Номинальная частота</p> </td> <td> <p>50 Гц</p> </td> </tr> <tr> <td> <p>Номинальное напряжение</p> </td> <td> <p>400 В</p> </td> </tr> <tr> <td> <p>Номинальная сила тока</p> </td> <td> <p>567 А</p> </td> </tr> <tr> <td> <p>Коэффициент мощности, cos φ</p> </td> <td> <p>0,8</p> </td> </tr> <tr> <td> <p>Класс применения ДЭС по ГОСТ Р 53987-2010 / ИСО 8528-1:2005</p> </td> <td> </td> </tr> <tr> <td colspan="2"> <p>РАСХОД ТОПЛИВА</p> </td> </tr> <tr> <td> <p>При 100% мощности</p> </td> <td> <p>83,2 л/ч</p> </td> </tr> <tr> <td> <p>При 75% мощности</p> </td> <td> <p>63,4 л/ч</p> </td> </tr> <tr> <td> <p>При 50% мощности</p> </td> <td> <p>44,9 л/ч</p> </td> </tr> <tr> <td> <p>Автономная работа от встроенного топливного бака, при 75% мощ.</p> </td> <td> <p>6,3 ч</p> </td> </tr> <tr> <td> <p>Топливная эффективность - затраты ДТ на выработку 1000 кВт*ч электрической энергии</p> </td> <td> <p>268,3 л</p> </td> </tr> <tr> <td colspan="2"> <p>ЗАПРАВОЧНЫЕ ЕМКОСТИ</p> </td> </tr> <tr> <td> <p>Топливный бак</p> </td> <td> <p>400 л</p> </td> </tr> <tr> <td> <p>Система охлаждения</p> </td> <td> <p>61 л</p> </td> </tr> <tr> <td> <p>Система смазки</p> </td> <td> <p>35 л</p> </td> </tr> <tr> <td> <p>Аккумуляторные батареи (АКБ)</p> </td> <td> <p>2 x 190 А*ч</p> </td> </tr> <tr> <td colspan="2"> <p>ОТКРЫТОЕ ИСПОЛНЕНИЕ ДЭС</p> </td> </tr> <tr> <td> <p>Габариты, Д х Ш х В<sup> 4</sup></p> </td> <td> <p>3400 х 1300 х 2000 мм</p> </td> </tr> <tr> <td> <p>Масса<sup> 5</sup></p> </td> <td> <p>3270 кг</p> </td> </tr> <tr> <td colspan="2"> <p><strong>ХАРАКТЕРИСТИКИ ДВИГАТЕЛЯ</strong></p> </td> </tr> <tr> <td> <p>Модель двигателя</p> </td> <td> <p>ТМЗ 8525.10</p> </td> </tr> <tr> <td> <p>Страна производства</p> </td> <td> <p><img src="file:///C:%5CUsers%5CMasterPu%5CAppData%5CLocal%5CTemp%5Cmsohtmlclip1%5C01%5Cclip_image001.jpg" style="height:20px; width:20px" /> Россия</p> </td> </tr> <tr> <td> <p>Тип двигателя</p> </td> <td> <p>дизельный, 4-тактный</p> </td> </tr> <tr> <td> <p>Основная мощность</p> </td> <td> <p>375 кВт</p> </td> </tr> <tr> <td> <p>Резервная мощность</p> </td> <td> <p>412,5 кВт</p> </td> </tr> <tr> <td> <p>Рабочий объём двигателя</p> </td> <td> <p>17,24 л</p> </td> </tr> <tr> <td> <p>Число, расположение цилиндров</p> </td> <td> <p>8, V-образное</p> </td> </tr> <tr> <td> <p>Диаметр цилиндра / ход поршня</p> </td> <td> <p>140 х 140 мм</p> </td> </tr> <tr> <td> <p>Степень сжатия</p> </td> <td> <p>15,5:1</p> </td> </tr> <tr> <td> <p>Порядок работы цилиндров</p> </td> <td> <p>1-5-4-2-6-3-7-8</p> </td> </tr> <tr> <td> <p>Номинальная частота вращения</p> </td> <td> <p>1500 мин<sup>-1</sup></p> </td> </tr> <tr> <td> <p>Тип регулятора частоты вращения</p> </td> <td> <p>механическая, без поддержки CAN-шины</p> </td> </tr> <tr> <td> <p>Система впрыска топлива</p> </td> <td> <p>прямой впрыск, ТНВД с механическим регулятором</p> </td> </tr> <tr> <td> <p>Вид наддува воздуха</p> </td> <td> <p>турбонаддув с интеркулером типа "воздух-воздух"</p> </td> </tr> <tr> <td> <p>Система охлаждения</p> </td> <td> <p>жидкостная</p> </td> </tr> <tr> <td> <p>Отбор мощности на вентилятор</p> </td> <td> <p>15 кВт</p> </td> </tr> <tr> <td> <p>Шаг приема нагрузки (step-load, G2), отн. основной мощности</p> </td> <td> <p>%</p> </td> </tr> <tr> <td> <p>Номинальное напряжение электрической системы</p> </td> <td> <p>24 В</p> </td> </tr> <tr> <td> <p>Удельный расход топлива<sup> 3</sup>:</p> </td> <td> </td> </tr> <tr> <td> <p>при 100% ном. мощности</p> </td> <td> <p>198 г/кВт*ч</p> </td> </tr> <tr> <td> <p>при 75% ном. мощности</p> </td> <td> <p>198 г/кВт*ч</p> </td> </tr> <tr> <td> <p>при 50% ном. мощности</p> </td> <td> <p>204 г/кВт*ч</p> </td> </tr> <tr> <td> <p>Удельный расход масла на угар (100% ном. мощн.):</p> </td> <td> </td> </tr> <tr> <td> <p>- относительно расхода топлива</p> </td> <td> <p>0.3 %</p> </td> </tr> <tr> <td> <p>- абсолютный расход</p> </td> <td> <p>0,25 л/ч</p> </td> </tr> <tr> <td> <p>- удельный расход</p> </td> <td> <p>0,6 г/кВт*ч</p> </td> </tr> <tr> <td> <p>Стандартный период замены<br /> моторного масла<sup> 6</sup></p> </td> <td> <p>250 моточасов</p> </td> </tr> <tr> <td> <p>Рабочий ресурс двигателя</p> </td> <td> <p>10000 моточасов</p> </td> </tr> <tr> <td colspan="2"> <p><strong>ПРОЧЕЕ ОБОРУДОВАНИЕ ДЭС</strong></p> </td> </tr> <tr> <td> <p>Глушитель</p> </td> <td> <p>промышленный глушитель (уровень демпфирования шума 12 -15 дБА), с сильфоном и искрогасителем</p> </td> </tr> <tr> <td> <p>Защита генератора</p> </td> <td> <p>3-фазный автомат защиты с независимым расцепителем</p> </td> </tr> </table>
Дизельный генератор ТСС АД-150С-Т400-1РМ11 | 10323,0 | USD | шт. | Дизель Гeнератор предназначен для решения широкого круга задач в части обеспечения резервного и основного электроснабжения потребителей. | <p>Российская дизельная электростанция <b>ТСС Стандарт АД-150С-Т400-1РМ11</b> мощностью 150 кВт спроектирована и серийно производится на конвейере производственного комплекса ГК ТСС, с целью решения задач в сфере обеспечения надёжного энергоснабжения объектов-потребителей соответствующей мощности. Дизельный генератор предназначен для использования в качестве резервной энергосистемы, а также, в качестве основного источника электроэнергии.</p><p>В основе конструкции этой модели электростанции положен надёжный дизельный двигатель <b>TSS Diesel TDK 170 6LT</b> с общим объёмом цилиндров <b>8,01 литра</b>, выдающий, максимум, до <b>187 кВт</b> мощности. Двигатель оборудован механическим регулятором оборотов и системой впуска воздуха с турбонаддувом.</p><p>Синхронный бесщёточный, трёхполюсный генератор <b>TSS SA</b><b>-</b><b>150</b> , применяемый в данной установке, обеспечивает выработку трёхфазного электрического тока с высокой стабильностью характеристик, что делает его пригодным для эксплуатации, практически в любых отраслях. Стоит отметить, что серия альтернаторов TSS SA производится по одной из лучших в мире технологий, разработанной ведущей в своей области компанией <b>Stamford </b>(США). Данная модель обладает степенью защиты обмотки <b>IP21</b> и оборудована надёжной системой возбуждения <b>SHUNT</b>.</p><p>Многофункциональный и эргономичный<b> шкаф управления электростанцией</b> (ШУЭ), разработан и серийно производится на заводе ТСС, для размещения систем управления дизельной генераторной установкой. В базовой конфигурации дизельной электростанции ТСС Стандарт, шкаф комплектуется контроллером управления ДГУ Smartgen HGM-6120, который полностью настроен в заводских условиях, для обеспечения оптимальной производительности и экономичности во всех, допустимых режимах эксплуатации. Шкаф управления ДГУ может, опционально, оборудоваться дополнительными системами, к примеру, блоком АВР (аварийный ввод резерва) или автоматикой синхронизации. Штатный контроллер Смартген имеет удобный дисплей и русскоязычный интерфейс, а также, обладает возможностями по подключению к ПК и другим устройствам.</p><p><b>Прочная рама</b>, служащая надёжной основой дизельной электростанции, сварена из качественного металла на современном оборудовании производственного комплекса ТСС. Конструкция рамы позволяет обеспечить удобную компоновку основных и вспомогательных систем дизельной электростанции, а также, средства поглощения рабочих вибраций, и пазы для вилочного погрузчика. Топливный бак, интегрированный в конструктив рамы, имеет объём <b>215 литров</b>, что позволяет достичь времени автономной работы более <b>7</b> часов, при уровне нагрузки не более <b>75%</b>.</p><p>При разработке конструкций моделей дизельных электростанций ТСС Стандарт, в полном объёме учитываются все, действующие в России и странах Евразийского Союза, экологические нормы, и стандарты, актуальные для энергетического оборудования. В составе производственного комплекса действует служба технического контроля, обеспечивающая строгий мониторинг продукции, на предмет полнейшего соответствия всем, заявленным, характеристикам, включая обязательные 2-часовые испытания в специально оборудованной камере, включая обязательный вывод электростанций на режим максимальной мощности. Данная модель ДГУ поставляется с актуальным сертификатом соответствия C-RU.АГ75.B.18854: соответствие ГОСТ Р 53174-2008, ГОСТ Р 51318.12-99 (СИСПР 12-97), ГОСТ 12.1.012-2004, ГОСТ 12.1.003-83.</p><p><b>Гарантия на дизельную электростанцию ТСС Стандарт</b></p><p>На данную модель дизельного генератора действует гарантия производителя: 1 год либо 1000 моточасов наработки в зависимости от того, что наступит раньше.</p> <div class="col-xs-12 col-sm-12 col-md-6 row"> <div class="col-xs-12 col-sm-12 col-md-12"><p class="one_chars_item_title_element">Общие характеристики</p> <table class="table-data-sheet"> <tr> <td>Серия</td> <td>ТСС Стандарт</td> </tr> <tr> <td>Мощность номинальная, кВт</td> <td>150</td> </tr> <tr> <td>Мощность номинальная, кВА</td> <td>187,5</td> </tr> <tr> <td>Мощность максимальная, кВт</td> <td>165</td> </tr> <tr> <td>Мощность максимальная, кВА</td> <td>206,2</td> </tr> <tr> <td>Коэффициент мощности</td> <td>0,8</td> </tr> <tr> <td>Напряжение (В)</td> <td>400/230</td> </tr> <tr> <td>Количество фаз</td> <td>3</td> </tr> <tr> <td>Частота, Гц</td> <td>50</td> </tr> <tr> <td>Номинальный ток (А)</td> <td>270</td> </tr> <tr> <td>Объём системы охлаждения (л)</td> <td>23</td> </tr> <tr> <td>Объём топливного бака (л)</td> <td>215</td> </tr> <tr> <td>Расход топлива при 50% мощности л/ч</td> <td>19.7</td> </tr> <tr> <td>Расход топлива при 75% мощности л/ч</td> <td>29.6</td> </tr> <tr> <td>Расход топлива при 100% мощности л/ч</td> <td>39.4</td> </tr> <tr> <td>Автономная работа на 75% нагрузки без дозаправ (ч)</td> <td>7.2</td> </tr> <tr> <td>Степень автоматизации</td> <td>1 (ручной запуск)</td> </tr> <tr> <td>Система аварийной остановки</td> <td>да</td> </tr> <tr> <td>Установленный аккумулятор Ah/V</td> <td>2*80/12</td> </tr> <tr> <td>Исполнение</td> <td>Открытое</td> </tr> <tr> <td>Уровень шума (dB/7м)</td> <td>105</td> </tr> <tr> <td>Глушитель</td> <td>промышленный</td> </tr> <tr> <td>Габаритные размеры (Д;Ш;В; мм)</td> <td>2400x950x1380</td> </tr> <tr> <td>Масса, кг</td> <td>1380</td> </tr> <tr> <td>Гарантия, срок (мес)</td> <td>12</td> </tr> <tr> <td>Комплектация</td> <td>глушитель, топливный бак, АКБ, ЩУ с цифровой панелью, станция запр. маслом и ОЖ</td> </tr> <tr> <td>Производитель двигателя</td> <td>TSS Diesel</td> </tr> </table> </div> </div> <div class="col-xs-12 col-sm-12 col-md-6 row"> <div class="col-xs-12 col-sm-12 col-md-12"><p class="one_chars_item_title_element"><b>Двигатель</b> TDK</p> <table class="table-data-sheet"> <tr> <td>Модель</td> <td>TSS Diesel TDK 170 6LT (R6110ZLDS)</td> </tr> <tr> <td>Мощность номинальная, кВт</td> <td>170</td> </tr> <tr> <td>Мощность максимальная, кВт</td> <td>187</td> </tr> <tr> <td>Количество цилиндров</td> <td>6</td> </tr> <tr> <td>Расположение цилиндров</td> <td>рядное</td> </tr> <tr> <td>Тактность двигателя</td> <td>4</td> </tr> <tr> <td>Рабочий объём двигателя (л)</td> <td>8,01</td> </tr> <tr> <td>Система охлаждения</td> <td>жидкостная</td> </tr> <tr> <td>Система впуска воздуха</td> <td>с турбонаддувом</td> </tr> <tr> <td>Тип воздушного фильтра</td> <td>фильтроэлемент</td> </tr> <tr> <td>Частота вращения коленвала (об/мин)</td> <td>1500</td> </tr> <tr> <td>Диаметр цилиндра (мм)</td> <td>110</td> </tr> <tr> <td>Ход поршня (мм)</td> <td>125</td> </tr> <tr> <td>Степень сжатия в цилиндрах</td> <td>17:1</td> </tr> <tr> <td>Регулятор оборотов</td> <td>механический</td> </tr> <tr> <td>Напряжение бортового электрооборудования, (В)</td> <td>24</td> </tr> <tr> <td>Пусковое устройство (стартер)</td> <td>электростартер 24В</td> </tr> <tr> <td>Удельный расход топлива (г/кВт*ч)</td> <td>218</td> </tr> <tr> <td>Тип топливного фильтра</td> <td>одноразовый фильтр</td> </tr> <tr> <td>Рекомендуемый тип масла</td> <td>SAE 15W40/10W30</td> </tr> <tr> <td>Тип масляного фильтра</td> <td>одноразовый фильтр</td> </tr> <tr> <td>Удельный расход масла (г/кВт*ч)</td> <td>1.6</td> </tr> <tr> <td>Ёмкость масляной системы (л)</td> <td>25</td> </tr> <tr> <td>Вентилятор, Ø (мм), тип</td> <td>осевой</td> </tr> <tr> <td>Уровень шума (dB/7м)</td> <td>105</td> </tr> <tr> <td>Вид топлива</td> <td>дизельное</td> </tr> </table> </div> <div class="col-xs-12 col-sm-12 col-md-12"><p class="one_chars_item_title_element"><b>Генератор</b> TSS SA</p> <table class="table-data-sheet"> <tr> <td>Модель</td> <td>TSS-SA-150 (М2)</td> </tr> <tr> <td>Постоянная мощность (кВт)</td> <td>150</td> </tr> <tr> <td>Тип генератора</td> <td>бесщёточный, синхронный</td> </tr> <tr> <td>Система возбуждения</td> <td>SHUNT</td> </tr> <tr> <td>Напряжение (В)</td> <td>400/230</td> </tr> <tr> <td>Номинальный ток (А)</td> <td>270</td> </tr> <tr> <td>Частота, Гц</td> <td>50</td> </tr> <tr> <td>Количество фаз</td> <td>3</td> </tr> <tr> <td>КПД, %</td> <td>94</td> </tr> <tr> <td>Шаг обмотки</td> <td>2/3</td> </tr> <tr> <td>Количество опорных подшипников</td> <td>1</td> </tr> <tr> <td>Класс защиты обмотки</td> <td>IP21 (IP23)</td> </tr> <tr> <td>Степень изоляции</td> <td>H</td> </tr> <tr> <td>Фактор мощности (cos φ)</td> <td>0,8</td> </tr> <tr> <td>Точность регулировки напряжения (± %)</td> <td>1</td> </tr> <tr> <td>Регулятор напряжения</td> <td>да</td> </tr> <tr> <td>Масса, кг</td> <td>610</td> </tr> <tr> <td>Гарантия, срок (мес)</td> <td>12</td> </tr> <tr> <td>Габаритные размеры (Д;Ш;В; мм)</td> <td>1000х620х880</td> </tr> </table> </div> <div class="col-xs-12 col-sm-12 col-md-12"><p class="one_chars_item_title_element"><b>Контроллер</b> Smartgen</p> <table class="table-data-sheet"> <tr> <td>Модель</td> <td>Контроллер SMARTGEN HGM-6120 </td> </tr> <tr> <td>Язык интерфейса контроллера</td> <td>Русский</td> </tr> <tr> <td>Интерфейс RS-232</td> <td>нет</td> </tr> <tr> <td>Интерфейс RS-485 (ModBUS RTU)</td> <td>опция</td> </tr> <tr> <td>Интерфейс USB</td> <td>нет</td> </tr> <tr> <td>Интерфейс Ethernet</td> <td>нет</td> </tr> <tr> <td>Выбор режима измерения</td> <td>да</td> </tr> <tr> <td>Степень изоляции</td> <td>0,5 Мом (1 КV)</td> </tr> <tr> <td>Класс защиты</td> <td>IP55(42)</td> </tr> <tr> <td>Диапазон рабочих температур (°C)</td> <td>-25 .. +70</td> </tr> <tr> <td>Частота, Гц</td> <td>35 - 70</td> </tr> <tr> <td>Потребляемая мощность, Вт</td> <td>3</td> </tr> <tr> <td>Напряжение (В)</td> <td>8 - 36</td> </tr> <tr> <td>Функция задержки запуска</td> <td>да</td> </tr> <tr> <td>Диап. вх. напр. пер. тока для 3-фаз 4-провод (В)</td> <td>15 .. 360</td> </tr> <tr> <td>Диап. вх. напр. пер. тока для 1-фаз 2-пров(В)</td> <td>15 .. 360</td> </tr> <tr> <td>Количество подключаемых датчиков</td> <td>15</td> </tr> <tr> <td>Сигнал тревоги - неудачный запуск ДГУ</td> <td>да</td> </tr> <tr> <td>Сигнал/останов ДГУ от датчика темп ОЖ</td> <td>да</td> </tr> <tr> <td>Сигнал/останов ДГУ от датчика давл масла</td> <td>да</td> </tr> <tr> <td>Сигнал/останов ДГУ от датчика оборотов двиг</td> <td>да</td> </tr> <tr> <td>Звуковой сигнал общей аварии</td> <td>да</td> </tr> <tr> <td>Сигнал тревоги - общее предупреждение</td> <td>да</td> </tr> <tr> <td>Сигнал тревоги - показатель низкого уровня топлива</td> <td>опция</td> </tr> <tr> <td>Сигнал тревоги/останов ДГУ - Общая неисправность</td> <td>да</td> </tr> <tr> <td>Контроль напряжения АКБ</td> <td>да</td> </tr> <tr> <td>Контроль напряжения зарядного генератора</td> <td>да</td> </tr> <tr> <td>Индикация силы тока</td> <td>да</td> </tr> <tr> <td>Индикация числа оборотов двигателя</td> <td>да</td> </tr> <tr> <td>Частотомер</td> <td>да</td> </tr> <tr> <td>Счетчик часов наработки</td> <td>да</td> </tr> <tr> <td>Индикация давления масла</td> <td>да</td> </tr> <tr> <td>Индикация коэффициент мощности (cosφ)</td> <td>да</td> </tr> <tr> <td>Индикация напряжения аккумулятора (В)</td> <td>да</td> </tr> <tr> <td>Индикация активной мощности по 3ф. (кВт)</td> <td>да</td> </tr> <tr> <td>Индикация мощности (кВт)</td> <td>да</td> </tr> <tr> <td>Индикация суммарной активной мощности (кВт)</td> <td>да</td> </tr> <tr> <td>Индикация суммарной реактивной мощности (кВАр)</td> <td>да</td> </tr> <tr> <td>Счётчик выработанной электроэнергии (кВт/ч)</td> <td>да</td> </tr> <tr> <td>Индикация последовательности чередования фаз</td> <td>нет</td> </tr> <tr> <td>Индикация температуры масла</td> <td>нет</td> </tr> <tr> <td>Индикация уровня топлива в баке</td> <td>опция</td> </tr> <tr> <td>Журнал событий</td> <td>нет</td> </tr> <tr> <td>Останов по низкому напряжению</td> <td>да</td> </tr> <tr> <td>Комплектация</td> <td>упаковка, крепёж, паспорт, контроллер</td> </tr> <tr> <td>Габаритные размеры (Д;Ш;В; мм)</td> <td>209х153х55</td> </tr> <tr> <td>Габаритные размеры упаковки (Д;Ш;В; мм)</td> <td>235х165х65</td> </tr> <tr> <td>Гарантия, срок (мес)</td> <td>12</td> </tr> <tr> <td>Масса, кг</td> <td>0.71</td> </tr> </table> </div> </div>
Дизель генератор NE-K150S3 в шумозащитном кожухе | 12100,0 | USD | шт. | Ценовая доступность, эргономичность и удобство обслуживания являются преимуществами ДГУ NewEnergy серии - НОРМА. Станции на этих двигателях максимально походят для резервного энергоснабжения любых объектов экономики. | <table border="0" cellpadding="0" cellspacing="0"> <tr> <td style="width:405px;height:21px;"><p style="margin-left:131.6pt;"><strong>М</strong><strong>одель</strong></p></td> <td style="width:134px;height:21px;"><p style="margin-left:14.6pt;"><strong>N</strong><strong>E-K150E3/S3</strong></p></td> </tr> <tr> <td style="width:405px;height:20px;"><p style="margin-left:2.0pt;">Постоянная мощность кВа</p></td> <td style="width:134px;height:20px;"><p style="margin-left:81.0pt;">150</p></td> </tr> <tr> <td style="width:405px;height:20px;"><p style="margin-left:2.0pt;">Резервная мощность кВа</p></td> <td style="width:134px;height:20px;"><p style="margin-left:81.0pt;">165</p></td> </tr> <tr> <td style="width:405px;height:20px;"><p style="margin-left:2.0pt;">Напряжение В</p></td> <td style="width:134px;height:20px;"><p style="margin-left:31.65pt;">400/230</p></td> </tr> <tr> <td style="width:405px;height:20px;"><p style="margin-left:2.0pt;">Частота Гц</p></td> <td style="width:134px;height:20px;"><p style="margin-left:44.85pt;">50</p></td> </tr> <tr> <td style="width:405px;height:20px;"><p style="margin-left:2.0pt;">Габариты, открытой на раме мм</p></td> <td style="width:134px;height:20px;"><p style="margin-left:17.5pt;">2400x1000x1600</p></td> </tr> <tr> <td style="width:405px;height:20px;"><p style="margin-left:2.0pt;">Топливный бак л</p></td> <td style="width:134px;height:20px;"><p style="margin-left:81.0pt;">390</p></td> </tr> <tr> <td style="width:405px;height:20px;"><p style="margin-left:2.0pt;">Вес октрытой на раме кг</p></td> <td style="width:134px;height:20px;"><p style="margin-left:75.1pt;">1444</p></td> </tr> <tr> <td style="width:405px;height:20px;"><p style="margin-left:2.0pt;">Габариты,в кожухе мм</p></td> <td style="width:134px;height:20px;"><p style="margin-left:17.5pt;">3300x1100x1750</p></td> </tr> <tr> <td style="width:405px;height:20px;"><p style="margin-left:2.0pt;">Топливный бак л</p></td> <td style="width:134px;height:20px;"><p style="margin-left:81.0pt;">370</p></td> </tr> <tr> <td style="width:405px;height:20px;"><p style="margin-left:2.0pt;">Вес, в кожухе кг</p></td> <td style="width:134px;height:20px;"><p style="margin-left:75.1pt;">2060</p></td> </tr> <tr> <td colspan="2" style="width:539px;height:20px;"><p style="margin-left:131.85pt;"><strong>Xара</strong><strong>ктеристики</strong> <strong>Двигател</strong><strong>я</strong></p></td> </tr> <tr> <td style="width:405px;height:20px;"><p style="margin-left:2.0pt;">Модель</p></td> <td style="width:134px;height:20px;"><p style="margin-left:51.35pt;">Серия R6</p></td> </tr> <tr> <td style="width:405px;height:20px;"><p style="margin-left:2.0pt;">Производитель</p></td> <td style="width:134px;height:20px;"><p style="margin-left:69.0pt;">KOFO</p></td> </tr> <tr> <td style="width:405px;height:20px;"><p style="margin-left:2.0pt;">Число цилиндров</p></td> <td style="width:134px;height:20px;"><p style="margin-left:93.0pt;">6</p></td> </tr> <tr> <td style="width:405px;height:20px;"><p style="margin-left:2.0pt;">Охлаждение</p></td> <td style="width:134px;height:20px;"><p style="margin-left:57.8pt;">водяное</p></td> </tr> <tr> <td style="width:405px;height:20px;"><p style="margin-left:2.0pt;">Цикл</p></td> <td style="width:134px;height:20px;"><p style="margin-left:18.6pt;">четырехтактный</p></td> </tr> <tr> <td style="width:405px;height:20px;"><p style="margin-left:2.0pt;">Тип впуска</p></td> <td style="width:134px;height:20px;"><p style="margin-left:34.65pt;">Турбонаддув</p></td> </tr> <tr> <td style="width:405px;height:20px;"><p style="margin-left:2.0pt;">Cтепень сжатия / Компрессия</p></td> <td style="width:134px;height:20px;"><p style="margin-left:72.45pt;">17:01</p></td> </tr> <tr> <td style="width:405px;height:20px;"><p style="margin-left:2.0pt;">Диаметр и ход поршня мм</p></td> <td style="width:134px;height:20px;"><p style="margin-left:36.0pt;">105X135 mm</p></td> </tr> <tr> <td style="width:405px;height:20px;"><p style="margin-left:2.0pt;">Объём л</p></td> <td style="width:134px;height:20px;"><p style="margin-left:78.35pt;">7,01</p></td> </tr> <tr> <td style="width:405px;height:20px;"><p style="margin-left:2.0pt;">Чистый вес кг</p></td> <td style="width:134px;height:20px;"><p style="margin-left:81.2pt;">640</p></td> </tr> <tr> <td style="width:405px;height:20px;"><p style="margin-left:2.0pt;">Номинальная мощность кВт</p></td> <td style="width:134px;height:20px;"><p style="margin-left:72.45pt;">132,5</p></td> </tr> <tr> <td style="width:405px;height:20px;"><p style="margin-left:2.0pt;">Cкорость вращения об/мин</p></td> <td style="width:134px;height:20px;"><p style="margin-left:75.1pt;">1500</p></td> </tr> <tr> <td style="width:405px;height:20px;"><p style="margin-left:2.0pt;">Расход топлива г/кВт*ч</p></td> <td style="width:134px;height:20px;"><p style="margin-left:81.2pt;">218</p></td> </tr> <tr> <td style="width:405px;height:20px;"><p style="margin-left:2.0pt;">Ёмкость масляного бака л</p></td> <td style="width:134px;height:20px;"><p style="margin-left:87.1pt;">17</p></td> </tr> <tr> <td style="width:405px;height:20px;"><p style="margin-left:2.0pt;">Объём охлаждающей жидкости (только двигатель) л</p></td> <td style="width:134px;height:20px;"><p style="margin-left:87.1pt;">23</p></td> </tr> <tr> <td style="width:405px;height:20px;"><p style="margin-left:2.0pt;">Система запуска</p></td> <td style="width:134px;height:20px;"><p style="margin-left:27.1pt;">электрический</p></td> </tr> <tr> <td colspan="2" style="width:539px;height:20px;"><p style="margin-left:129.0pt;"><strong>Xара</strong><strong>ктеристики</strong> <strong>Генератора</strong></p></td> </tr> <tr> <td style="width:405px;height:20px;"><p style="margin-left:2.0pt;">Модель</p></td> <td style="width:134px;height:20px;"><p style="margin-left:74.75pt;">274F</p></td> </tr> <tr> <td style="width:405px;height:20px;"><p style="margin-left:2.0pt;">Фазы / полюса</p></td> <td style="width:134px;height:20px;"><p style="margin-left:93.0pt;">3</p></td> </tr> <tr> <td style="width:405px;height:20px;"><p style="margin-left:2.0pt;">Частота / скорость вращения</p></td> <td style="width:134px;height:20px;"><p style="margin-left:29.6pt;">50Hz/1500rpm</p></td> </tr> <tr> <td style="width:405px;height:20px;"><p style="margin-left:2.0pt;">Постоянная мощность кВа</p></td> <td style="width:134px;height:20px;"><p style="margin-left:81.2pt;">160</p></td> </tr> <tr> <td style="width:405px;height:20px;"><p style="margin-left:2.0pt;">Тип</p></td> <td style="width:134px;height:20px;"><p style="margin-left:31.65pt;">бесщёточный</p></td> </tr> <tr> <td style="width:405px;height:20px;"><p style="margin-left:2.0pt;">Класс изоляции</p></td> <td style="width:134px;height:20px;"><p style="margin-left:91.2pt;">H</p></td> </tr> <tr> <td style="width:405px;height:20px;"><p style="margin-left:2.0pt;">Класс защиты обмоток</p></td> <td style="width:134px;height:20px;"><p style="margin-left:77.15pt;">IP23</p></td> </tr> <tr> <td style="width:405px;height:20px;"><p style="margin-left:2.0pt;">Фактор мощности</p></td> <td style="width:134px;height:20px;"><p style="margin-left:84.2pt;">0,8</p></td> </tr> <tr> <td style="width:405px;height:20px;"><p style="margin-left:2.0pt;">Количество опорных подшипников</p></td> <td style="width:134px;height:20px;"><p style="margin-left:33.95pt;">двухопорный</p></td> </tr> <tr> <td style="width:405px;height:20px;"><p style="margin-left:2.0pt;">Обмотка</p></td> <td style="width:134px;height:20px;"><p style="margin-left:84.2pt;">2/3</p></td> </tr> <tr> <td style="width:405px;height:20px;"><p style="margin-left:2.0pt;">Тип обмотки</p></td> <td style="width:134px;height:20px;"><p style="margin-left:87.1pt;">12</p></td> </tr> <tr> <td style="width:405px;height:20px;"><p style="margin-left:2.0pt;">Максимальная скорость об/мин</p></td> <td style="width:134px;height:20px;"><p style="margin-left:36.6pt;">2250Rev/min</p></td> </tr> <tr> <td style="width:405px;height:20px;"><p style="margin-left:2.0pt;">Форма волны I.E.C = THF</p></td> <td style="width:134px;height:20px;"><p style="margin-left:73.3pt;">＜2%</p></td> </tr> <tr> <td style="width:405px;height:20px;"><p style="margin-left:2.0pt;">Форма волны NEMA = TIF</p></td> <td style="width:134px;height:20px;"><p style="margin-left:76.8pt;">＜50</p></td> </tr> <tr> <td style="width:405px;height:20px;"><p style="margin-left:2.0pt;">Регулируемый диапазон напряжения</p></td> <td style="width:134px;height:20px;"><p style="margin-left:69.0pt;">1,00%</p></td> </tr> </table>
Дизельная электростанция АД 50-Т400-1Р | 238000,0 | RUR | шт. | Дизельные агрегаты предназначены для обеспечения основного и резервного энергоснабжения различных объектов. Имеют надежную конструкцию и высокую экономичность. | <table border="1" cellpadding="0" cellspacing="0"> <tr> <td colspan="2" style="width:638px;"><p><strong>Основные характеристики</strong></p></td> </tr> <tr> <td style="width:319px;height:15px;"><p>Модель</p></td> <td style="width:319px;height:15px;"><p>АД30-Т400-2Р</p></td> </tr> <tr> <td style="width:319px;"><p>Номинальная мощность (кВт/кВА)</p></td> <td style="width:319px;"><p>30/37.5</p></td> </tr> <tr> <td style="width:319px;"><p>Резервная мощность (кВт/кВА)</p></td> <td style="width:319px;"><p>33/41.25</p></td> </tr> <tr> <td style="width:319px;"><p>Частота тока (Гц)</p></td> <td style="width:319px;"><p>50</p></td> </tr> <tr> <td style="width:319px;"><p>Род тока</p></td> <td style="width:319px;"><p>переменный, трехфазный</p></td> </tr> <tr> <td style="width:319px;"><p>Напряжение (В)</p></td> <td style="width:319px;"><p>400</p></td> </tr> <tr> <td style="width:319px;"><p>Исполнение</p></td> <td style="width:319px;"><p>открытое</p></td> </tr> <tr> <td style="width:319px;height:9px;"><p>Габаритные размеры (ДхШхВ) мм</p><p></p></td> <td style="width:319px;height:9px;"><p>1640х610х1168</p></td> </tr> <tr> <td style="width:319px;height:31px;"><p>Объем топливного бака (л)</p></td> <td style="width:319px;height:31px;"><p>86</p></td> </tr> <tr> <td colspan="2" style="width:638px;"><p><strong>Двигатель</strong></p></td> </tr> <tr> <td style="width:319px;"><p>Модель</p></td> <td style="width:319px;"><p>N4105DS-38</p></td> </tr> <tr> <td style="width:319px;"><p>Мощность двигателя (кВт)</p></td> <td style="width:319px;"><p>38</p></td> </tr> <tr> <td style="width:319px;"><p>Тип</p></td> <td style="width:319px;"><p>Четырехтактный с прямым впрыском; с турбонадувом</p></td> </tr> <tr> <td style="width:319px;"><p>Частота вращения коленвала (об./мин.)</p></td> <td style="width:319px;"><p>1500</p></td> </tr> <tr> <td style="width:319px;"><p>Количество цилиндров</p></td> <td style="width:319px;"><p>4</p></td> </tr> <tr> <td style="width:319px;"><p>Диаметр цилиндра х ход поршня (мм)</p></td> <td style="width:319px;"><p>105х120</p></td> </tr> <tr> <td style="width:319px;"><p>Степень сжатия в цилиндрах</p></td> <td style="width:319px;"><p>17:1</p></td> </tr> <tr> <td style="width:319px;"><p>Рабочий объем двигателя (л)</p></td> <td style="width:319px;"><p>4.15</p></td> </tr> <tr> <td style="width:319px;"><p>Удельный расход топлива (г/кВт х ч)</p></td> <td style="width:319px;"><p>230</p></td> </tr> <tr> <td style="width:319px;"><p>Расход топлива при 50% (л/ч)</p></td> <td style="width:319px;"><p>4.1</p></td> </tr> <tr> <td style="width:319px;"><p>Расход топлива при 75% (л/ч)</p></td> <td style="width:319px;"><p>6.1</p></td> </tr> <tr> <td style="width:319px;"><p>Расход топлива при 100% (л/ч)</p></td> <td style="width:319px;"><p>8.3</p></td> </tr> <tr> <td style="width:319px;"><p>Система охлаждения</p></td> <td style="width:319px;"><p>Жидкостная</p></td> </tr> <tr> <td colspan="2" style="width:638px;"><p><strong>Генератор</strong></p></td> </tr> <tr> <td style="width:319px;"><p>Модель</p></td> <td style="width:319px;"><p>BW-184H</p></td> </tr> <tr> <td style="width:319px;"><p>Тип</p></td> <td style="width:319px;"><p>Синхронный, бесщеточный</p></td> </tr> <tr> <td style="width:319px;"><p>Номинальное напряжение (В)</p></td> <td style="width:319px;"><p>400</p></td> </tr> <tr> <td style="width:319px;"><p>Режим регулировки напряжения</p></td> <td style="width:319px;"><p>Автоматический</p></td> </tr> <tr> <td style="width:319px;"><p>Точность регулировки напряжения (%)</p></td> <td style="width:319px;"><p>±0.5</p></td> </tr> <tr> <td style="width:319px;"><p>Коэффициент мощности (cos ɸ)</p></td> <td style="width:319px;"><p>0.8</p></td> </tr> <tr> <td style="width:319px;"><p>Количество фаз</p></td> <td style="width:319px;"><p>3</p></td> </tr> <tr> <td style="width:319px;"><p>Номинальный ток (А)</p></td> <td style="width:319px;"><p>54</p></td> </tr> <tr> <td style="width:319px;"><p>КПД</p></td> <td style="width:319px;"><p>0.876</p></td> </tr> <tr> <td style="width:319px;"><p>Степень изоляции</p></td> <td style="width:319px;"><p>H</p></td> </tr> <tr> <td style="width:319px;"><p>Класс защиты</p></td> <td style="width:319px;"><p>IP23/IP21</p></td> </tr> </table>
Дизельная электростанция АД 50-Т400-1Р | 308000,0 | RUR | шт. | Дизельные агрегаты предназначены для обеспечения основного и резервного энергоснабжения различных объектов. Имеют надежную конструкцию и высокую экономичность. | <table border="1" cellpadding="0" cellspacing="0"> <tr> <td colspan="2" style="width:638px;"><p><strong>Основные характеристики</strong></p></td> </tr> <tr> <td style="width:319px;height:15px;"><p>Модель</p></td> <td style="width:319px;height:15px;"><p>АД50-Т400-2Р</p></td> </tr> <tr> <td style="width:319px;"><p>Номинальная мощность (кВт/кВА)</p></td> <td style="width:319px;"><p>50/62.5</p></td> </tr> <tr> <td style="width:319px;"><p>Резервная мощность (кВт/кВА)</p></td> <td style="width:319px;"><p>55/68.75</p></td> </tr> <tr> <td style="width:319px;"><p>Частота тока (Гц)</p></td> <td style="width:319px;"><p>50</p></td> </tr> <tr> <td style="width:319px;"><p>Род тока</p></td> <td style="width:319px;"><p>переменный, трехфазный</p></td> </tr> <tr> <td style="width:319px;"><p>Напряжение (В)</p></td> <td style="width:319px;"><p>400</p></td> </tr> <tr> <td style="width:319px;"><p>Исполнение</p></td> <td style="width:319px;"><p>открытое</p></td> </tr> <tr> <td style="width:319px;"><p>Габаритные размеры (ДхШхВ) мм</p></td> <td style="width:319px;"><p>1860х740х1235</p></td> </tr> <tr> <td style="width:319px;"><p>Объем топливного бака (л)</p></td> <td style="width:319px;"><p>122</p></td> </tr> <tr> <td colspan="2" style="width:638px;"><p><strong>Двигатель</strong></p></td> </tr> <tr> <td style="width:319px;"><p>Модель</p></td> <td style="width:319px;"><p>N4105ZLDS</p></td> </tr> <tr> <td style="width:319px;"><p>Мощность двигателя (кВт)</p></td> <td style="width:319px;"><p>66</p></td> </tr> <tr> <td style="width:319px;"><p>Тип</p></td> <td style="width:319px;"><p>Четырехтактный с прямым впрыском; с турбонадувом</p></td> </tr> <tr> <td style="width:319px;"><p>Частота вращения коленвала (об./мин.)</p></td> <td style="width:319px;"><p>1500</p></td> </tr> <tr> <td style="width:319px;"><p>Количество цилиндров</p></td> <td style="width:319px;"><p>4</p></td> </tr> <tr> <td style="width:319px;"><p>Диаметр цилиндра х ход поршня (мм)</p></td> <td style="width:319px;"><p>105х120</p></td> </tr> <tr> <td style="width:319px;"><p>Степень сжатия в цилиндрах</p></td> <td style="width:319px;"><p>17:1</p></td> </tr> <tr> <td style="width:319px;"><p>Рабочий объем двигателя (л)</p></td> <td style="width:319px;"><p>4.15</p></td> </tr> <tr> <td style="width:319px;"><p>Удельный расход топлива (г/кВт х ч)</p></td> <td style="width:319px;"><p>225</p></td> </tr> <tr> <td style="width:319px;"><p>Расход топлива при 50% (л/ч)</p></td> <td style="width:319px;"><p>6.7</p></td> </tr> <tr> <td style="width:319px;"><p>Расход топлива при 75% (л/ч)</p></td> <td style="width:319px;"><p>10.2</p></td> </tr> <tr> <td style="width:319px;"><p>Расход топлива при 100% (л/ч)</p></td> <td style="width:319px;"><p>13.4</p></td> </tr> <tr> <td style="width:319px;"><p>Cистема охлаждения</p></td> <td style="width:319px;"><p>Жидкостная</p></td> </tr> <tr> <td colspan="2" style="width:638px;"><p><strong>Генератор</strong></p></td> </tr> <tr> <td style="width:319px;"><p>Модель</p></td> <td style="width:319px;"><p>BW-224E</p></td> </tr> <tr> <td style="width:319px;"><p>Тип</p></td> <td style="width:319px;"><p>Синхронный, бесщеточный</p></td> </tr> <tr> <td style="width:319px;"><p>Номинальное напряжение (В)</p></td> <td style="width:319px;"><p>400</p></td> </tr> <tr> <td style="width:319px;"><p>Режим регулировки напряжения</p></td> <td style="width:319px;"><p>Автоматический</p></td> </tr> <tr> <td style="width:319px;"><p>Точность регулировки напряжения (%)</p></td> <td style="width:319px;"><p>±0.5</p></td> </tr> <tr> <td style="width:319px;"><p>Коэффициент мощности (cos ɸ)</p></td> <td style="width:319px;"><p>0.8</p></td> </tr> <tr> <td style="width:319px;"><p>Количество фаз</p></td> <td style="width:319px;"><p>3</p></td> </tr> <tr> <td style="width:319px;"><p>Номинальный ток (А)</p></td> <td style="width:319px;"><p>90</p></td> </tr> <tr> <td style="width:319px;"><p>КПД</p></td> <td style="width:319px;"><p>0.876</p></td> </tr> <tr> <td style="width:319px;"><p>Степень изоляции</p></td> <td style="width:319px;"><p>H</p></td> </tr> <tr> <td style="width:319px;"><p>Класс защиты</p></td> <td style="width:319px;"><p>IP23/IP21</p></td> </tr> </table>
Дизельная электростанция АД 60-Т400-1Р | 388000,0 | RUR | шт. | Дизельные агрегаты предназначены для обеспечения основного и резервного энергоснабжения различных объектов. Имеют надежную конструкцию и высокую экономичность. | <table border="1" cellpadding="0" cellspacing="0"> <tr> <td colspan="2" style="width:638px;"><p><strong>Основные характеристики</strong></p></td> </tr> <tr> <td style="width:319px;height:15px;"><p>Модель</p></td> <td style="width:319px;height:15px;"><p>АД60-Т400-2Р(П)</p></td> </tr> <tr> <td style="width:319px;"><p>Номинальная мощность (кВт/кВА)</p></td> <td style="width:319px;"><p>60/75</p></td> </tr> <tr> <td style="width:319px;"><p>Резервная мощность (кВт/кВА)</p></td> <td style="width:319px;"><p>66/82.5</p></td> </tr> <tr> <td style="width:319px;"><p>Частота тока (Гц)</p></td> <td style="width:319px;"><p>50</p></td> </tr> <tr> <td style="width:319px;"><p>Род тока</p></td> <td style="width:319px;"><p>переменный, трехфазный</p></td> </tr> <tr> <td style="width:319px;"><p>Напряжение (В)</p></td> <td style="width:319px;"><p>400</p></td> </tr> <tr> <td colspan="2" style="width:638px;"><p><strong>Двигатель</strong></p></td> </tr> <tr> <td style="width:319px;"><p>Модель</p></td> <td style="width:319px;"><p>R6105ZDS</p></td> </tr> <tr> <td style="width:319px;"><p>Мощность двигателя (кВт)</p></td> <td style="width:319px;"><p>84</p></td> </tr> <tr> <td style="width:319px;"><p>Тип</p></td> <td style="width:319px;"><p>Четырехтактный с прямым впрыском; с турбонадувом</p></td> </tr> <tr> <td style="width:319px;"><p>Частота вращения коленвала (об./мин.)</p></td> <td style="width:319px;"><p>1500</p></td> </tr> <tr> <td style="width:319px;"><p>Количество цилиндров</p></td> <td style="width:319px;"><p>6</p></td> </tr> <tr> <td style="width:319px;"><p>Диаметр цилиндра х ход поршня (мм)</p></td> <td style="width:319px;"><p>105х125</p></td> </tr> <tr> <td style="width:319px;"><p>Степень сжатия в цилиндрах</p></td> <td style="width:319px;"><p>17:1</p></td> </tr> <tr> <td style="width:319px;"><p>Рабочий объем двигателя (л)</p></td> <td style="width:319px;"><p>6.49</p></td> </tr> <tr> <td style="width:319px;"><p>Расход топлива при 50% (л/ч)</p></td> <td style="width:319px;"><p>7.9</p></td> </tr> <tr> <td style="width:319px;"><p>Расход топлива при 75% (л/ч)</p></td> <td style="width:319px;"><p>12.0</p></td> </tr> <tr> <td style="width:319px;"><p>Расход топлива при 100% (л/ч)</p></td> <td style="width:319px;"><p>16.0</p></td> </tr> <tr> <td style="width:319px;"><p>Система охлаждения</p></td> <td style="width:319px;"><p>Жидкостная</p></td> </tr> <tr> <td colspan="2" style="width:638px;"><p><strong>Генератор</strong></p></td> </tr> <tr> <td style="width:319px;"><p>Модель</p></td> <td style="width:319px;"><p>BW-224F</p></td> </tr> <tr> <td style="width:319px;"><p>Тип</p></td> <td style="width:319px;"><p>Синхронный, бесщеточный</p></td> </tr> <tr> <td style="width:319px;"><p>Номинальное напряжение (В)</p></td> <td style="width:319px;"><p>400</p></td> </tr> <tr> <td style="width:319px;"><p>Режим регулировки напряжения</p></td> <td style="width:319px;"><p>Автоматический</p></td> </tr> <tr> <td style="width:319px;"><p>Точность регулировки напряжения (%)</p></td> <td style="width:319px;"><p>±0.5</p></td> </tr> <tr> <td style="width:319px;"><p>Коэффициент мощности (cos ɸ)</p></td> <td style="width:319px;"><p>0.8</p></td> </tr> <tr> <td style="width:319px;"><p>Количество фаз</p></td> <td style="width:319px;"><p>3</p></td> </tr> <tr> <td style="width:319px;"><p>Номинальный ток (А)</p></td> <td style="width:319px;"><p>108</p></td> </tr> <tr> <td style="width:319px;"><p>КПД</p></td> <td style="width:319px;"><p>0.876</p></td> </tr> <tr> <td style="width:319px;"><p>Степень изоляции</p></td> <td style="width:319px;"><p>H</p></td> </tr> <tr> <td style="width:319px;"><p>Класс защиты</p></td> <td style="width:319px;"><p>IP23/IP21</p></td> </tr> </table>
Дизельная электростанция АД 70-Т400-1Р | 410000,0 | RUR | шт. | Дизельные агрегаты предназначены для обеспечения основного и резервного энергоснабжения различных объектов. Имеют надежную конструкцию и высокую экономичность. | <table border="1" cellpadding="0" cellspacing="0"> <tr> <td colspan="2" style="width:638px;"><p><strong>Основные характеристики</strong></p></td> </tr> <tr> <td style="width:319px;height:15px;"><p>Модель</p></td> <td style="width:319px;height:15px;"><p>АД70-Т400-2Р(П)</p></td> </tr> <tr> <td style="width:319px;"><p>Номинальная мощность (кВт/кВА)</p></td> <td style="width:319px;"><p>70/87.5</p></td> </tr> <tr> <td style="width:319px;"><p>Резервная мощность (кВт/кВА)</p></td> <td style="width:319px;"><p>77/96</p></td> </tr> <tr> <td style="width:319px;"><p>Частота тока (Гц)</p></td> <td style="width:319px;"><p>50</p></td> </tr> <tr> <td style="width:319px;"><p>Род тока</p></td> <td style="width:319px;"><p>переменный, трехфазный</p></td> </tr> <tr> <td style="width:319px;"><p>Напряжение (В)</p></td> <td style="width:319px;"><p>400</p></td> </tr> <tr> <td colspan="2" style="width:638px;"><p><strong>Двигатель</strong></p></td> </tr> <tr> <td style="width:319px;"><p>Модель</p></td> <td style="width:319px;"><p>R6105ZDS</p></td> </tr> <tr> <td style="width:319px;"><p>Мощность двигателя (кВт)</p></td> <td style="width:319px;"><p>84</p></td> </tr> <tr> <td style="width:319px;"><p>Тип</p></td> <td style="width:319px;"><p>Четырехтактный с прямым впрыском; с турбонадувом</p></td> </tr> <tr> <td style="width:319px;"><p>Частота вращения коленвала (об./мин.)</p></td> <td style="width:319px;"><p>1500</p></td> </tr> <tr> <td style="width:319px;"><p>Количество цилиндров</p></td> <td style="width:319px;"><p>6</p></td> </tr> <tr> <td style="width:319px;"><p>Диаметр цилиндра х ход поршня (мм)</p></td> <td style="width:319px;"><p>105х125</p></td> </tr> <tr> <td style="width:319px;"><p>Степень сжатия в цилиндрах</p></td> <td style="width:319px;"><p>17:1</p></td> </tr> <tr> <td style="width:319px;"><p>Рабочий объем двигателя (л)</p></td> <td style="width:319px;"><p>6.49</p></td> </tr> <tr> <td style="width:319px;"><p>Удельный расход топлива (г/кВт х ч)</p></td> <td style="width:319px;"><p>225</p></td> </tr> <tr> <td style="width:319px;"><p>Объем топливного бака (л)</p></td> <td style="width:319px;"><p>270 (шумозащитный кожух)</p></td> </tr> <tr> <td style="width:319px;"><p>Расход топлива при 50% (л/ч)</p></td> <td style="width:319px;"><p>9.4</p></td> </tr> <tr> <td style="width:319px;"><p>Расход топлива при 75% (л/ч)</p></td> <td style="width:319px;"><p>14.1</p></td> </tr> <tr> <td style="width:319px;"><p>Расход топлива при 100% (л/ч)</p></td> <td style="width:319px;"><p>18.7</p></td> </tr> <tr> <td style="width:319px;"><p>Система охлаждения</p></td> <td style="width:319px;"><p>Жидкостная</p></td> </tr> <tr> <td colspan="2" style="width:638px;"><p><strong>Генератор</strong></p></td> </tr> <tr> <td style="width:319px;"><p>Модель</p></td> <td style="width:319px;"><p>BW-224G</p></td> </tr> <tr> <td style="width:319px;"><p>Тип</p></td> <td style="width:319px;"><p>Синхронный, бесщеточный</p></td> </tr> <tr> <td style="width:319px;"><p>Номинальное напряжение (В)</p></td> <td style="width:319px;"><p>400</p></td> </tr> <tr> <td style="width:319px;"><p>Режим регулировки напряжения</p></td> <td style="width:319px;"><p>Автоматический</p></td> </tr> <tr> <td style="width:319px;"><p>Точность регулировки напряжения (%)</p></td> <td style="width:319px;"><p>±0.5</p></td> </tr> <tr> <td style="width:319px;"><p>Коэффициент мощности (cos ɸ)</p></td> <td style="width:319px;"><p>0.8</p></td> </tr> <tr> <td style="width:319px;"><p>Количество фаз</p></td> <td style="width:319px;"><p>3</p></td> </tr> <tr> <td style="width:319px;"><p>Номинальный ток (А)</p></td> <td style="width:319px;"><p>126</p></td> </tr> <tr> <td style="width:319px;"><p>КПД</p></td> <td style="width:319px;"><p>0.876</p></td> </tr> <tr> <td style="width:319px;"><p>Степень изоляции</p></td> <td style="width:319px;"><p>H</p></td> </tr> <tr> <td style="width:319px;"><p>Класс защиты</p></td> <td style="width:319px;"><p>IP23/IP21</p></td> </tr> </table>
Дизельная электростанция АД 100-Т400-1Р | 459000,0 | RUR | шт. | Дизельные агрегаты предназначены для обеспечения основного и резервного энергоснабжения различных объектов. Имеют надежную конструкцию и высокую экономичность. | <table border="1" cellpadding="0" cellspacing="0"> <tr> <td colspan="2" style="width:638px;"><p><strong>Основные характеристики</strong></p></td> </tr> <tr> <td style="width:319px;height:15px;"><p>Модель</p></td> <td style="width:319px;height:15px;"><p>АД100-Т400-2Р</p></td> </tr> <tr> <td style="width:319px;"><p>Номинальная мощность (кВт/кВА)</p></td> <td style="width:319px;"><p>100/125</p></td> </tr> <tr> <td style="width:319px;"><p>Резервная мощность (кВт/кВА)</p></td> <td style="width:319px;"><p>110/137.5</p></td> </tr> <tr> <td style="width:319px;"><p>Частота тока (Гц)</p></td> <td style="width:319px;"><p>50</p></td> </tr> <tr> <td style="width:319px;"><p>Род тока</p></td> <td style="width:319px;"><p>переменный, трехфазный</p></td> </tr> <tr> <td style="width:319px;"><p>Напряжение (В)</p></td> <td style="width:319px;"><p>400</p></td> </tr> <tr> <td style="width:319px;"><p>Исполнение</p></td> <td style="width:319px;"><p>открытое</p></td> </tr> <tr> <td style="width:319px;"><p>Габаритные размеры (ДхШхВ) мм</p></td> <td style="width:319px;"><p>2220х870х1412</p></td> </tr> <tr> <td style="width:319px;"><p>Объем топливного бака (л)</p></td> <td style="width:319px;"><p>220</p></td> </tr> <tr> <td colspan="2" style="width:638px;"><p><strong>Двигатель</strong></p></td> </tr> <tr> <td style="width:319px;"><p>Модель</p></td> <td style="width:319px;"><p>R6105ZDS</p></td> </tr> <tr> <td style="width:319px;"><p>Мощность двигателя (кВт)</p></td> <td style="width:319px;"><p>121</p></td> </tr> <tr> <td style="width:319px;"><p>Тип</p></td> <td style="width:319px;"><p>Четырехтактный с прямым впрыском; с турбонадувом</p></td> </tr> <tr> <td style="width:319px;"><p>Частота вращения коленвала (об./мин.)</p></td> <td style="width:319px;"><p>1500</p></td> </tr> <tr> <td style="width:319px;"><p>Количество цилиндров</p></td> <td style="width:319px;"><p>6</p></td> </tr> <tr> <td style="width:319px;"><p>Диаметр цилиндра х ход поршня (мм)</p></td> <td style="width:319px;"><p>105х130</p></td> </tr> <tr> <td style="width:319px;"><p>Степень сжатия в цилиндрах</p></td> <td style="width:319px;"><p>17:1</p></td> </tr> <tr> <td style="width:319px;"><p>Рабочий объем двигателя (л)</p></td> <td style="width:319px;"><p>6.75</p></td> </tr> <tr> <td style="width:319px;"><p>Удельный расход топлива (г/кВт х ч)</p></td> <td style="width:319px;"><p>218</p></td> </tr> <tr> <td style="width:319px;"><p>Расход топлива при 50% (л/ч)</p></td> <td style="width:319px;"><p>13.2</p></td> </tr> <tr> <td style="width:319px;"><p>Расход топлива при 75% (л/ч)</p></td> <td style="width:319px;"><p>19.8</p></td> </tr> <tr> <td style="width:319px;"><p>Расход топлива при 100% (л/ч)</p></td> <td style="width:319px;"><p>26.4</p></td> </tr> <tr> <td style="width:319px;"><p>Система охлаждения</p></td> <td style="width:319px;"><p>Жидкостная</p></td> </tr> <tr> <td colspan="2" style="width:638px;"><p><strong>Генератор</strong></p></td> </tr> <tr> <td style="width:319px;"><p>Модель</p></td> <td style="width:319px;"><p>BW-274D</p></td> </tr> <tr> <td style="width:319px;"><p>Тип</p></td> <td style="width:319px;"><p>Синхронный, бесщеточный</p></td> </tr> <tr> <td style="width:319px;"><p>Номинальное напряжение (В)</p></td> <td style="width:319px;"><p>400</p></td> </tr> <tr> <td style="width:319px;"><p>Режим регулировки напряжения</p></td> <td style="width:319px;"><p>Автоматический</p></td> </tr> <tr> <td style="width:319px;"><p>Точность регулировки напряжения (%)</p></td> <td style="width:319px;"><p>±0.5</p></td> </tr> <tr> <td style="width:319px;"><p>Коэффициент мощности (cos ɸ)</p></td> <td style="width:319px;"><p>0.8</p></td> </tr> <tr> <td style="width:319px;"><p>Количество фаз</p></td> <td style="width:319px;"><p>3</p></td> </tr> <tr> <td style="width:319px;"><p>Номинальный ток (А)</p></td> <td style="width:319px;"><p>180</p></td> </tr> <tr> <td style="width:319px;"><p>КПД</p></td> <td style="width:319px;"><p>0.876</p></td> </tr> <tr> <td style="width:319px;"><p>Степень изоляции</p></td> <td style="width:319px;"><p>H</p></td> </tr> <tr> <td style="width:319px;"><p>Класс защиты</p></td> <td style="width:319px;"><p>IP23/IP21</p></td> </tr> </table>
Дизельная электростанция АД 160-Т400-1Р | 959000,0 | RUR | шт. | Дизельные агрегаты предназначены для обеспечения основного и резервного энергоснабжения различных объектов. Имеют надежную конструкцию и высокую экономичность. | <table border="1" cellpadding="0" cellspacing="0"> <tr> <td colspan="2" style="width:638px;"><p><strong>Основные характеристики</strong></p></td> </tr> <tr> <td style="width:319px;height:15px;"><p>Модель</p></td> <td style="width:319px;height:15px;"><p>АД160-Т400-2Р(П)</p></td> </tr> <tr> <td style="width:319px;"><p>Номинальная мощность (кВт/кВА)</p></td> <td style="width:319px;"><p>160/200</p></td> </tr> <tr> <td style="width:319px;"><p>Резервная мощность (кВт/кВА)</p></td> <td style="width:319px;"><p>176/220</p></td> </tr> <tr> <td style="width:319px;"><p>Частота тока (Гц)</p></td> <td style="width:319px;"><p>50</p></td> </tr> <tr> <td style="width:319px;"><p>Род тока</p></td> <td style="width:319px;"><p>переменный, трехфазный</p></td> </tr> <tr> <td style="width:319px;"><p>Напряжение (В)</p></td> <td style="width:319px;"><p>400</p></td> </tr> <tr> <td colspan="2" style="width:638px;"><p><strong>Двигатель </strong></p></td> </tr> <tr> <td style="width:319px;"><p>Модель</p></td> <td style="width:319px;"><p>6126-68DE</p></td> </tr> <tr> <td style="width:319px;"><p>Мощность двигателя (кВт)</p></td> <td style="width:319px;"><p>187</p></td> </tr> <tr> <td style="width:319px;"><p>Тип</p></td> <td style="width:319px;"><p>Четырехтактный с прямым впрыском; с турбонадувом</p></td> </tr> <tr> <td style="width:319px;"><p>Частота вращения коленвала (об./мин.)</p></td> <td style="width:319px;"><p>1500</p></td> </tr> <tr> <td style="width:319px;"><p>Количество цилиндров</p></td> <td style="width:319px;"><p>6</p></td> </tr> <tr> <td style="width:319px;"><p>Диаметр цилиндра х ход поршня (мм)</p></td> <td style="width:319px;"><p>126х130</p></td> </tr> <tr> <td style="width:319px;"><p>Степень сжатия в цилиндрах</p></td> <td style="width:319px;"><p>16:1</p></td> </tr> <tr> <td style="width:319px;"><p>Рабочий объем двигателя (л)</p></td> <td style="width:319px;"><p>9.73</p></td> </tr> <tr> <td style="width:319px;"><p>Удельный расход топлива (г/кВт х ч)</p></td> <td style="width:319px;"><p>215</p></td> </tr> <tr> <td style="width:319px;"><p>Расход топлива при 50% (л/ч)</p></td> <td style="width:319px;"><p>18.3</p></td> </tr> <tr> <td style="width:319px;"><p>Расход топлива при 75% (л/ч)</p></td> <td style="width:319px;"><p>27.6</p></td> </tr> <tr> <td style="width:319px;"><p>Расход топлива при 100% (л/ч)</p></td> <td style="width:319px;"><p>36.8</p></td> </tr> <tr> <td style="width:319px;"><p>Система охлаждения</p></td> <td style="width:319px;"><p>Жидкостная</p></td> </tr> <tr> <td colspan="2" style="width:638px;"><p><strong>Генератор</strong></p></td> </tr> <tr> <td style="width:319px;"><p>Модель</p></td> <td style="width:319px;"><p>BW-274H</p></td> </tr> <tr> <td style="width:319px;"><p>Тип</p></td> <td style="width:319px;"><p>Синхронный, бесщеточный</p></td> </tr> <tr> <td style="width:319px;"><p>Номинальное напряжение (В)</p></td> <td style="width:319px;"><p>400</p></td> </tr> <tr> <td style="width:319px;"><p>Режим регулировки напряжения</p></td> <td style="width:319px;"><p>Автоматический</p></td> </tr> <tr> <td style="width:319px;"><p>Точность регулировки напряжения (%)</p></td> <td style="width:319px;"><p>±0.5</p></td> </tr> <tr> <td style="width:319px;"><p>Коэффициент мощности (cos ɸ)</p></td> <td style="width:319px;"><p>0.8</p></td> </tr> <tr> <td style="width:319px;"><p>Количество фаз</p></td> <td style="width:319px;"><p>3</p></td> </tr> <tr> <td style="width:319px;"><p>Номинальный ток (А)</p></td> <td style="width:319px;"><p>215</p></td> </tr> <tr> <td style="width:319px;"><p>КПД</p></td> <td style="width:319px;"><p>0.876</p></td> </tr> <tr> <td style="width:319px;"><p>Степень изоляции</p></td> <td style="width:319px;"><p>H</p></td> </tr> <tr> <td style="width:319px;"><p>Класс защиты</p></td> <td style="width:319px;"><p>IP23/IP21</p></td> </tr> </table>
Дизельная электростанция АД 250-Т400-1Р | 1310000,0 | RUR | шт. | Дизельные агрегаты предназначены для обеспечения основного и резервного энергоснабжения различных объектов. Имеют надежную конструкцию и высокую экономичность. | <table border="1" cellpadding="0" cellspacing="0"> <tr> <td colspan="2" style="width:638px;"><p><strong>Основные характеристики</strong></p></td> </tr> <tr> <td style="width:319px;height:15px;"><p>Модель</p></td> <td style="width:319px;height:15px;"><p>АД250-Т400-2Р (П)</p></td> </tr> <tr> <td style="width:319px;"><p>Номинальная мощность (кВт/кВА)</p></td> <td style="width:319px;"><p>250/312.5</p></td> </tr> <tr> <td style="width:319px;"><p>Резервная мощность (кВт/кВА)</p></td> <td style="width:319px;"><p>275/343.75</p></td> </tr> <tr> <td style="width:319px;"><p>Частота тока (Гц)</p></td> <td style="width:319px;"><p>50</p></td> </tr> <tr> <td style="width:319px;"><p>Род тока</p></td> <td style="width:319px;"><p>переменный, трехфазный</p></td> </tr> <tr> <td style="width:319px;"><p>Напряжение (В)</p></td> <td style="width:319px;"><p>400</p></td> </tr> <tr> <td colspan="2" style="width:638px;"><p><strong>Двигатель</strong></p></td> </tr> <tr> <td style="width:319px;"><p>Модель</p></td> <td style="width:319px;"><p>WT12D-308</p></td> </tr> <tr> <td style="width:319px;"><p>Мощность двигателя (кВт)</p></td> <td style="width:319px;"><p>250</p></td> </tr> <tr> <td style="width:319px;"><p>Тип</p></td> <td style="width:319px;"><p>Четырехтактный с прямым впрыском; с турбонадувом</p></td> </tr> <tr> <td style="width:319px;"><p>Частота вращения коленвала (об./мин.)</p></td> <td style="width:319px;"><p>1500</p></td> </tr> <tr> <td style="width:319px;"><p>Количество цилиндров</p></td> <td style="width:319px;"><p>6</p></td> </tr> <tr> <td style="width:319px;"><p>Диаметр цилиндра х ход поршня (мм)</p></td> <td style="width:319px;"><p>126х135</p></td> </tr> <tr> <td style="width:319px;"><p>Степень сжатия в цилиндрах</p></td> <td style="width:319px;"><p>17:1</p></td> </tr> <tr> <td style="width:319px;"><p>Рабочий объем двигателя (л)</p></td> <td style="width:319px;"><p>11.6</p></td> </tr> <tr> <td style="width:319px;"><p>Удельный расход топлива (г/кВт х ч)</p></td> <td style="width:319px;"><p>215</p></td> </tr> <tr> <td style="width:319px;"><p>Расход топлива при 50% (л/ч)</p></td> <td style="width:319px;"><p>30.8</p></td> </tr> <tr> <td style="width:319px;"><p>Расход топлива при 75% (л/ч)</p></td> <td style="width:319px;"><p>46.3</p></td> </tr> <tr> <td style="width:319px;"><p>Расход топлива при 100% (л/ч)</p></td> <td style="width:319px;"><p>61.7</p></td> </tr> <tr> <td style="width:319px;"><p>Система охлаждения</p></td> <td style="width:319px;"><p>Жидкостная</p></td> </tr> <tr> <td colspan="2" style="width:638px;"><p><strong>Генератор</strong></p></td> </tr> <tr> <td style="width:319px;"><p>Модель</p></td> <td style="width:319px;"><p>BW-4E</p></td> </tr> <tr> <td style="width:319px;"><p>Тип</p></td> <td style="width:319px;"><p>Синхронный, бесщеточный</p></td> </tr> <tr> <td style="width:319px;"><p>Номинальное напряжение (В)</p></td> <td style="width:319px;"><p>400</p></td> </tr> <tr> <td style="width:319px;"><p>Режим регулировки напряжения</p></td> <td style="width:319px;"><p>Автоматический</p></td> </tr> <tr> <td style="width:319px;"><p>Точность регулировки напряжения (%)</p></td> <td style="width:319px;"><p>±0.5</p></td> </tr> <tr> <td style="width:319px;"><p>Коэффициент мощности (cos ɸ)</p></td> <td style="width:319px;"><p>0.8</p></td> </tr> <tr> <td style="width:319px;"><p>Количество фаз</p></td> <td style="width:319px;"><p>3</p></td> </tr> <tr> <td style="width:319px;"><p>Номинальный ток (А)</p></td> <td style="width:319px;"><p>450</p></td> </tr> <tr> <td style="width:319px;"><p>КПД</p></td> <td style="width:319px;"><p>0.876</p></td> </tr> <tr> <td style="width:319px;"><p>Степень изоляции</p></td> <td style="width:319px;"><p>H</p></td> </tr> <tr> <td style="width:319px;"><p>Класс защиты</p></td> <td style="width:319px;"><p>IP23/IP21</p></td> </tr> </table>
Дизельная электростанция АД 320-Т400-1Р | 1477000,0 | RUR | шт. | Дизельные агрегаты предназначены для обеспечения основного и резервного энергоснабжения различных объектов. Имеют надежную конструкцию и высокую экономичность. | <table border="1" cellpadding="0" cellspacing="0"> <tr> <td colspan="2" style="width:638px;"><p><strong>Основные характеристики</strong></p></td> </tr> <tr> <td style="width:319px;height:15px;"><p>Модель</p></td> <td style="width:319px;height:15px;"><p>АД320-Т400-2Р</p></td> </tr> <tr> <td style="width:319px;"><p>Номинальная мощность (кВт/кВА)</p></td> <td style="width:319px;"><p>320/400</p></td> </tr> <tr> <td style="width:319px;"><p>Резервная мощность (кВт/кВА)</p></td> <td style="width:319px;"><p>352/440</p></td> </tr> <tr> <td style="width:319px;"><p>Частота тока (Гц)</p></td> <td style="width:319px;"><p>50</p></td> </tr> <tr> <td style="width:319px;"><p>Род тока</p></td> <td style="width:319px;"><p>переменный, трехфазный</p></td> </tr> <tr> <td style="width:319px;"><p>Напряжение (В)</p></td> <td style="width:319px;"><p>400</p></td> </tr> <tr> <td style="width:319px;"><p>Исполнение</p></td> <td style="width:319px;"><p>открытое</p></td> </tr> <tr> <td style="width:319px;"><p>Габаритные размеры (ДхШхВ) мм</p></td> <td style="width:319px;"><p>3350х1370х2070</p></td> </tr> <tr> <td style="width:319px;"><p>Объем топливного бака (л)</p></td> <td style="width:319px;"><p>880</p></td> </tr> <tr> <td colspan="2" style="width:638px;"><p><strong>Двигатель</strong></p></td> </tr> <tr> <td style="width:319px;"><p>Модель</p></td> <td style="width:319px;"><p>12V135AZLD-1 (K25G571D)</p></td> </tr> <tr> <td style="width:319px;"><p>Мощность двигателя (кВт)</p></td> <td style="width:319px;"><p>250</p></td> </tr> <tr> <td style="width:319px;"><p>Тип</p></td> <td style="width:319px;"><p>Четырехтактный с прямым впрыском; с турбонадувом</p></td> </tr> <tr> <td style="width:319px;"><p>Частота вращения коленвала (об./мин.)</p></td> <td style="width:319px;"><p>1500</p></td> </tr> <tr> <td style="width:319px;"><p>Количество цилиндров</p></td> <td style="width:319px;"><p>12</p></td> </tr> <tr> <td style="width:319px;"><p>Диаметр цилиндра х ход поршня (мм)</p></td> <td style="width:319px;"><p>135х150</p></td> </tr> <tr> <td style="width:319px;"><p>Степень сжатия в цилиндрах</p></td> <td style="width:319px;"><p>16:1</p></td> </tr> <tr> <td style="width:319px;"><p>Рабочий объем двигателя (л)</p></td> <td style="width:319px;"><p>25.8</p></td> </tr> <tr> <td style="width:319px;"><p>Удельный расход топлива (г/кВт х ч)</p></td> <td style="width:319px;"><p>200</p></td> </tr> <tr> <td style="width:319px;"><p>Система охлаждения</p></td> <td style="width:319px;"><p>Жидкостная</p></td> </tr> <tr> <td colspan="2" style="width:638px;"><p><strong>Генератор</strong></p></td> </tr> <tr> <td style="width:319px;"><p>Модель</p></td> <td style="width:319px;"><p>BW-5C</p></td> </tr> <tr> <td style="width:319px;"><p>Тип</p></td> <td style="width:319px;"><p>Синхронный, бесщеточный</p></td> </tr> <tr> <td style="width:319px;"><p>Номинальное напряжение (В)</p></td> <td style="width:319px;"><p>400</p></td> </tr> <tr> <td style="width:319px;"><p>Режим регулировки напряжения</p></td> <td style="width:319px;"><p>Автоматический</p></td> </tr> <tr> <td style="width:319px;"><p>Точность регулировки напряжения (%)</p></td> <td style="width:319px;"><p>±0.5</p></td> </tr> <tr> <td style="width:319px;"><p>Коэффициент мощности (cos ɸ)</p></td> <td style="width:319px;"><p>0.8</p></td> </tr> <tr> <td style="width:319px;"><p>Количество фаз</p></td> <td style="width:319px;"><p>3</p></td> </tr> <tr> <td style="width:319px;"><p>Номинальный ток (А)</p></td> <td style="width:319px;"><p>576</p></td> </tr> <tr> <td style="width:319px;"><p>КПД</p></td> <td style="width:319px;"><p>0.876</p></td> </tr> <tr> <td style="width:319px;"><p>Степень изоляции</p></td> <td style="width:319px;"><p>H</p></td> </tr> <tr> <td style="width:319px;"><p>Класс защиты</p></td> <td style="width:319px;"><p>IP23/IP21</p></td> </tr> </table>
Дизельная электростанция АД16 | 520000,0 | RUR | шт. | ДГУна базе двигателей ММЗ, ЯМЗ в различном исполнении: на раме, в кожухе, в контейнере, на прицепе. Каждое изделие проходит поэтапный контроль качества, что позволяет гарантировать безотказную работу энергоустановок в любых условиях. | <ul> <li>Аккумуляторные батареи, Ач:</li> <li>90</li> <li>Вес, кг:</li> <li>907</li> <li>Время автономной работы при 100% мощности, ч:</li> <li>19,7</li> <li>Время автономной работы при 75% мощности, ч:</li> <li>27,3</li> <li>Габаритные размеры (ДхШхВ), мм:</li> <li>1835×950×1591</li> <li>Зарядный генератор:</li> <li>есть</li> <li>Количество цилиндров и расположение:</li> <li>4, рядный</li> <li>Комплект аккумуляторных батарей:</li> <li>1</li> <li>Модель генератора:</li> <li>Marelli /Stamford/ LSA</li> <li>Модель двигателя:</li> <li>ММЗ Д-243</li> <li>Мощность, кВт:</li> <li>16</li> <li>Мощность, кВА:</li> <li>20</li> <li>Напряжение, В:</li> <li>400</li> <li>Напряжение в системе электрооборудования, В:</li> <li>24</li> <li>Номинальный коэффициент мощности:</li> <li>0,8</li> <li>Номинальный ток, А:</li> <li>28,8</li> <li>Объем системы охлаждения, л:</li> <li>14</li> <li>Объем системы смазки, л:</li> <li>12</li> <li>Пусковое устройство:</li> <li>Стартер, 14В или 28В</li> <li>Расход масла при 100% нагрузке, л/ч:</li> <li>0,02</li> <li>Расход топлива при 100% нагрузки, л/ч:</li> <li>6,1</li> <li>Расход топлива при 75% нагрузки, л/ч:</li> <li>4,4</li> <li>Резервная мощность , кВт:</li> <li>17,6</li> <li>Резервная мощность , кВА:</li> <li>22</li> <li>Род тока:</li> <li>Переменный трехфазный</li> <li>Система охлаждения:</li> <li>Жидкостная</li> <li>Степень защиты :</li> <li>IP23</li> <li>Тип глушителя:</li> <li>Стандартный</li> <li>Тип регулятора:</li> <li>Механический</li> <li>Топливный бак, л:</li> <li>120</li> <li>Частота вращения вала, об/мин:</li> <li>1500</li> <li>Частота тока, Гц:</li> <li>50</li> </ul>
Дизельный генератор ЯМЗ АД-200 | 926000,0 | RUR | шт. | Дизель генераторная установка (ДГУ) промышленного класса надежности, способная обеспечить надежное электроснабжение объектов (класс G2/G3, ISO 8528-1) любой сложности – как в качестве основного, так и резервного источника электроэнергии. | <div style="text-align:justify">Отличительной особенностью дизельных электростанций мощностью 200 кВт, с базовым двигателем ЯМЗ-7511, являются:</div> <div style="text-align:justify">• высокое качество электроэнергии генератора;</div> <div style="text-align:justify">• надежность в тяжелых условиях эксплуатации;</div> <div style="text-align:justify">• ремонтопригодность.</div> <div style="text-align:justify">Дизель электростанция АД-200 на ЯМЗ - оптимальное решение как для резервного, так и автономного электроснабжения потребителей, может комплектоваться генераторами: Leroy Somer (Франция), Marathon Electric (США) или Marelli Motori (Италия).</div> <div style="text-align:justify"> </div> <div style="text-align:justify"> <table border="1" cellpadding="0" style="width:455px"> <tr> <td colspan="2"> <p><strong>ОСНОВНЫЕ ХАРАКТЕРИСТИКИ ДЭС</strong></p> </td> </tr> <tr> <td> <p>Основная мощность<sup> 1</sup></p> </td> <td> <p>200 кВт / 250 кВА</p> </td> </tr> <tr> <td> <p>Резервная мощность<sup> 2</sup></p> </td> <td> <p>220 кВт / 275 кВА</p> </td> </tr> <tr> <td> <p>Род тока</p> </td> <td> <p>переменный, 3-фазный</p> </td> </tr> <tr> <td> <p>Номинальная частота</p> </td> <td> <p>50 Гц</p> </td> </tr> <tr> <td> <p>Номинальное напряжение</p> </td> <td> <p>400 В</p> </td> </tr> <tr> <td> <p>Номинальная сила тока</p> </td> <td> <p>360 А</p> </td> </tr> <tr> <td> <p>Коэффициент мощности, cos φ</p> </td> <td> <p>0,8</p> </td> </tr> <tr> <td> <p>Класс применения ДЭС по ГОСТ Р 53987-2010 / ИСО 8528-1:2005</p> </td> <td> </td> </tr> <tr> <td colspan="2"> <p>РАСХОД ТОПЛИВА</p> </td> </tr> <tr> <td> <p>При 100% мощности</p> </td> <td> <p>56,1 л/ч</p> </td> </tr> <tr> <td> <p>При 75% мощности</p> </td> <td> <p>42,6 л/ч</p> </td> </tr> <tr> <td> <p>При 50% мощности</p> </td> <td> <p>29,3 л/ч</p> </td> </tr> <tr> <td> <p>Автономная работа от встроенного топливного бака, при 75% мощ.</p> </td> <td> <p>7,0 ч</p> </td> </tr> <tr> <td> <p>Топливная эффективность - затраты ДТ на выработку 1000 кВт*ч электрической энергии</p> </td> <td> <p>284,1 л</p> </td> </tr> <tr> <td colspan="2"> <p>ЗАПРАВОЧНЫЕ ЕМКОСТИ</p> </td> </tr> <tr> <td> <p>Топливный бак</p> </td> <td> <p>300 л</p> </td> </tr> <tr> <td> <p>Система охлаждения</p> </td> <td> <p>58 л</p> </td> </tr> <tr> <td> <p>Система смазки</p> </td> <td> <p>22 л</p> </td> </tr> <tr> <td> <p>Аккумуляторные батареи (АКБ)</p> </td> <td> <p>2 x 190 А*ч</p> </td> </tr> <tr> <td colspan="2"> <p>ОТКРЫТОЕ ИСПОЛНЕНИЕ ДЭС</p> </td> </tr> <tr> <td> <p>Габариты, Д х Ш х В<sup> 4</sup></p> </td> <td> <p>3030 х 1120 х 1700 мм</p> </td> </tr> <tr> <td> <p>Масса<sup> 5</sup></p> </td> <td> <p>2740 кг</p> </td> </tr> <tr> <td colspan="2"> <p><strong>ХАРАКТЕРИСТИКИ ДВИГАТЕЛЯ</strong></p> </td> </tr> <tr> <td> <p>Модель двигателя</p> </td> <td> <p>ЯМЗ-7514.10</p> </td> </tr> <tr> <td> <p>Страна производства</p> </td> <td> <p><img src="file:///C:%5CUsers%5CMasterPu%5CAppData%5CLocal%5CTemp%5Cmsohtmlclip1%5C01%5Cclip_image001.jpg" style="height:20px; width:20px" /> Россия</p> </td> </tr> <tr> <td> <p>Тип двигателя</p> </td> <td> <p>дизельный, 4-тактный</p> </td> </tr> <tr> <td> <p>Основная мощность</p> </td> <td> <p>286,7 кВт</p> </td> </tr> <tr> <td> <p>Резервная мощность</p> </td> <td> <p>315,37 кВт</p> </td> </tr> <tr> <td> <p>Рабочий объём двигателя</p> </td> <td> <p>14,86 л</p> </td> </tr> <tr> <td> <p>Число, расположение цилиндров</p> </td> <td> <p>8, V-образное</p> </td> </tr> <tr> <td> <p>Диаметр цилиндра / ход поршня</p> </td> <td> <p>130 х 140 мм</p> </td> </tr> <tr> <td> <p>Степень сжатия</p> </td> <td> <p>15,2:1</p> </td> </tr> <tr> <td> <p>Порядок работы цилиндров</p> </td> <td> <p>1-5-4-2-6-3-7-8</p> </td> </tr> <tr> <td> <p>Номинальная частота вращения</p> </td> <td> <p>1500 мин<sup>-1</sup></p> </td> </tr> <tr> <td> <p>Тип регулятора частоты вращения</p> </td> <td> <p>механическая, без поддержки CAN-шины</p> </td> </tr> <tr> <td> <p>Система впрыска топлива</p> </td> <td> <p>прямой впрыск, ТНВД с механическим регулятором</p> </td> </tr> <tr> <td> <p>Вид наддува воздуха</p> </td> <td> <p>турбонаддув</p> </td> </tr> <tr> <td> <p>Система охлаждения</p> </td> <td> <p>жидкостная</p> </td> </tr> <tr> <td> <p>Отбор мощности на вентилятор</p> </td> <td> <p>11 кВт</p> </td> </tr> <tr> <td> <p>Шаг приема нагрузки (step-load, G2), отн. основной мощности</p> </td> <td> <p>%</p> </td> </tr> <tr> <td> <p>Номинальное напряжение электрической системы</p> </td> <td> <p>24 В</p> </td> </tr> <tr> <td> <p>Удельный расход топлива<sup> 3</sup>:</p> </td> <td> </td> </tr> <tr> <td> <p>при 100% ном. мощности</p> </td> <td> <p>208 г/кВт*ч</p> </td> </tr> <tr> <td> <p>при 75% ном. мощности</p> </td> <td> <p>0 г/кВт*ч</p> </td> </tr> <tr> <td> <p>при 50% ном. мощности</p> </td> <td> <p>0 г/кВт*ч</p> </td> </tr> <tr> <td> <p>Удельный расход масла на угар (100% ном. мощн.):</p> </td> <td> </td> </tr> <tr> <td> <p>- относительно расхода топлива</p> </td> <td> <p>0.2 %</p> </td> </tr> <tr> <td> <p>- абсолютный расход</p> </td> <td> <p>0,11 л/ч</p> </td> </tr> <tr> <td> <p>- удельный расход</p> </td> <td> <p>0,4 г/кВт*ч</p> </td> </tr> <tr> <td> <p>Стандартный период замены<br /> моторного масла<sup> 6</sup></p> </td> <td> <p>250 моточасов</p> </td> </tr> <tr> <td> <p>Рабочий ресурс двигателя</p> </td> <td> <p>15000 моточасов</p> </td> </tr> <tr> <td colspan="2"> <p><strong>ПРОЧЕЕ ОБОРУДОВАНИЕ ДЭС</strong></p> </td> </tr> <tr> <td> <p>Глушитель</p> </td> <td> <p>промышленный глушитель (уровень демпфирования шума 12 -15 дБА), с сильфоном и искрогасителем</p> </td> </tr> <tr> <td> <p>Защита генератора</p> </td> <td> <p>3-фазный автомат защиты с независимым расцепителем</p> </td> </tr> </table> </div>
Дизельный генератор Iveco АД-200 | 1630000,0 | RUR | шт. | Способны выдерживать очень интенсивные нагрузки - промышленные двигатели этой серии специально спроектированы для работы в постоянном режиме на максимуме нагрузки. Также рассчитан на резервный режим эксплуатации. | <p>Дизельный генератор 200 кВт FPT-Iveco / ДГУ АД-200-Т400 предназначен для выработки трехфазного переменного электрического тока частотой 50 Гц, напряжением 400 В, основной (номинальной) мощностью <strong>200 кВт / 250 кВА</strong>, резервной мощностью - <strong>220 кВт / 275 кВА</strong>.</p> <p>Дизель-генератор 200 кВт FPT-Iveco оборудован рядным 9-литровым турбированным дизельным двигателем FPT-Iveco C87 TE3 с промежуточным охлаждением наддувочного воздуха, электронным управлением впрыском топлива и жидкостным охлаждением.</p> <table border="1" cellpadding="0" style="width:455px"> <tr> <td colspan="2"> <p><strong>ОСНОВНЫЕ ХАРАКТЕРИСТИКИ ДЭС</strong></p> </td> </tr> <tr> <td> <p>Основная мощность<sup> 1</sup></p> </td> <td> <p>200 кВт / 250 кВА</p> </td> </tr> <tr> <td> <p>Резервная мощность<sup> 2</sup></p> </td> <td> <p>220 кВт / 275 кВА</p> </td> </tr> <tr> <td> <p>Род тока</p> </td> <td> <p>переменный, 3-фазный</p> </td> </tr> <tr> <td> <p>Номинальная частота</p> </td> <td> <p>50 Гц</p> </td> </tr> <tr> <td> <p>Номинальное напряжение</p> </td> <td> <p>400 В</p> </td> </tr> <tr> <td> <p>Номинальная сила тока</p> </td> <td> <p>360 А</p> </td> </tr> <tr> <td> <p>Коэффициент мощности, cos φ</p> </td> <td> <p>0,8</p> </td> </tr> <tr> <td> <p>Класс применения ДЭС по ГОСТ Р 53987-2010 / ИСО 8528-1:2005</p> </td> <td> </td> </tr> <tr> <td colspan="2"> <p>РАСХОД ТОПЛИВА</p> </td> </tr> <tr> <td> <p>При 100% мощности</p> </td> <td> <p>51,9 л/ч</p> </td> </tr> <tr> <td> <p>При 75% мощности</p> </td> <td> <p>40,0 л/ч</p> </td> </tr> <tr> <td> <p>При 50% мощности</p> </td> <td> <p>28,3 л/ч</p> </td> </tr> <tr> <td> <p>Автономная работа от встроенного топливного бака, при 75% мощ.</p> </td> <td> <p>13,1 ч</p> </td> </tr> <tr> <td> <p>Топливная эффективность - затраты ДТ на выработку 1000 кВт*ч электрической энергии</p> </td> <td> <p>266,5 л</p> </td> </tr> <tr> <td colspan="2"> <p>ЗАПРАВОЧНЫЕ ЕМКОСТИ</p> </td> </tr> <tr> <td> <p>Топливный бак</p> </td> <td> <p>525 л</p> </td> </tr> <tr> <td> <p>Система охлаждения</p> </td> <td> <p>58 л</p> </td> </tr> <tr> <td> <p>Система смазки</p> </td> <td> <p>28 л</p> </td> </tr> <tr> <td> <p>Аккумуляторные батареи (АКБ)</p> </td> <td> <p>2 x 190 А*ч</p> </td> </tr> <tr> <td colspan="2"> <p>ОТКРЫТОЕ ИСПОЛНЕНИЕ ДЭС</p> </td> </tr> <tr> <td> <p>Габариты, Д х Ш х В<sup> 4</sup></p> </td> <td> <p>2900 х 1100 х 1760 мм</p> </td> </tr> <tr> <td> <p>Масса<sup> 5</sup></p> </td> <td> <p>2600 кг</p> </td> </tr> <tr> <td colspan="2"> <p><strong>ХАРАКТЕРИСТИКИ ДВИГАТЕЛЯ</strong></p> </td> </tr> <tr> <td> <p>Модель двигателя</p> </td> <td> <p>FPT-Iveco C87 TE3</p> </td> </tr> <tr> <td> <p>Страна производства</p> </td> <td> <p><img src="file:///C:%5CUsers%5CMasterPu%5CAppData%5CLocal%5CTemp%5Cmsohtmlclip1%5C01%5Cclip_image001.jpg" style="height:20px; width:20px" /> Италия</p> </td> </tr> <tr> <td> <p>Тип двигателя</p> </td> <td> <p>дизельный, 4-тактный</p> </td> </tr> <tr> <td> <p>Основная мощность</p> </td> <td> <p>235 кВт</p> </td> </tr> <tr> <td> <p>Резервная мощность</p> </td> <td> <p>255 кВт</p> </td> </tr> <tr> <td> <p>Рабочий объём двигателя</p> </td> <td> <p>8,7 л</p> </td> </tr> <tr> <td> <p>Число, расположение цилиндров</p> </td> <td> <p>6, рядное</p> </td> </tr> <tr> <td> <p>Диаметр цилиндра / ход поршня</p> </td> <td> <p>117 х 135 мм</p> </td> </tr> <tr> <td> <p>Степень сжатия</p> </td> <td> <p>16,5:1</p> </td> </tr> <tr> <td> <p>Порядок работы цилиндров</p> </td> <td> <p>1-4-2-6-3-5</p> </td> </tr> <tr> <td> <p>Номинальная частота вращения</p> </td> <td> <p>1500 мин<sup>-1</sup></p> </td> </tr> <tr> <td> <p>Тип регулятора частоты вращения</p> </td> <td> <p>электронная, с поддержкой CAN-шины</p> </td> </tr> <tr> <td> <p>Система впрыска топлива</p> </td> <td> <p>прямой впрыск, аккумуляторного типа (Common-Rail) с электронным управлением BOSCH EDC7 UC31</p> </td> </tr> <tr> <td> <p>Вид наддува воздуха</p> </td> <td> <p>турбонаддув с интеркулером типа "воздух-воздух"</p> </td> </tr> <tr> <td> <p>Система охлаждения</p> </td> <td> <p>жидкостная</p> </td> </tr> <tr> <td> <p>Отбор мощности на вентилятор</p> </td> <td> <p>6,8 кВт</p> </td> </tr> <tr> <td> <p>Шаг приема нагрузки (step-load, G2), отн. основной мощности</p> </td> <td> <p>%</p> </td> </tr> <tr> <td> <p>Номинальное напряжение электрической системы</p> </td> <td> <p>24 В</p> </td> </tr> <tr> <td> <p>Удельный расход топлива<sup> 3</sup>:</p> </td> <td> </td> </tr> <tr> <td> <p>при 100% ном. мощности</p> </td> <td> <p>196 г/кВт*ч</p> </td> </tr> <tr> <td> <p>при 75% ном. мощности</p> </td> <td> <p>200 г/кВт*ч</p> </td> </tr> <tr> <td> <p>при 50% ном. мощности</p> </td> <td> <p>214 г/кВт*ч</p> </td> </tr> <tr> <td> <p>Удельный расход масла на угар (100% ном. мощн.):</p> </td> <td> </td> </tr> <tr> <td> <p>- относительно расхода топлива</p> </td> <td> <p>0.2 %</p> </td> </tr> <tr> <td> <p>- абсолютный расход</p> </td> <td> <p>0,1 л/ч</p> </td> </tr> <tr> <td> <p>- удельный расход</p> </td> <td> <p>0,4 г/кВт*ч</p> </td> </tr> <tr> <td> <p>Стандартный период замены<br /> моторного масла<sup> 6</sup></p> </td> <td> <p>600 моточасов</p> </td> </tr> <tr> <td> <p>Рабочий ресурс двигателя</p> </td> <td> <p>35000 моточасов</p> </td> </tr> <tr> <td colspan="2"> <p><strong>ПРОЧЕЕ ОБОРУДОВАНИЕ ДЭС</strong></p> </td> </tr> <tr> <td> <p>Глушитель</p> </td> <td> <p>промышленный глушитель (уровень демпфирования шума 12 -15 дБА), с сильфоном и искрогасителем</p> </td> </tr> <tr> <td> <p>Защита генератора</p> </td> <td> <p>3-фазный автомат защиты с независимым расцепителем</p> </td> </tr> </table>
Дизельный генератор ЯМЗ АД-150 | 760000,0 | RUR | шт. | Дизель генераторная установка (ДГУ) промышленного класса надежности, способная обеспечить надежное электроснабжение объектов (класс G2/G3, ISO 8528-1) любой сложности – как в качестве основного, так и резервного источника электроэнергии. | <div style="text-align:justify">Отличительной особенностью дизельных электростанций мощностью 150 кВт, с базовым двигателем ЯМЗ-238Д, являются:</div> <div style="text-align:justify">• высокое качество электроэнергии генератора;</div> <div style="text-align:justify">• надежность в тяжелых условиях эксплуатации;</div> <div style="text-align:justify">• ремонтопригодность.</div> <div style="text-align:justify">Дизель электростанция АД-150 на ЯМЗ-238Д - оптимальное решение как для резервного, так и автономного электроснабжения потребителей, может комплектоваться генераторами: Leroy Somer (Франция), Marathon Electric (США) или Marelli Motori (Италия).</div> <div style="text-align:justify"> </div> <div style="text-align:justify"> <table border="1" cellpadding="0" style="width:455px"> <tr> <td colspan="2"> <p><strong>ОСНОВНЫЕ ХАРАКТЕРИСТИКИ ДЭС</strong></p> </td> </tr> <tr> <td> <p>Основная мощность<sup> 1</sup></p> </td> <td> <p>150 кВт / 188 кВА</p> </td> </tr> <tr> <td> <p>Резервная мощность<sup> 2</sup></p> </td> <td> <p>165 кВт / 206 кВА</p> </td> </tr> <tr> <td> <p>Род тока</p> </td> <td> <p>переменный, 3-фазный</p> </td> </tr> <tr> <td> <p>Номинальная частота</p> </td> <td> <p>50 Гц</p> </td> </tr> <tr> <td> <p>Номинальное напряжение</p> </td> <td> <p>400 В</p> </td> </tr> <tr> <td> <p>Номинальная сила тока</p> </td> <td> <p>270 А</p> </td> </tr> <tr> <td> <p>Коэффициент мощности, cos φ</p> </td> <td> <p>0,8</p> </td> </tr> <tr> <td> <p>Класс применения ДЭС по ГОСТ Р 53987-2010 / ИСО 8528-1:2005</p> </td> <td> </td> </tr> <tr> <td colspan="2"> <p>РАСХОД ТОПЛИВА</p> </td> </tr> <tr> <td> <p>При 100% мощности</p> </td> <td> <p>44,1 л/ч</p> </td> </tr> <tr> <td> <p>При 75% мощности</p> </td> <td> <p>33,4 л/ч</p> </td> </tr> <tr> <td> <p>При 50% мощности</p> </td> <td> <p>23,0 л/ч</p> </td> </tr> <tr> <td> <p>Автономная работа от встроенного топливного бака, при 75% мощ.</p> </td> <td> <p>9,0 ч</p> </td> </tr> <tr> <td> <p>Топливная эффективность - затраты ДТ на выработку 1000 кВт*ч электрической энергии</p> </td> <td> <p>296,9 л</p> </td> </tr> <tr> <td colspan="2"> <p>ЗАПРАВОЧНЫЕ ЕМКОСТИ</p> </td> </tr> <tr> <td> <p>Топливный бак</p> </td> <td> <p>300 л</p> </td> </tr> <tr> <td> <p>Система охлаждения</p> </td> <td> <p>40 л</p> </td> </tr> <tr> <td> <p>Система смазки</p> </td> <td> <p>22 л</p> </td> </tr> <tr> <td> <p>Аккумуляторные батареи (АКБ)</p> </td> <td> <p>2 x 190 А*ч</p> </td> </tr> <tr> <td colspan="2"> <p>ОТКРЫТОЕ ИСПОЛНЕНИЕ ДЭС</p> </td> </tr> <tr> <td> <p>Габариты, Д х Ш х В<sup> 4</sup></p> </td> <td> <p>2650 х 1130 х 1700 мм</p> </td> </tr> <tr> <td> <p>Масса<sup> 5</sup></p> </td> <td> <p>2650 кг</p> </td> </tr> <tr> <td colspan="2"> <p><strong>ХАРАКТЕРИСТИКИ ДВИГАТЕЛЯ</strong></p> </td> </tr> <tr> <td> <p>Модель двигателя</p> </td> <td> <p>ЯМЗ-238ДИ</p> </td> </tr> <tr> <td> <p>Страна производства</p> </td> <td> <p><img src="file:///C:%5CUsers%5CMasterPu%5CAppData%5CLocal%5CTemp%5Cmsohtmlclip1%5C01%5Cclip_image001.jpg" style="height:20px; width:20px" /> Россия</p> </td> </tr> <tr> <td> <p>Тип двигателя</p> </td> <td> <p>дизельный, 4-тактный</p> </td> </tr> <tr> <td> <p>Основная мощность</p> </td> <td> <p>213 кВт</p> </td> </tr> <tr> <td> <p>Резервная мощность</p> </td> <td> <p>234,3 кВт</p> </td> </tr> <tr> <td> <p>Рабочий объём двигателя</p> </td> <td> <p>14,86 л</p> </td> </tr> <tr> <td> <p>Число, расположение цилиндров</p> </td> <td> <p>8, V-образное</p> </td> </tr> <tr> <td> <p>Диаметр цилиндра / ход поршня</p> </td> <td> <p>130 х 140 мм</p> </td> </tr> <tr> <td> <p>Степень сжатия</p> </td> <td> <p>15,2:1</p> </td> </tr> <tr> <td> <p>Порядок работы цилиндров</p> </td> <td> <p>1-5-4-2-6-3-7-8</p> </td> </tr> <tr> <td> <p>Номинальная частота вращения</p> </td> <td> <p>1500 мин<sup>-1</sup></p> </td> </tr> <tr> <td> <p>Тип регулятора частоты вращения</p> </td> <td> <p>механическая, без поддержки CAN-шины</p> </td> </tr> <tr> <td> <p>Система впрыска топлива</p> </td> <td> <p>прямой впрыск, ТНВД с механическим регулятором</p> </td> </tr> <tr> <td> <p>Вид наддува воздуха</p> </td> <td> <p>турбонаддув</p> </td> </tr> <tr> <td> <p>Система охлаждения</p> </td> <td> <p>жидкостная</p> </td> </tr> <tr> <td> <p>Отбор мощности на вентилятор</p> </td> <td> <p>7 кВт</p> </td> </tr> <tr> <td> <p>Шаг приема нагрузки (step-load, G2), отн. основной мощности</p> </td> <td> <p>100 %</p> </td> </tr> <tr> <td> <p>Номинальное напряжение электрической системы</p> </td> <td> <p>24 В</p> </td> </tr> <tr> <td> <p>Удельный расход топлива<sup> 3</sup>:</p> </td> <td> </td> </tr> <tr> <td> <p>при 100% ном. мощности</p> </td> <td> <p>216 г/кВт*ч</p> </td> </tr> <tr> <td> <p>при 75% ном. мощности</p> </td> <td> <p>0 г/кВт*ч</p> </td> </tr> <tr> <td> <p>при 50% ном. мощности</p> </td> <td> <p>0 г/кВт*ч</p> </td> </tr> <tr> <td> <p>Удельный расход масла на угар (100% ном. мощн.):</p> </td> <td> </td> </tr> <tr> <td> <p>- относительно расхода топлива</p> </td> <td> <p>0.5 %</p> </td> </tr> <tr> <td> <p>- абсолютный расход</p> </td> <td> <p>0,22 л/ч</p> </td> </tr> <tr> <td> <p>- удельный расход</p> </td> <td> <p>1,1 г/кВт*ч</p> </td> </tr> <tr> <td> <p>Стандартный период замены<br /> моторного масла<sup> 6</sup></p> </td> <td> <p>250 моточасов</p> </td> </tr> <tr> <td> <p>Рабочий ресурс двигателя</p> </td> <td> <p>12000 моточасов</p> </td> </tr> <tr> <td colspan="2"> <p><strong>ПРОЧЕЕ ОБОРУДОВАНИЕ ДЭС</strong></p> </td> </tr> <tr> <td> <p>Глушитель</p> </td> <td> <p>промышленный глушитель (уровень демпфирования шума 12 -15 дБА), с сильфоном и искрогасителем</p> </td> </tr> <tr> <td> <p>Защита генератора</p> </td> <td> <p>3-фазный автомат защиты с независимым расцепителем</p> </td> </tr> </table> </div>
Дизельный генератор Iveco АД-50 | 730000,0 | RUR | шт. | Способны выдерживать очень интенсивные нагрузки - промышленные двигатели этой серии специально спроектированы для работы в постоянном режиме на максимуме нагрузки. Также рассчитан на резервный режим эксплуатации. | <p>Дизельный генератор 50 кВт FPT-Iveco / ДГУ АД-50-Т400 предназначен для выработки трехфазного переменного электрического тока частотой 50 Гц, напряжением 400 В, основной (номинальной) мощностью <strong>50 кВт / 62,5 кВА</strong>, резервной мощностью - <strong>55 кВт / 68,75 кВА</strong>.</p> <p>Дизель-генератор 50 кВт FPT-Iveco оборудован рядным 5-литровым турбированным дизельным двигателем FPT-Iveco N45 SM1A с механическим регулятором впрыска топлива и жидкостным охлаждением.</p> <table border="1" cellpadding="0" style="width:455px"> <tr> <td colspan="2"> <p><strong>ОСНОВНЫЕ ХАРАКТЕРИСТИКИ ДЭС</strong></p> </td> </tr> <tr> <td> <p>Основная мощность<sup> 1</sup></p> </td> <td> <p>50 кВт / 63 кВА</p> </td> </tr> <tr> <td> <p>Резервная мощность<sup> 2</sup></p> </td> <td> <p>55 кВт / 69 кВА</p> </td> </tr> <tr> <td> <p>Род тока</p> </td> <td> <p>переменный, 3-фазный</p> </td> </tr> <tr> <td> <p>Номинальная частота</p> </td> <td> <p>50 Гц</p> </td> </tr> <tr> <td> <p>Номинальное напряжение</p> </td> <td> <p>400 В</p> </td> </tr> <tr> <td> <p>Номинальная сила тока</p> </td> <td> <p>90 А</p> </td> </tr> <tr> <td> <p>Коэффициент мощности, cos φ</p> </td> <td> <p>0,8</p> </td> </tr> <tr> <td> <p>Класс применения ДЭС по ГОСТ Р 53987-2010 / ИСО 8528-1:2005</p> </td> <td> </td> </tr> <tr> <td colspan="2"> <p>РАСХОД ТОПЛИВА</p> </td> </tr> <tr> <td> <p>При 100% мощности</p> </td> <td> <p>13,7 л/ч</p> </td> </tr> <tr> <td> <p>При 75% мощности</p> </td> <td> <p>9,6 л/ч</p> </td> </tr> <tr> <td> <p>При 50% мощности</p> </td> <td> <p>7,0 л/ч</p> </td> </tr> <tr> <td> <p>Автономная работа от встроенного топливного бака, при 75% мощ.</p> </td> <td> <p>20,9 ч</p> </td> </tr> <tr> <td> <p>Топливная эффективность - затраты ДТ на выработку 1000 кВт*ч электрической энергии</p> </td> <td> <p>255,0 л</p> </td> </tr> <tr> <td colspan="2"> <p>ЗАПРАВОЧНЫЕ ЕМКОСТИ</p> </td> </tr> <tr> <td> <p>Топливный бак</p> </td> <td> <p>200 л</p> </td> </tr> <tr> <td> <p>Система охлаждения</p> </td> <td> <p>18,5 л</p> </td> </tr> <tr> <td> <p>Система смазки</p> </td> <td> <p>12,8 л</p> </td> </tr> <tr> <td> <p>Аккумуляторные батареи (АКБ)</p> </td> <td> <p>1 x 132 А*ч</p> </td> </tr> <tr> <td colspan="2"> <p>ОТКРЫТОЕ ИСПОЛНЕНИЕ ДЭС</p> </td> </tr> <tr> <td> <p>Габариты, Д х Ш х В<sup> 4</sup></p> </td> <td> <p>1700 х 1020 х 1400 мм</p> </td> </tr> <tr> <td> <p>Масса<sup> 5</sup></p> </td> <td> <p>1000 кг</p> </td> </tr> <tr> <td colspan="2"> <p><strong>ХАРАКТЕРИСТИКИ ДВИГАТЕЛЯ</strong></p> </td> </tr> <tr> <td> <p>Модель двигателя</p> </td> <td> <p>FPT-Iveco N45 SM1A</p> </td> </tr> <tr> <td> <p>Страна производства</p> </td> <td> <p><img src="file:///C:%5CUsers%5CMasterPu%5CAppData%5CLocal%5CTemp%5Cmsohtmlclip1%5C01%5Cclip_image001.jpg" style="height:20px; width:20px" /> Италия</p> </td> </tr> <tr> <td> <p>Тип двигателя</p> </td> <td> <p>дизельный, 4-тактный</p> </td> </tr> <tr> <td> <p>Основная мощность</p> </td> <td> <p>54,5 кВт</p> </td> </tr> <tr> <td> <p>Резервная мощность</p> </td> <td> <p>60 кВт</p> </td> </tr> <tr> <td> <p>Рабочий объём двигателя</p> </td> <td> <p>4,5 л</p> </td> </tr> <tr> <td> <p>Число, расположение цилиндров</p> </td> <td> <p>4, рядное</p> </td> </tr> <tr> <td> <p>Диаметр цилиндра / ход поршня</p> </td> <td> <p>104 х 132 мм</p> </td> </tr> <tr> <td> <p>Степень сжатия</p> </td> <td> <p>17,5:1</p> </td> </tr> <tr> <td> <p>Порядок работы цилиндров</p> </td> <td> <p>1-3-4-2</p> </td> </tr> <tr> <td> <p>Номинальная частота вращения</p> </td> <td> <p>1500 мин<sup>-1</sup></p> </td> </tr> <tr> <td> <p>Тип регулятора частоты вращения</p> </td> <td> <p>механическая, без поддержки CAN-шины</p> </td> </tr> <tr> <td> <p>Система впрыска топлива</p> </td> <td> <p>прямой впрыск, ТНВД с механическим регулятором</p> </td> </tr> <tr> <td> <p>Вид наддува воздуха</p> </td> <td> <p>турбонаддув</p> </td> </tr> <tr> <td> <p>Система охлаждения</p> </td> <td> <p>жидкостная</p> </td> </tr> <tr> <td> <p>Отбор мощности на вентилятор</p> </td> <td> <p>1,15 кВт</p> </td> </tr> <tr> <td> <p>Шаг приема нагрузки (step-load, G2), отн. основной мощности</p> </td> <td> <p>100 %</p> </td> </tr> <tr> <td> <p>Номинальное напряжение электрической системы</p> </td> <td> <p>12 В</p> </td> </tr> <tr> <td> <p>Удельный расход топлива<sup> 3</sup>:</p> </td> <td> </td> </tr> <tr> <td> <p>при 100% ном. мощности</p> </td> <td> <p>210 г/кВт*ч</p> </td> </tr> <tr> <td> <p>при 75% ном. мощности</p> </td> <td> <p>210 г/кВт*ч</p> </td> </tr> <tr> <td> <p>при 50% ном. мощности</p> </td> <td> <p>216 г/кВт*ч</p> </td> </tr> <tr> <td> <p>Удельный расход масла на угар (100% ном. мощн.):</p> </td> <td> </td> </tr> <tr> <td> <p>- относительно расхода топлива</p> </td> <td> <p>0.1 %</p> </td> </tr> <tr> <td> <p>- абсолютный расход</p> </td> <td> <p>0,01 л/ч</p> </td> </tr> <tr> <td> <p>- удельный расход</p> </td> <td> <p>0,2 г/кВт*ч</p> </td> </tr> <tr> <td> <p>Стандартный период замены<br /> моторного масла<sup> 6</sup></p> </td> <td> <p>600 моточасов</p> </td> </tr> <tr> <td> <p>Рабочий ресурс двигателя</p> </td> <td> <p>30000 моточасов</p> </td> </tr> <tr> <td colspan="2"> <p><strong>ПРОЧЕЕ ОБОРУДОВАНИЕ ДЭС</strong></p> </td> </tr> <tr> <td> <p>Глушитель</p> </td> <td> <p>промышленный глушитель (уровень демпфирования шума 12 -15 дБА), с сильфоном и искрогасителем</p> </td> </tr> <tr> <td> <p>Защита генератора</p> </td> <td> <p>3-фазный автомат защиты с независимым расцепителем</p> </td> </tr> </table>
Дизельный генератор Iveco АД-60 | 750000,0 | RUR | шт. | Способны выдерживать очень интенсивные нагрузки - промышленные двигатели этой серии специально спроектированы для работы в постоянном режиме на максимуме нагрузки. Также рассчитан на резервный режим эксплуатации. | <p>Дизельный генератор 60 кВт FPT-Iveco / ДГУ АД-60-Т400 предназначен для выработки трехфазного переменного электрического тока частотой 50 Гц, напряжением 400 В, основной (номинальной) мощностью <strong>60 кВт / 75 кВА</strong>, резервной мощностью - <strong>66 кВт / 82,5 кВА</strong>.</p> <p>Дизель-генератор 60 кВт FPT-Iveco оборудован рядным 5-литровым турбированным дизельным двигателем FPT-Iveco N45 SM3 с механическим регулятором впрыска топлива и жидкостным охлаждением.</p> <table border="1" cellpadding="0" style="width:455px"> <tr> <td colspan="2"> <p><strong>ОСНОВНЫЕ ХАРАКТЕРИСТИКИ ДЭС</strong></p> </td> </tr> <tr> <td> <p>Основная мощность<sup> 1</sup></p> </td> <td> <p>60 кВт / 75 кВА</p> </td> </tr> <tr> <td> <p>Резервная мощность<sup> 2</sup></p> </td> <td> <p>66 кВт / 83 кВА</p> </td> </tr> <tr> <td> <p>Род тока</p> </td> <td> <p>переменный, 3-фазный</p> </td> </tr> <tr> <td> <p>Номинальная частота</p> </td> <td> <p>50 Гц</p> </td> </tr> <tr> <td> <p>Номинальное напряжение</p> </td> <td> <p>400 В</p> </td> </tr> <tr> <td> <p>Номинальная сила тока</p> </td> <td> <p>108 А</p> </td> </tr> <tr> <td> <p>Коэффициент мощности, cos φ</p> </td> <td> <p>0,8</p> </td> </tr> <tr> <td> <p>Класс применения ДЭС по ГОСТ Р 53987-2010 / ИСО 8528-1:2005</p> </td> <td> </td> </tr> <tr> <td colspan="2"> <p>РАСХОД ТОПЛИВА</p> </td> </tr> <tr> <td> <p>При 100% мощности</p> </td> <td> <p>16,7 л/ч</p> </td> </tr> <tr> <td> <p>При 75% мощности</p> </td> <td> <p>12,2 л/ч</p> </td> </tr> <tr> <td> <p>При 50% мощности</p> </td> <td> <p>8,7 л/ч</p> </td> </tr> <tr> <td> <p>Автономная работа от встроенного топливного бака, при 75% мощ.</p> </td> <td> <p>16,4 ч</p> </td> </tr> <tr> <td> <p>Топливная эффективность - затраты ДТ на выработку 1000 кВт*ч электрической энергии</p> </td> <td> <p>271,0 л</p> </td> </tr> <tr> <td colspan="2"> <p>ЗАПРАВОЧНЫЕ ЕМКОСТИ</p> </td> </tr> <tr> <td> <p>Топливный бак</p> </td> <td> <p>200 л</p> </td> </tr> <tr> <td> <p>Система охлаждения</p> </td> <td> <p>18,5 л</p> </td> </tr> <tr> <td> <p>Система смазки</p> </td> <td> <p>12,8 л</p> </td> </tr> <tr> <td> <p>Аккумуляторные батареи (АКБ)</p> </td> <td> <p>1 x 132 А*ч</p> </td> </tr> <tr> <td colspan="2"> <p>ОТКРЫТОЕ ИСПОЛНЕНИЕ ДЭС</p> </td> </tr> <tr> <td> <p>Габариты, Д х Ш х В<sup> 4</sup></p> </td> <td> <p>1840 х 1040 х 1450 мм</p> </td> </tr> <tr> <td> <p>Масса<sup> 5</sup></p> </td> <td> <p>1050 кг</p> </td> </tr> <tr> <td colspan="2"> <p><strong>ХАРАКТЕРИСТИКИ ДВИГАТЕЛЯ</strong></p> </td> </tr> <tr> <td> <p>Модель двигателя</p> </td> <td> <p>FPT-Iveco N45 SM3</p> </td> </tr> <tr> <td> <p>Страна производства</p> </td> <td> <p><img src="file:///C:%5CUsers%5CMasterPu%5CAppData%5CLocal%5CTemp%5Cmsohtmlclip1%5C01%5Cclip_image001.jpg" style="height:20px; width:20px" /> Италия</p> </td> </tr> <tr> <td> <p>Тип двигателя</p> </td> <td> <p>дизельный, 4-тактный</p> </td> </tr> <tr> <td> <p>Основная мощность</p> </td> <td> <p>74,6 кВт</p> </td> </tr> <tr> <td> <p>Резервная мощность</p> </td> <td> <p>82 кВт</p> </td> </tr> <tr> <td> <p>Рабочий объём двигателя</p> </td> <td> <p>4,5 л</p> </td> </tr> <tr> <td> <p>Число, расположение цилиндров</p> </td> <td> <p>4, рядное</p> </td> </tr> <tr> <td> <p>Диаметр цилиндра / ход поршня</p> </td> <td> <p>104 х 132 мм</p> </td> </tr> <tr> <td> <p>Степень сжатия</p> </td> <td> <p>17,5:1</p> </td> </tr> <tr> <td> <p>Порядок работы цилиндров</p> </td> <td> <p>1-3-4-2</p> </td> </tr> <tr> <td> <p>Номинальная частота вращения</p> </td> <td> <p>1500 мин<sup>-1</sup></p> </td> </tr> <tr> <td> <p>Тип регулятора частоты вращения</p> </td> <td> <p>механическая, без поддержки CAN-шины</p> </td> </tr> <tr> <td> <p>Система впрыска топлива</p> </td> <td> <p>прямой впрыск, ТНВД с механическим регулятором</p> </td> </tr> <tr> <td> <p>Вид наддува воздуха</p> </td> <td> <p>турбонаддув</p> </td> </tr> <tr> <td> <p>Система охлаждения</p> </td> <td> <p>жидкостная</p> </td> </tr> <tr> <td> <p>Отбор мощности на вентилятор</p> </td> <td> <p>1,3 кВт</p> </td> </tr> <tr> <td> <p>Шаг приема нагрузки (step-load, G2), отн. основной мощности</p> </td> <td> <p>100 %</p> </td> </tr> <tr> <td> <p>Номинальное напряжение электрической системы</p> </td> <td> <p>12 В</p> </td> </tr> <tr> <td> <p>Удельный расход топлива<sup> 3</sup>:</p> </td> <td> </td> </tr> <tr> <td> <p>при 100% ном. мощности</p> </td> <td> <p>216 г/кВт*ч</p> </td> </tr> <tr> <td> <p>при 75% ном. мощности</p> </td> <td> <p>215 г/кВт*ч</p> </td> </tr> <tr> <td> <p>при 50% ном. мощности</p> </td> <td> <p>214 г/кВт*ч</p> </td> </tr> <tr> <td> <p>Удельный расход масла на угар (100% ном. мощн.):</p> </td> <td> </td> </tr> <tr> <td> <p>- относительно расхода топлива</p> </td> <td> <p>0.1 %</p> </td> </tr> <tr> <td> <p>- абсолютный расход</p> </td> <td> <p>0,02 л/ч</p> </td> </tr> <tr> <td> <p>- удельный расход</p> </td> <td> <p>0,2 г/кВт*ч</p> </td> </tr> <tr> <td> <p>Стандартный период замены<br /> моторного масла<sup> 6</sup></p> </td> <td> <p>800 моточасов</p> </td> </tr> <tr> <td> <p>Рабочий ресурс двигателя</p> </td> <td> <p>30000 моточасов</p> </td> </tr> <tr> <td colspan="2"> <p><strong>ПРОЧЕЕ ОБОРУДОВАНИЕ ДЭС</strong></p> </td> </tr> <tr> <td> <p>Глушитель</p> </td> <td> <p>промышленный глушитель (уровень демпфирования шума 12 -15 дБА), с сильфоном и искрогасителем</p> </td> </tr> <tr> <td> <p>Защита генератора</p> </td> <td> <p>3-фазный автомат защиты с независимым расцепителем</p> </td> </tr> </table>
Электростанция дизельная АД-64С-Т400 Iveco в шумозащитном кожухе | 992000,0 | RUR | шт. | Способны выдерживать очень интенсивные нагрузки - промышленные двигатели этой серии специально спроектированы для работы в постоянном режиме на максимуме нагрузки. Также рассчитан на резервный режим эксплуатации. | <p align="center">Технические характеристики</p> <table border="1" cellpadding="0" style="width:671px;" width="671"> <tr> <td style="width:346px;"><p>Номинальная мощность, кВт</p></td> <td style="width:318px;"><p align="center">64</p></td> </tr> <tr> <td style="width:346px;"><p>Максимальная мощность в течение 1 часа, кВт</p></td> <td style="width:318px;"><p align="center">70</p></td> </tr> <tr> <td style="width:346px;"><p>Род тока</p></td> <td style="width:318px;"><p align="center">Переменный, трехфазный</p></td> </tr> <tr> <td style="width:346px;"><p>Номинальное напряжение, В</p></td> <td style="width:318px;"><p align="center">400</p></td> </tr> <tr> <td style="width:346px;"><p>Номинальная частота, Гц</p></td> <td style="width:318px;"><p align="center">50</p></td> </tr> <tr> <td style="width:346px;"><p>Номинальный коэффициент мощности</p></td> <td style="width:318px;"><p align="center">0,8</p></td> </tr> <tr> <td style="width:346px;"><p>Номинальный ток, А</p></td> <td style="width:318px;"><p align="center">115</p></td> </tr> <tr> <td style="width:346px;"><p>Частота вращения коленчатого вала двигателя, мин<sup>-1</sup></p></td> <td style="width:318px;"><p align="center">1500</p></td> </tr> <tr> <td style="width:346px;"><p>Заправочные емкости, л: </p></td> <td style="width:318px;"><p align="center"></p></td> </tr> <tr> <td style="width:346px;"><p>топливный бак</p></td> <td style="width:318px;"><p align="center">200</p></td> </tr> <tr> <td style="width:346px;"><p>Расход топлива при номинальной мощности, л/ч</p></td> <td style="width:318px;"><p align="center">11,9</p></td> </tr> <tr> <td style="width:346px;"><p>Масса электроагрегата (без жидкостей), кг</p></td> <td style="width:318px;"><p align="center">1500</p></td> </tr> <tr> <td style="width:346px;"><p>Габаритные размеры, мм</p></td> <td style="width:318px;"><p align="center"></p></td> </tr> <tr> <td style="width:346px;"><p>длина</p></td> <td style="width:318px;"><p align="center">2100</p></td> </tr> <tr> <td style="width:346px;"><p>ширина</p></td> <td style="width:318px;"><p align="center">950</p></td> </tr> <tr> <td style="width:346px;"><p>высота</p></td> <td style="width:318px;"><p align="center">1600</p></td> </tr> <tr> <td style="width:346px;"><p>Ресурс до капитального ремонта, час</p></td> <td style="width:318px;"><p align="center">30 000</p></td> </tr> </table>
Электростанция дизельная АД-40С-Т400 Iveco | 711769,0 | RUR | шт. | Способны выдерживать очень интенсивные нагрузки - промышленные двигатели этой серии специально спроектированы для работы в постоянном режиме на максимуме нагрузки. Также рассчитан на резервный режим эксплуатации. | <p><span style="font-size: medium;">ПРЕИМУЩЕСТВА СЕРИИ ДЭС IVECO:</span></p><p><span style="font-size: medium;">• НАДЁЖНОСТЬ<br> • ЭКОНОМИЧНОСТЬ<br> • УВЕЛИЧЕННЫЙ МЕЖСЕРВИСНЫЙ ИНТЕРВАЛ 600/800 моточасов<br> • ОГРОМНЫЙ МОТОРЕСУРС 30000 М/Ч<br> • РАЗВИТАЯ СЕРВИСНАЯ ПОДДЕРЖКА<br> • НИЗКАЯ СТОИМОСТЬ РАСХОДНЫХ МАТЕРИАЛОВ<br> • ПРИСПОСОБЛЕННОСТЬ К РОССИЙСКОМУ ТОПЛИВУ</span></p><p><br> <span style="font-size: medium;">ТЕХНИЧЕСКИЕ ХАРАКТЕРИСТИКИ АД-40С-Т400 IVECO<br> Наименование показателя АД-40С-Т400<br> Номинальная мощность, кВт 40<br> Максимальная мощность в течение 1 часа, кВт 44<br> Род тока Переменный, трехфазный<br> Номинальное напряжение, В 400<br> Номинальная частота, Гц 50<br> Номинальный коэффициент мощности 0,8<br> Номинальный ток, А 72.3<br> Частота вращения коленчатого вала двигателя, мин-1 1500<br> Заправочные емкости, л:<br> топливный бак 160<br> Расход топлива при номинальной мощности, л/ч 7,4<br> Масса электроагрегата (без жидкостей), кг 900<br> Габаритные размеры, мм<br> длина 1900<br> ширина 800<br> высота 1300<br> Ресурс до капитального ремонта, час 30 000</span></p><p><span style="font-size: medium;">ДВИГАТЕЛЬ<br> Первичным двигателем для электростанции Энергарх АД-40С-Т400 Iveco является дизель Iveco NEF45 AM2.S500 (Италия)<br> номинальная мощность – 45 кВт<br> рабочий объем – 4,5 л, без наддува<br> рядный, 4-цилиндровый<br> ТНВД с механическим регулятором<br> расход топлива (100% мощ.) – 208 г/кВт*ч<br> страна производства – Италия </span></p><p><span style="font-size: medium;">ТЕХНИЧЕСКИЕ ХАРАКТЕРИСТИКИ<br> Основная (номинал.) мощность 45 кВт<br> Резервная (макс.) мощность 50 кВт<br> Тип двигателя дизельный, 4-тактный<br> Рабочий объём двигателя 4,5 л<br> Число, расположение цилиндров 4, рядное<br> Порядок работы цилиндров 1-3-4-2<br> Диаметр цилиндра / ход поршня 104 х 132 мм<br> Степень сжатия 17,5:1<br> Номинальная частота вращения 1500 мин-1<br> Система управления двигателем механическая, без поддержки CAN-шины<br> Система впрыска топлива прямой впрыск, ТНВД с механическим регулятором<br> Вид наддува воздуха без наддува (атмосферный)<br> Система охлаждения жидкостная<br> Отбор мощности на вентилятор 1 кВт<br> Шаг приема нагрузки (step-load, G2), отн. основной мощности 100 %<br> Номинальное напряжение электрической системы 12 В<br> УДЕЛЬНЫЙ РАСХОД ТОПЛИВА :<br> при 100% ном. мощности 208 г/кВт*ч<br> при 75% ном. мощности 220 г/кВт*ч<br> при 50% ном. мощности 224 г/кВт*ч<br> РАСХОД МАСЛА НА УГАР, ПРИ 100% МОЩНОСТИ<br> - относительно расхода топлива 0 %<br> - удельный расход масла 0,208 г/кВт*ч<br> ЗАПРАВОЧНЫЕ ЕМКОСТИ:<br> - система смазки 12,8 л<br> - система охлаждения 18,5 л<br> Стандартный период замены масла 800 моточасов<br> Габариты (Д х Ш х В) 1035 х 640 х 964 мм<br> Масса (без масла и охл. жидкости) 400 кг<br> Ресурс до капитального ремонта 30000 моточасов</span></p><p><span style="font-size: medium;">СИСТЕМА УПРАВЛЕНИЯ<br> Пульт управления на базе русифицированного микропроцессорного контроллера LOVATO RGK420SA (Италия) обеспечивает функции контроля, защиты и управления дизельным электроагрегатом</span></p>
Электростанция дизельная АД-100С-Т400 Iveco | 999800,0 | RUR | шт. | Способны выдерживать очень интенсивные нагрузки - промышленные двигатели этой серии специально спроектированы для работы в постоянном режиме на максимуме нагрузки. Также рассчитан на резервный режим эксплуатации. | <p><span style="font-size: medium;">ПРЕИМУЩЕСТВА СЕРИИ ДЭС IVECO:</span></p> <p><span style="font-size: medium;">• НАДЁЖНОСТЬ<br> • ЭКОНОМИЧНОСТЬ<br> • УВЕЛИЧЕННЫЙ МЕЖСЕРВИСНЫЙ ИНТЕРВАЛ 600/800 моточасов<br> • ОГРОМНЫЙ МОТОРЕСУРС 30000 М/Ч<br> • РАЗВИТАЯ СЕРВИСНАЯ ПОДДЕРЖКА<br> • НИЗКАЯ СТОИМОСТЬ РАСХОДНЫХ МАТЕРИАЛОВ<br> • ПРИСПОСОБЛЕННОСТЬ К РОССИЙСКОМУ ТОПЛИВУ</span></p> <p><br> <span style="font-size: medium;">ТЕХНИЧЕСКИЕ ХАРАКТЕРИСТИКИ АД-100С-Т400 IVECO<br> Наименование показателя АД-100С-Т400<br> Номинальная мощность, кВт 100<br> Максимальная мощность в течение 1 часа, кВт 110<br> Род тока Переменный, трехфазный<br> Номинальное напряжение, В 400<br> Номинальная частота, Гц 50<br> Номинальный коэффициент мощности 0,8<br> Номинальный ток, А 180.8<br> Частота вращения коленчатого вала двигателя, мин-1 1500<br> Заправочные емкости, л:<br> топливный бак 300<br> Расход топлива при номинальной мощности, л/ч 19.8<br> Масса электроагрегата (без жидкостей), кг 1430<br> Габаритные размеры, мм<br> длина 2650<br> ширина 1200<br> высота 1800<br> Ресурс до капитального ремонта, час 30 000</span></p> <p><span style="font-size: medium;">ДВИГАТЕЛЬ<br> Первичным двигателем для электростанции Энергарх АД-100С-Т400 Iveco является дизельный двигатель NEF45 TM3.S500 Iveco (Италия)</span><br> <span style="font-size: medium;">• номинальная мощность – 109 кВт<br> • рабочий объем – 4,5 л, турбированный<br> • рядный, 4-цилиндровый<br> • ТНВД с механическим регулятором<br> • расход топлива (100% мощ.) – 211 г/кВт*ч<br> • страна производства – Италия </span></p> <p><span style="font-size: medium;">ТЕХНИЧЕСКИЕ ХАРАКТЕРИСТИКИ<br> Основная (номинал.) мощность 109 кВт<br> Резервная (макс.) мощность 120 кВт<br> Тип двигателя дизельный, 4-тактный<br> Рабочий объём двигателя 4,5 л<br> Число, расположение цилиндров 4, рядное<br> Порядок работы цилиндров 1-3-4-2<br> Диаметр цилиндра / ход поршня 104 х 132 мм<br> Степень сжатия 17,5:1<br> Номинальная частота вращения 1500 мин-1<br> Система управления двигателем механическая, без поддержки CAN-шины<br> Система впрыска топлива прямой впрыск, ТНВД с механическим регулятором<br> Вид наддува воздуха турбонаддув с интеркулером типа "воздух-воздух"<br> Система охлаждения жидкостная<br> Отбор мощности на вентилятор 1,8 кВт<br> Шаг приема нагрузки (step-load, G2), отн. основной мощности 90 %<br> Номинальное напряжение электрической системы 12 В<br> УДЕЛЬНЫЙ РАСХОД ТОПЛИВА :<br> при 100% ном. мощности 211 г/кВт*ч<br> при 75% ном. мощности 206 г/кВт*ч<br> при 50% ном. мощности 220 г/кВт*ч<br> РАСХОД МАСЛА НА УГАР, ПРИ 100% МОЩНОСТИ<br> - относительно расхода топлива 0 %<br> - удельный расход масла 0,211 г/кВт*ч<br> ЗАПРАВОЧНЫЕ ЕМКОСТИ:<br> - система смазки 12,8 л<br> - система охлаждения 18,5 л<br> Стандартный период замены масла 800 моточасов<br> Габариты (Д х Ш х В) 1367 х 753 х 1086 мм<br> Масса (без масла и охл. жидкости) 500 кг<br> Ресурс до капитального ремонта 30000 моточасов</span></p> <p><br> <span style="font-size: medium;">СИСТЕМА УПРАВЛЕНИЯ<br> Пульт управления на базе русифицированного микропроцессорного контроллера LOVATO RGK420SA (Италия) обеспечивает функции контроля, защиты и управления дизельным электроагрегат.</span><span style="font-size: medium;">Компактный и современный контроллер для электростанций с приводным двигателем внутреннего сгорания. Контроллер производства LovatoElectric позволяет управлять одиночной генераторной установкой в автоматическом и ручном режиме.<br> Панель управления RGK420SA идеально подойдет для портативной бензиновой или дизельной генераторной установки, которая в большинстве случаев не требует наблюдения за большим числом параметров. </span></p>
Электростанция дизельная АД-160С-Т400 Iveco | 1378850,0 | RUR | шт. | Способны выдерживать очень интенсивные нагрузки - промышленные двигатели этой серии специально спроектированы для работы в постоянном режиме на максимуме нагрузки. Также рассчитан на резервный режим эксплуатации. | <p style="text-align: justify;">ПРЕИМУЩЕСТВА СЕРИИ ДЭС IVECO:</p><p>• НАДЁЖНОСТЬ<br> • ЭКОНОМИЧНОСТЬ<br> • УВЕЛИЧЕННЫЙ МЕЖСЕРВИСНЫЙ ИНТЕРВАЛ 600-800 моточасов<br> • ОРГРОМНЫЙ МОТОРЕСУРС 30000 М/Ч<br> • РАЗВИТАЯ СЕРВИСНАЯ ПОДДЕРЖКА<br> • НИЗКАЯ СТОИМОСТЬ РАСХОДНЫХ МАТЕРИАЛОВ<br> • ПРИСПОСОБЛЕННОСТЬ К РОССИЙСКОМУ ТОПЛИВУ</p><p><br> ТЕХНИЧЕСКИЕ ХАРАКТЕРИСТИКИ АД-160С-Т400 IVECO<br> Наименование показателя АД-160С-Т400<br> Номинальная мощность, кВт 160<br> Максимальная мощность в течение 1 часа, кВт 176<br> Род тока Переменный, трехфазный<br> Номинальное напряжение, В 400<br> Номинальная частота, Гц 50<br> Номинальный коэффициент мощности 0,8<br> Номинальный ток, А 289<br> Частота вращения коленчатого вала двигателя, мин-1 1500<br> Заправочные емкости, л:<br> топливный бак 300<br> Расход топлива при номинальной мощности, л/ч 32,2<br> Масса электроагрегата (без жидкостей), кг 1910<br> Габаритные размеры, мм<br> длина 2650<br> ширина 1100<br> высота 1800<br> Ресурс до капитального ремонта, час 30 000</p><p>ДВИГАТЕЛЬ<br> Первичным двигателем для электростанции АД-160С-Т400 Iveco является дизель Iveco NEF67TM7.S500 (Италия)<br> • номинальная мощность – 181,5 кВт<br> • рабочий объем – 6,7 л, турбированный<br> • рядный, 6-цилиндровый<br> • ТНВД с механическим регулятором<br> • расход топлива (100% мощ.) – 193 г/кВт*ч<br> • страна производства – Италия</p><p><br> ТЕХНИЧЕСКИЕ ХАРАКТЕРИСТИКИ<br> Основная (номинал.) мощность 181,5 кВт<br> Резервная (макс.) мощность 200 кВт<br> Тип двигателя дизельный, 4-тактный<br> Рабочий объём двигателя 6,7 л<br> Число, расположение цилиндров 6, рядное<br> Порядок работы цилиндров 1-5-3-6-2-4<br> Диаметр цилиндра / ход поршня 104 х 132 мм<br> Степень сжатия 17,5:1<br> Номинальная частота вращения 1500 мин-1<br> Система управления двигателем механическая, без поддержки CAN-шины<br> Система впрыска топлива прямой впрыск, ТНВД с механическим регулятором<br> Вид наддува воздуха турбонаддув с интеркулером типа "воздух-воздух"<br> Система охлаждения жидкостная<br> Отбор мощности на вентилятор 5 кВт<br> Шаг приема нагрузки (step-load, G2), отн. основной мощности 90 %<br> Номинальное напряжение электрической системы 12 В<br> УДЕЛЬНЫЙ РАСХОД ТОПЛИВА 3 :<br> при 100% ном. мощности 193 г/кВт*ч<br> при 75% ном. мощности 194 г/кВт*ч<br> при 50% ном. мощности 200 г/кВт*ч<br> РАСХОД МАСЛА НА УГАР, ПРИ 100% МОЩНОСТИ<br> - относительно расхода топлива 0 %<br> - удельный расход масла 0,193 г/кВт*ч<br> ЗАПРАВОЧНЫЕ ЕМКОСТИ:<br> - система смазки 17,2 л<br> - система охлаждения 25,5 л<br> Стандартный период замены масла 800 моточасов<br> Габариты (Д х Ш х В) 1697 х 789 х 1318 мм<br> Масса (без масла и охл. жидкости) 640 кг<br> Ресурс до капитального ремонта 30000 моточасов<br> СИСТЕМА УПРАВЛЕНИЯ<br> Пульт управления на базе русифицированного микропроцессорного контроллера LOVATO RGK420SA (Италия) обеспечивает функции контроля, защиты и управления дизельным электроагрегатом/Компактный и современный контроллер для электростанций с приводным двигателем внутреннего сгорания. Контроллер производства LovatoElectric позволяет управлять одиночной генераторной установкой в автоматическом и ручном режиме.<br> Панель управления RGK420SA идеально подойдет для портативной бензиновой или дизельной генераторной установки, которая в большинстве случаев не требует наблюдения за большим числом параметров.</p>
Электростанция дизельная АД-200С-Т400 Iveco | 1754555,0 | RUR | шт. | Способны выдерживать очень интенсивные нагрузки - промышленные двигатели этой серии специально спроектированы для работы в постоянном режиме на максимуме нагрузки. Также рассчитан на резервный режим эксплуатации. | <p style="text-align: justify;">ПРЕИМУЩЕСТВА СЕРИИ ДЭС IVECO:</p><p>• НАДЁЖНОСТЬ<br> • ЭКОНОМИЧНОСТЬ<br> • УВЕЛИЧЕННЫЙ МЕЖСЕРВИСНЫЙ ИНТЕРВАЛ 600 моточасов<br> • ОРГРОМНЫЙ МОТОРЕСУРС 30000 М/Ч<br> • РАЗВИТАЯ СЕРВИСНАЯ ПОДДЕРЖКА<br> • НИЗКАЯ СТОИМОСТЬ РАСХОДНЫХ МАТЕРИАЛОВ<br> • ПРИСПОСОБЛЕННОСТЬ К РОССИЙСКОМУ ТОПЛИВУ</p><p><br> ТЕХНИЧЕСКИЕ ХАРАКТЕРИСТИКИ АД-200С-Т400 IVECO<br> Наименование показателя АД-200С-Т400<br> Номинальная мощность, кВт 200<br> Максимальная мощность в течение 1 часа, кВт 220<br> Род тока Переменный, трехфазный<br> Номинальное напряжение, В 400<br> Номинальная частота, Гц 50<br> Номинальный коэффициент мощности 0,8<br> Номинальный ток, А 361<br> Частота вращения коленчатого вала двигателя, мин-1 1500<br> Заправочные емкости, л:<br> топливный бак 500<br> Расход топлива при номинальной мощности, л/ч 51,2<br> Масса электроагрегата (без жидкостей), кг 2320<br> Габаритные размеры, мм<br> длина 2900<br> ширина 1100<br> высота 1800<br> Ресурс до капитального ремонта, час 35 000</p><p>ДВИГАТЕЛЬ<br> Первичным двигателем для электростанции АД-200С-Т400 Iveco является дизель Iveco CURSOR87TE3.S500 (Италия)<br> Двигатель FPT-Iveco C87 TE3:<br> • номинальная мощность – 235 кВт<br> • рабочий объем – 8,7 л, турбированный<br> • рядный, 6-цилиндровый<br> • топливная система аккумуляторного типа (Common Rail) с электронным управлением, поддержка CAN-шины<br> • расход топлива (100% мощ.) – 196 г/кВт*ч<br> • страна производства – Италия</p><p>ТЕХНИЧЕСКИЕ ХАРАКТЕРИСТИКИ<br> Основная (номинал.) мощность 235 кВт<br> Резервная (макс.) мощность 255 кВт<br> Тип двигателя дизельный, 4-тактный<br> Рабочий объём двигателя 8,7 л<br> Число, расположение цилиндров 6, рядное<br> Порядок работы цилиндров 1-4-2-6-3-5<br> Диаметр цилиндра / ход поршня 117 х 135 мм<br> Степень сжатия 16,5:1<br> Номинальная частота вращения 1500 мин-1<br> Система управления двигателем электронная, с поддержкой CAN-шины<br> Система впрыска топлива прямой впрыск, аккумуляторного типа (Common-Rail) с электронным управлением BOSCH EDC7 UC31<br> Вид наддува воздуха турбонаддув с интеркулером типа "воздух-воздух"<br> Система охлаждения жидкостная<br> Отбор мощности на вентилятор 6,8 кВт<br> Шаг приема нагрузки (step-load, G2), отн. основной мощности %<br> Номинальное напряжение электрической системы 24 В<br> УДЕЛЬНЫЙ РАСХОД ТОПЛИВА :</p><p>при 100% ном. мощности 196 г/кВт*ч<br> при 75% ном. мощности 200 г/кВт*ч<br> при 50% ном. мощности 213,7 г/кВт*ч<br> РАСХОД МАСЛА НА УГАР, ПРИ 100% МОЩНОСТИ<br> - относительно расхода топлива 0 %<br> - удельный расход масла 0,392 г/кВт*ч<br> ЗАПРАВОЧНЫЕ ЕМКОСТИ:<br> - система смазки 28 л<br> - система охлаждения 58 л<br> Стандартный период замены масла 5<br> 600 моточасов<br> Габариты (Д х Ш х В) 2100 х 1050 х 1385 мм<br> Масса (без масла и охл. жидкости) 1050 кг<br> Ресурс до капитального ремонта 35000 моточасов</p><p>СИСТЕМА УПРАВЛЕНИЯ<br> Пульт управления на базе русифицированного микропроцессорного контроллера LOVATO RGK420SA (Италия) обеспечивает функции контроля, защиты и управления дизельным электроагрегатом.Компактный и современный контроллер для электростанций с приводным двигателем внутреннего сгорания. Контроллер производства LovatoElectric позволяет управлять одиночной генераторной установкой в автоматическом и ручном режиме.</p>
Электростанция дизельная АД-250С-Т400 Iveco | 2041710,0 | RUR | шт. | Способны выдерживать очень интенсивные нагрузки - промышленные двигатели этой серии специально спроектированы для работы в постоянном режиме на максимуме нагрузки. Также рассчитан на резервный режим эксплуатации. | <p>ПРЕИМУЩЕСТВА СЕРИИ ДЭС IVECO:</p><p>• НАДЁЖНОСТЬ<br> • ЭКОНОМИЧНОСТЬ<br> • УВЕЛИЧЕННЫЙ МЕЖСЕРВИСНЫЙ ИНТЕРВАЛ 600М/Ч<br> • ОРГРОМНЫЙ МОТОРЕСУРС 35000М/Ч<br> • РАЗВИТАЯ СЕРВИСНАЯ ПОДДЕРЖКА<br> • НИЗКАЯ СТОИМОСТЬ РАСХОДНЫХ МАТЕРИАЛОВ<br> • ПРИСПОСОБЛЕННОСТЬ К РОССИЙСКОМУ ТОПЛИВУ</p><p><br> ТЕХНИЧЕСКИЕ ХАРАКТЕРИСТИКИ АД-250С-Т400 IVECO<br> Наименование показателя АД-250С-Т400<br> Номинальная мощность, кВт 250<br> Максимальная мощность в течение 1 часа, кВт 275<br> Род тока Переменный, трехфазный<br> Номинальное напряжение, В 400<br> Номинальная частота, Гц 50<br> Номинальный коэффициент мощности 0,8<br> Номинальный ток, А 452<br> Частота вращения коленчатого вала двигателя, мин-1 1500<br> Заправочные емкости, л:<br> топливный бак 500<br> Расход топлива при номинальной мощности, л/ч 49,3<br> Масса электроагрегата (без жидкостей), кг 2620<br> Габаритные размеры, мм<br> длина 3000<br> ширина 1100<br> высота 1800<br> Ресурс до капитального ремонта, час 35 000</p><p>ДВИГАТЕЛЬ<br> Первичным двигателем для электростанции АД-250С-Т400 Iveco является дизель Iveco CURSOR 87TE4.S500 (Италия)</p><p>ТЕХНИЧЕСКИЕ ХАРАКТЕРИСТИКИ<br> Основная (номинал.) мощность 299 кВт<br> Резервная (макс.) мощность 398 кВт<br> Тип двигателя дизельный, 4-тактный<br> Рабочий объём двигателя 8,7 л<br> Число, расположение цилиндров 6, рядное<br> Порядок работы цилиндров 1-4-2-6-3-5<br> Диаметр цилиндра / ход поршня 117 х 135 мм<br> Степень сжатия 16,5:1<br> Номинальная частота вращения 1500 мин-1<br> Система управления двигателем электронная, с поддержкой CAN-шины<br> Система впрыска топлива прямой впрыск, аккумуляторного типа (Common-Rail) с электронным управлением BOSCH EDC7 UC31<br> Вид наддува воздуха турбонаддув с интеркулером типа "воздух-воздух"<br> Система охлаждения жидкостная<br> Отбор мощности на вентилятор 6,8 кВт<br> Шаг приема нагрузки (step-load, G2), отн. основной мощности %<br> Номинальное напряжение электрической системы 24 В<br> УДЕЛЬНЫЙ РАСХОД ТОПЛИВА :</p><p>при 100% ном. мощности 197,6 г/кВт*ч<br> при 75% ном. мощности 195,1 г/кВт*ч<br> при 50% ном. мощности 204,5 г/кВт*ч<br> РАСХОД МАСЛА НА УГАР, ПРИ 100% МОЩНОСТИ<br> - относительно расхода топлива 0 %<br> - удельный расход масла 0,3952 г/кВт*ч<br> ЗАПРАВОЧНЫЕ ЕМКОСТИ:<br> - система смазки 28 л<br> - система охлаждения 58 л<br> Стандартный период замены масла 5<br> 600 моточасов<br> Габариты (Д х Ш х В) 2100 X 1050 X 1385 мм<br> Масса (без масла и охл. жидкости) 1050 кг<br> Ресурс до капитального ремонта 35000 моточасов<br> СИСТЕМА УПРАВЛЕНИЯ<br> Пульт управления на базе русифицированного микропроцессорного контроллера LOVATO RGK420SA (Италия) обеспечивает функции контроля, защиты и управления дизельным электроагрегатом.Компактный и современный контроллер для электростанций с приводным двигателем внутреннего сгорания. Контроллер производства LovatoElectric позволяет управлять одиночной генераторной установкой в автоматическом и ручном режиме.</p>
Электростанция дизельная АД-400С-Т400 Iveco | 3344660,0 | RUR | шт. | Способны выдерживать очень интенсивные нагрузки - промышленные двигатели этой серии специально спроектированы для работы в постоянном режиме на максимуме нагрузки. Также рассчитан на резервный режим эксплуатации. | <p>ПРЕИМУЩЕСТВА СЕРИИ ДЭС IVECO:</p><p>• НАДЁЖНОСТЬ<br> • ЭКОНОМИЧНОСТЬ<br> • УВЕЛИЧЕННЫЙ МЕЖСЕРВИСНЫЙ ИНТЕРВАЛ 600 моточасов<br> • ОРГРОМНЫЙ МОТОРЕСУРС 35000М/Ч<br> • РАЗВИТАЯ СЕРВИСНАЯ ПОДДЕРЖКА<br> • НИЗКАЯ СТОИМОСТЬ РАСХОДНЫХ МАТЕРИАЛОВ<br> • ПРИСПОСОБЛЕННОСТЬ К РОССИЙСКОМУ ТОПЛИВУ</p><p>ТЕХНИЧЕСКИЕ ХАРАКТЕРИСТИКИ АД-400С-Т400 IVECO<br> <br> Номинальная мощность, кВт 400<br> Максимальная мощность в течение 1 часа, кВт 440<br> Род тока Переменный, трехфазный<br> Номинальное напряжение, В 400<br> Номинальная частота, Гц 50<br> Номинальный коэффициент мощности 0,8<br> Номинальный ток, А 723<br> Частота вращения коленчатого вала двигателя, мин-1 1500<br> Заправочные емкости, л:<br> топливный бак 1000<br> Расход топлива при номинальной мощности, л/ч 91<br> Масса электроагрегата (без жидкостей), кг 4530<br> Габаритные размеры, мм<br> длина 3550<br> ширина 1400<br> высота 2400<br> Ресурс до капитального ремонта, час 35 000</p><p>ДВИГАТЕЛЬ<br> Первичным двигателем для электростанции АД-400С-Т400 Iveco является дизель Iveco CR13TE7W.S550 (Италия)<br> Двигатель FPT-Iveco C13 TE7W:<br> • номинальная мощность – 436 кВт<br> • рабочий объем – 12,88 л, турбированный<br> • рядный, 6-цилиндровый<br> • топливная система аккумуляторного типа (Common Rail) с электронным управлением, поддержка CAN-шины<br> • расход топлива (100% мощ.) – 192,7 г/кВт*ч<br> • страна производства – Италия</p><p>ТЕХНИЧЕСКИЕ ХАРАКТЕРИСТИКИ<br> Основная (номинал.) мощность 436 кВт<br> Резервная (макс.) мощность 480 кВт<br> Тип двигателя дизельный, 4-тактный<br> Рабочий объём двигателя 12,88 л<br> Число, расположение цилиндров 6, рядное<br> Порядок работы цилиндров 1-4-2-6-3-5<br> Диаметр цилиндра / ход поршня 135 х 150 мм<br> Степень сжатия 16,5:1<br> Номинальная частота вращения 1500 мин-1<br> Система управления двигателем электронная, с поддержкой CAN-шины<br> Система впрыска топлива прямой впрыск, аккумуляторного типа (Common-Rail) с электронным управлением BOSCH EDC7 UC31<br> Вид наддува воздуха турбонаддув с интеркулером типа "воздух-воздух"<br> Система охлаждения жидкостная<br> Отбор мощности на вентилятор 21 кВт<br> Шаг приема нагрузки (step-load, G2), отн. основной мощности %<br> Номинальное напряжение электрической системы 24 В<br> УДЕЛЬНЫЙ РАСХОД ТОПЛИВА :</p><p>при 100% ном. мощности 192,7 г/кВт*ч<br> при 75% ном. мощности 191,7 г/кВт*ч<br> при 50% ном. мощности 197,7 г/кВт*ч<br> РАСХОД МАСЛА НА УГАР, ПРИ 100% МОЩНОСТИ<br> - относительно расхода топлива 0 %<br> - удельный расход масла 0,3854 г/кВт*ч<br> ЗАПРАВОЧНЫЕ ЕМКОСТИ:<br> - система смазки 32 л<br> - система охлаждения 38,1 л<br> Стандартный период замены масла 600 моточасов<br> Габариты (Д х Ш х В) 2300 х 1105 х 1410 мм<br> Масса (без масла и охл. жидкости) 1360 кг<br> Ресурс до капитального ремонта 35000 моточасов</p><p>СИСТЕМА УПРАВЛЕНИЯ<br> Пульт управления на базе русифицированного микропроцессорного контроллера LOVATO RGK420SA (Италия) обеспечивает функции контроля, защиты и управления дизельным электроагрегатом.Компактный и современный контроллер для электростанций с приводным двигателем внутреннего сгорания. Контроллер производства LovatoElectric позволяет управлять одиночной генераторной установкой в автоматическом и ручном режиме.</p>
Электростанция дизельная АД-480С-Т400 Iveco | 3732300,0 | RUR | шт. | Способны выдерживать очень интенсивные нагрузки - промышленные двигатели этой серии специально спроектированы для работы в постоянном режиме на максимуме нагрузки. Также рассчитан на резервный режим эксплуатации. | <p>ПРЕИМУЩЕСТВА СЕРИИ ДЭС IVECO:</p><p>• НАДЁЖНОСТЬ<br> • ЭКОНОМИЧНОСТЬ<br> • УВЕЛИЧЕННЫЙ МЕЖСЕРВИСНЫЙ ИНТЕРВАЛ 600 моточасов<br> • ОРГРОМНЫЙ МОТОРЕСУРС 45000М/Ч<br> • РАЗВИТАЯ СЕРВИСНАЯ ПОДДЕРЖКА<br> • НИЗКАЯ СТОИМОСТЬ РАСХОДНЫХ МАТЕРИАЛОВ<br> • ПРИСПОСОБЛЕННОСТЬ К РОССИЙСКОМУ ТОПЛИВУ</p><p><br> ТЕХНИЧЕСКИЕ ХАРАКТЕРИСТИКИ АД-480С-Т400 IVECO<br> <br> Номинальная мощность, кВт 480<br> Максимальная мощность в течение 1 часа, кВт 528<br> Род тока Переменный, трехфазный<br> Номинальное напряжение, В 400<br> Номинальная частота, Гц 50<br> Номинальный коэффициент мощности 0,8<br> Номинальный ток, А 864<br> Частота вращения коленчатого вала двигателя, мин-1 1500<br> Заправочные емкости, л:<br> топливный бак 1000<br> Расход топлива при номинальной мощности, л/ч 111<br> Масса электроагрегата (без жидкостей), кг 4890<br> Габаритные размеры, мм<br> длина 3550<br> ширина 1400<br> высота 2520<br> Ресурс до капитального ремонта, час 45 000</p><p>ДВИГАТЕЛЬ<br> Первичным двигателем для электростанции Энергарх АД-480С-Т400 Iveco является дизель Iveco CR16TE1W.S550 (Италия)<br> Двигатель FPT-Iveco CR16 TE1W:<br> • номинальная мощность – 514 кВт<br> • рабочий объем – 15,9 л, турбированный<br> • рядный, 6-цилиндровый<br> • топливная система аккумуляторного типа (Common Rail) с электронным управлением, поддержка CAN-шины<br> • расход топлива (100% мощ.) – 191 г/кВт*ч<br> • страна производства – Италия</p><p>ТЕХНИЧЕСКИЕ ХАРАКТЕРИСТИКИ<br> Основная (номинал.) мощность 514 кВт<br> Резервная (макс.) мощность 570 кВт<br> Тип двигателя дизельный, 4-тактный<br> Рабочий объём двигателя 15,9 л<br> Число, расположение цилиндров 6, рядное<br> Порядок работы цилиндров 1-4-2-6-3-5<br> Диаметр цилиндра / ход поршня 141 х 170 мм<br> Степень сжатия 15,5:1<br> Номинальная частота вращения 1500 мин-1<br> Система управления двигателем электронная, с поддержкой CAN-шины<br> Система впрыска топлива прямой впрыск, аккумуляторного типа (Common-Rail) с электронным управлением BOSCH EDC17 CV41<br> Вид наддува воздуха турбонаддув с интеркулером типа "воздух-воздух"<br> Система охлаждения жидкостная<br> Отбор мощности на вентилятор 11 кВт<br> Шаг приема нагрузки (step-load, G2), отн. основной мощности 65 %<br> Номинальное напряжение электрической системы 24 В<br> УДЕЛЬНЫЙ РАСХОД ТОПЛИВА :</p><p>при 100% ном. мощности 191 г/кВт*ч<br> при 75% ном. мощности 191 г/кВт*ч<br> при 50% ном. мощности 194 г/кВт*ч<br> РАСХОД МАСЛА НА УГАР, ПРИ 100% МОЩНОСТИ<br> - относительно расхода топлива 0 %<br> - удельный расход масла 0,382 г/кВт*ч<br> ЗАПРАВОЧНЫЕ ЕМКОСТИ:<br> - система смазки 32 л<br> - система охлаждения 52,5 л<br> Стандартный период замены масла 600 моточасов<br> Габариты (Д х Ш х В) 2300 х 1105 х 1600 мм<br> Масса (без масла и охл. жидкости) 1420 кг<br> Ресурс до капитального ремонта 45000 моточасов</p><p><br> СИСТЕМА УПРАВЛЕНИЯ<br> Пульт управления на базе русифицированного микропроцессорного контроллера LOVATO RGK420SA (Италия) обеспечивает функции контроля, защиты и управления дизельным электроагрегатом.Компактный и современный контроллер для электростанций с приводным двигателем внутреннего сгорания. Контроллер производства LovatoElectric позволяет управлять одиночной генераторной установкой в автоматическом и ручном режиме.</p>
Дизельная электростанция АД20 | 530000,0 | RUR | шт. | ДГУна базе двигателей ММЗ, ЯМЗ в различном исполнении: на раме, в кожухе, в контейнере, на прицепе. Каждое изделие проходит поэтапный контроль качества, что позволяет гарантировать безотказную работу энергоустановок в любых условиях. | <ul> <li>Аккумуляторные батареи, Ач:</li> <li>90</li> <li>Вес, кг:</li> <li>907</li> <li>Время автономной работы при 100% мощности, ч:</li> <li>16,4</li> <li>Время автономной работы при 75% мощности, ч:</li> <li>23,5</li> <li>Габаритные размеры (ДхШхВ), мм:</li> <li>1835×950×1591</li> <li>Зарядный генератор:</li> <li>есть</li> <li>Количество цилиндров и расположение:</li> <li>4, рядный</li> <li>Комплект аккумуляторных батарей:</li> <li>1</li> <li>Модель генератора:</li> <li>Marelli /Stamford/ LSA</li> <li>Модель двигателя:</li> <li>ММЗ Д-243</li> <li>Мощность, кВт:</li> <li>20</li> <li>Мощность, кВА:</li> <li>25</li> <li>Напряжение, В:</li> <li>400</li> <li>Напряжение в системе электрооборудования, В:</li> <li>24</li> <li>Номинальный коэффициент мощности:</li> <li>0,8</li> <li>Номинальный ток, А:</li> <li>36</li> <li>Объем системы охлаждения, л:</li> <li>14</li> <li>Объем системы смазки, л:</li> <li>12</li> <li>Пусковое устройство:</li> <li>Стартер, 14В или 28В</li> <li>Расход масла при 100% нагрузке, л/ч:</li> <li>0,02</li> <li>Расход топлива при 100% нагрузки, л/ч:</li> <li>7,3</li> <li>Расход топлива при 75% нагрузки, л/ч:</li> <li>5,1</li> <li>Резервная мощность , кВт:</li> <li>22</li> <li>Резервная мощность , кВА:</li> <li>27,5</li> <li>Род тока:</li> <li>Переменный трехфазный</li> <li>Система охлаждения:</li> <li>Жидкостная</li> <li>Степень защиты :</li> <li>IP23</li> <li>Тип глушителя:</li> <li>Стандартный</li> <li>Тип регулятора:</li> <li>Механический</li> <li>Топливный бак, л:</li> <li>120</li> <li>Частота вращения вала, об/мин:</li> <li>1500</li> <li>Частота тока, Гц:</li> <li>50</li> </ul>
Дизельная электростанция АД30 | 600000,0 | RUR | шт. | ДГУна базе двигателей ММЗ, ЯМЗ в различном исполнении: на раме, в кожухе, в контейнере, на прицепе. Каждое изделие проходит поэтапный контроль качества, что позволяет гарантировать безотказную работу энергоустановок в любых условиях. | <ul> <li>Аккумуляторные батареи, Ач:</li> <li>90</li> <li>Вес, кг:</li> <li>949</li> <li>Время автономной работы при 100% мощности, ч:</li> <li>11,7</li> <li>Время автономной работы при 75% мощности, ч:</li> <li>17,4</li> <li>Габаритные размеры (ДхШхВ), мм:</li> <li>1850×950×1591</li> <li>Зарядный генератор:</li> <li>есть</li> <li>Количество цилиндров и расположение:</li> <li>4, рядный</li> <li>Комплект аккумуляторных батарей:</li> <li>1</li> <li>Модель генератора:</li> <li>Marelli /Stamford/ LSA</li> <li>Модель двигателя:</li> <li>ММЗ Д-243</li> <li>Мощность, кВт:</li> <li>30</li> <li>Мощность, кВА:</li> <li>37,5</li> <li>Напряжение, В:</li> <li>400</li> <li>Напряжение в системе электрооборудования, В:</li> <li>24</li> <li>Номинальный коэффициент мощности:</li> <li>0,8</li> <li>Номинальный ток, А:</li> <li>54</li> <li>Объем системы охлаждения, л:</li> <li>14</li> <li>Объем системы смазки, л:</li> <li>12</li> <li>Пусковое устройство:</li> <li>Стартер, 14В или 28В</li> <li>Расход масла при 100% нагрузке, л/ч:</li> <li>0,02</li> <li>Расход топлива при 100% нагрузки, л/ч:</li> <li>10,3</li> <li>Расход топлива при 75% нагрузки, л/ч:</li> <li>6,9</li> <li>Резервная мощность , кВт:</li> <li>33</li> <li>Резервная мощность , кВА:</li> <li>41,2</li> <li>Род тока:</li> <li>Переменный трехфазный</li> <li>Система охлаждения:</li> <li>Жидкостная</li> <li>Степень защиты :</li> <li>IP23</li> <li>Тип глушителя:</li> <li>Стандартный</li> <li>Тип регулятора:</li> <li>Механический</li> <li>Топливный бак, л:</li> <li>120</li> <li>Частота вращения вала, об/мин:</li> <li>1500</li> <li>Частота тока, Гц:</li> <li>50</li> </ul>
Источник бесперебойного питания ИМПУЛЬС СПРИНТЕР 11-3 | 657,0 | USD | шт. | Обеспечивает снижение рисков сбоев и выхода из строя дорогостоящего оборудования и техники предприятий и офисов различного масштаба,снижение информационных рисков, связанных с потерей ценной информации из-за сбоев в электропитании систем хранения данных. | <p>Обеспечивает снижение расходов на ИТ-инфраструктуру и защиту электропитания ответственного оборудования предприятия, офисов различных размеров, домашней техники.</p><p class="detail-teh-char-title">Технические характеристики</p> <table class="table"> <tr> <th>Серия ИБП</th> <td>СПРИНТЕР 11</td> </tr> <tr> <th>Модель</th> <td>СПРИНТЕР 11-3</td> </tr> <tr> <th>Тип ИБП</th> <td>on-line</td> </tr> <tr> <th>Номинальная мощность</th> <td>3 кВА / 2.7 кВт</td> </tr> <tr> <th>Число фаз (вход)</th> <td>1</td> </tr> <tr> <th>Входное напряжение</th> <td>200/208/220/230/240 В</td> </tr> <tr> <th>Диапазон входного напряжения</th> <td>160-290В при полной нагрузке, 140-290В при 70%&lt; нагрузка ≤80%, 120-290В при 60%&lt; нагрузка ≤70%, 110-290В при нагрузке ≤60%</td> </tr> <tr> <th>Напряжение (батарея), В</th> <td>96</td> </tr> <tr> <th>Выходное напряжение</th> <td>200/208/220/230/240 В</td> </tr> <tr> <th>Входной коэффициент мощности</th> <td>&gt; 0.98</td> </tr> <tr> <th>Число фаз (выход)</th> <td>1</td> </tr> <tr> <th>Выходной коэффициент мощности</th> <td>0.9</td> </tr> <tr> <th>Диапазон входной частоты</th> <td>46Гц-54Гц±0.5Гц при 50Гц или 56Гц-64Гц±0.5Гц при 60Гц, автоопределение</td> </tr> <tr> <th>Искажение - линейная нагрузка</th> <td>≤3%</td> </tr> <tr> <th>Искажение - нелинейная нагрузка</th> <td>≤5%</td> </tr> <tr> <th>Искажение входного тока</th> <td>&lt;7% при 100% нелинейной нагрузке</td> </tr> <tr> <th>Количество 12 В блоков</th> <td>8</td> </tr> <tr> <th>Вес, включая батареи</th> <td>28.8 кг</td> </tr> <tr> <th>Общее кол-во батарей</th> <td>8</td> </tr> <tr> <th>Габариты, ШхГхВ</th> <td>191х470х336</td> </tr> <tr> <th>КПД</th> <td>ECO режим &gt; 94%, Двойное преобразование До 90%, Работа на АКБ &gt; 85%ECO режим &gt; 94%, Двойное преобразование До 90%, Работа на АКБ &gt; 85%</td> </tr> <tr> <th>Уровень шума</th> <td>&lt;50 Дб (на расстоянии 1 м.)</td> </tr> <tr> <th>Перегрузочная способность инвертора</th> <td>&lt;100%-150%: 30сек; &gt; 150%: 300 мсек</td> </tr> <tr> <th>Тип подключаемых АКБ</th> <td>12В/9Ач*8</td> </tr> <tr> <th>Время зарядки</th> <td>8 ч</td> </tr> <tr> <th>Интерфейс USB</th> <td>есть</td> </tr> <tr> <th>Количество выходных разъемов питания</th> <td>4</td> </tr> <tr> <th>Тип выходных разъемов</th> <td>CEE 7 (евророзетка)</td> </tr> <tr> <th>Холодный старт</th> <td>есть</td> </tr> <tr> <th>Страна производства</th> <td>Россия, Китай</td> </tr> <tr> <th>Гарантия</th> <td>2 года</td> </tr> <tr> <th>Габариты АКБ (мм)</th> <td>151×65×97</td> </tr> <tr> <th>Емкость встроенных АКБ</th> <td>9 Ач</td> </tr> <tr> <th>Форма выходного сигнала</th> <td>Синусоида</td> </tr> <tr> <th>ЖК-дисплей</th> <td>да</td> </tr> <tr> <th>RS232</th> <td>есть</td> </tr> <tr> <th>RS232</th> <td>есть</td> </tr> <tr> <th>Холодный старт</th> <td>да</td> </tr> <tr> <th>Защита от перегрузки</th> <td>да</td> </tr> <tr> <th>Комплектация</th> <td> <ul> <li>- ИБП</li> <li>- Сетевой кабель</li> <li>- USB кабель</li> <li>- Диск с ПО</li> <li>- Инструкция</li> <li>- Гарантийный талон</li> </ul> </td> </tr> </table>
Дизельный генератор ЯМЗ АД-240 | 1070000,0 | RUR | шт. | Дизель генераторная установка (ДГУ) промышленного класса надежности, способная обеспечить надежное электроснабжение объектов (класс G2/G3, ISO 8528-1) любой сложности – как в качестве основного, так и резервного источника электроэнергии. | <div style="text-align:justify">Отличительной особенностью дизельных электростанций мощностью 240 кВт, с базовым двигателем ЯМЗ-7511, являются:</div> <div style="text-align:justify">• высокое качество электроэнергии генератора;</div> <div style="text-align:justify">• надежность в тяжелых условиях эксплуатации;</div> <div style="text-align:justify">• ремонтопригодность.</div> <div style="text-align:justify">Дизель электростанция АД-240 на ЯМЗ - оптимальное решение как для резервного, так и автономного электроснабжения потребителей, может комплектоваться генераторами: Leroy Somer (Франция), Marathon Electric (США) или Marelli Motori (Италия).</div> <div style="text-align:justify"></div> <div style="text-align:justify"> <table border="1" cellpadding="0" style="width:455px"> <tr> <td colspan="2"><p><strong>ОСНОВНЫЕ ХАРАКТЕРИСТИКИ ДЭС</strong></p></td> </tr> <tr> <td><p>Основная мощность<sup> 1</sup></p></td> <td><p>240 кВт / 300 кВА</p></td> </tr> <tr> <td><p>Резервная мощность<sup> 2</sup></p></td> <td><p>264 кВт / 330 кВА</p></td> </tr> <tr> <td><p>Род тока</p></td> <td><p>переменный, 3-фазный</p></td> </tr> <tr> <td><p>Номинальная частота</p></td> <td><p>50 Гц</p></td> </tr> <tr> <td><p>Номинальное напряжение</p></td> <td><p>400 В</p></td> </tr> <tr> <td><p>Номинальная сила тока</p></td> <td><p>432 А</p></td> </tr> <tr> <td><p>Коэффициент мощности, cos φ</p></td> <td><p>0,8</p></td> </tr> <tr> <td><p>Класс применения ДЭС по ГОСТ Р 53987-2010 / ИСО 8528-1:2005</p></td> <td></td> </tr> <tr> <td colspan="2"><p>РАСХОД ТОПЛИВА</p></td> </tr> <tr> <td><p>При 100% мощности</p></td> <td><p>66,9 л/ч</p></td> </tr> <tr> <td><p>При 75% мощности</p></td> <td><p>50,7 л/ч</p></td> </tr> <tr> <td><p>При 50% мощности</p></td> <td><p>34,8 л/ч</p></td> </tr> <tr> <td><p>Автономная работа от встроенного топливного бака, при 75% мощ.</p></td> <td><p>11,8 ч</p></td> </tr> <tr> <td><p>Топливная эффективность - затраты ДТ на выработку 1000 кВт*ч электрической энергии</p></td> <td><p>281,9 л</p></td> </tr> <tr> <td colspan="2"><p>ЗАПРАВОЧНЫЕ ЕМКОСТИ</p></td> </tr> <tr> <td><p>Топливный бак</p></td> <td><p>600 л</p></td> </tr> <tr> <td><p>Система охлаждения</p></td> <td><p>58 л</p></td> </tr> <tr> <td><p>Система смазки</p></td> <td><p>22 л</p></td> </tr> <tr> <td><p>Аккумуляторные батареи (АКБ)</p></td> <td><p>2 x 190 А*ч</p></td> </tr> <tr> <td colspan="2"><p>ОТКРЫТОЕ ИСПОЛНЕНИЕ ДЭС</p></td> </tr> <tr> <td><p>Габариты, Д х Ш х В<sup> 4</sup></p></td> <td><p>3150 х 1350 х 1855 мм</p></td> </tr> <tr> <td><p>Масса<sup> 5</sup></p></td> <td><p>2880 кг</p></td> </tr> <tr> <td colspan="2"><p><strong>ХАРАКТЕРИСТИКИ ДВИГАТЕЛЯ</strong></p></td> </tr> <tr> <td><p>Модель двигателя</p></td> <td><p>ЯМЗ-7514.10</p></td> </tr> <tr> <td><p>Страна производства</p></td> <td><p> Россия</p></td> </tr> <tr> <td><p>Тип двигателя</p></td> <td><p>дизельный, 4-тактный</p></td> </tr> <tr> <td><p>Основная мощность</p></td> <td><p>286,7 кВт</p></td> </tr> <tr> <td><p>Резервная мощность</p></td> <td><p>315,37 кВт</p></td> </tr> <tr> <td><p>Рабочий объём двигателя</p></td> <td><p>14,86 л</p></td> </tr> <tr> <td><p>Число, расположение цилиндров</p></td> <td><p>8, V-образное</p></td> </tr> <tr> <td><p>Диаметр цилиндра / ход поршня</p></td> <td><p>130 х 140 мм</p></td> </tr> <tr> <td><p>Степень сжатия</p></td> <td><p>15,2:1</p></td> </tr> <tr> <td><p>Порядок работы цилиндров</p></td> <td><p>1-5-4-2-6-3-7-8</p></td> </tr> <tr> <td><p>Номинальная частота вращения</p></td> <td><p>1500 мин<sup>-1</sup></p></td> </tr> <tr> <td><p>Тип регулятора частоты вращения</p></td> <td><p>механическая, без поддержки CAN-шины</p></td> </tr> <tr> <td><p>Система впрыска топлива</p></td> <td><p>прямой впрыск, ТНВД с механическим регулятором</p></td> </tr> <tr> <td><p>Вид наддува воздуха</p></td> <td><p>турбонаддув</p></td> </tr> <tr> <td><p>Система охлаждения</p></td> <td><p>жидкостная</p></td> </tr> <tr> <td><p>Отбор мощности на вентилятор</p></td> <td><p>11 кВт</p></td> </tr> <tr> <td><p>Шаг приема нагрузки (step-load, G2), отн. основной мощности</p></td> <td><p>%</p></td> </tr> <tr> <td><p>Номинальное напряжение электрической системы</p></td> <td><p>24 В</p></td> </tr> <tr> <td><p>Удельный расход топлива<sup> 3</sup>:</p></td> <td></td> </tr> <tr> <td><p>при 100% ном. мощности</p></td> <td><p>208 г/кВт*ч</p></td> </tr> <tr> <td><p>при 75% ном. мощности</p></td> <td><p>0 г/кВт*ч</p></td> </tr> <tr> <td><p>при 50% ном. мощности</p></td> <td><p>0 г/кВт*ч</p></td> </tr> <tr> <td><p>Удельный расход масла на угар (100% ном. мощн.):</p></td> <td></td> </tr> <tr> <td><p>- относительно расхода топлива</p></td> <td><p>0.2 %</p></td> </tr> <tr> <td><p>- абсолютный расход</p></td> <td><p>0,13 л/ч</p></td> </tr> <tr> <td><p>- удельный расход</p></td> <td><p>0,4 г/кВт*ч</p></td> </tr> <tr> <td><p>Стандартный период замены<br> моторного масла<sup> 6</sup></p></td> <td><p>250 моточасов</p></td> </tr> <tr> <td><p>Рабочий ресурс двигателя</p></td> <td><p>15000 моточасов</p></td> </tr> <tr> <td colspan="2"><p><strong>ПРОЧЕЕ ОБОРУДОВАНИЕ ДЭС</strong></p></td> </tr> <tr> <td><p>Глушитель</p></td> <td><p>промышленный глушитель (уровень демпфирования шума 12 -15 дБА), с сильфоном и искрогасителем</p></td> </tr> <tr> <td><p>Защита генератора</p></td> <td><p>3-фазный автомат защиты с независимым расцепителем</p></td> </tr> </table> </div>
Дизельная электростанция Scania АД-200 | 1670000,0 | RUR | шт. | Дизель генераторная установка промышленного (коммерческого) класса, обеспечивающая сверхнадежное электроснабжение объектов любой сложности — как в качестве основного, так и резервного источника энергии. | <p>Дизельная электростанция 200 кВт Scania / ДЭС АД-200-Т400 предназначена для выработки трехфазного переменного электрического тока частотой 50 Гц, напряжением 400 В, основной (номинальной) мощностью <strong>200 кВт / 250 кВА</strong>, резервной мощностью - <strong>220 кВт / 275 кВА</strong>.</p> <p>Дизельная электростанция 200 кВт Scania оборудована рядным 9-литровым турбированным дизельным двигателем Scania DC09 072A (226 kW) с промежуточным охлаждением наддувочного воздуха, электронным управлением впрыском топлива и жидкостным охлаждением.</p> <table border="1" cellpadding="0" style="width:455px"> <tr> <td colspan="2"> <p><strong>ОСНОВНЫЕ ХАРАКТЕРИСТИКИ ДЭС</strong></p> </td> </tr> <tr> <td> <p>Основная мощность<sup> 1</sup></p> </td> <td> <p>200 кВт / 250 кВА</p> </td> </tr> <tr> <td> <p>Резервная мощность<sup> 2</sup></p> </td> <td> <p>220 кВт / 275 кВА</p> </td> </tr> <tr> <td> <p>Род тока</p> </td> <td> <p>переменный, 3-фазный</p> </td> </tr> <tr> <td> <p>Номинальная частота</p> </td> <td> <p>50 Гц</p> </td> </tr> <tr> <td> <p>Номинальное напряжение</p> </td> <td> <p>400 В</p> </td> </tr> <tr> <td> <p>Номинальная сила тока</p> </td> <td> <p>360 А</p> </td> </tr> <tr> <td> <p>Коэффициент мощности, cos φ</p> </td> <td> <p>0,8</p> </td> </tr> <tr> <td> <p>Класс применения ДЭС по ГОСТ Р 53987-2010 / ИСО 8528-1:2005</p> </td> <td> </td> </tr> <tr> <td colspan="2"> <p>РАСХОД ТОПЛИВА</p> </td> </tr> <tr> <td> <p>При 100% мощности</p> </td> <td> <p>49,2 л/ч</p> </td> </tr> <tr> <td> <p>При 75% мощности</p> </td> <td> <p>36,9 л/ч</p> </td> </tr> <tr> <td> <p>При 50% мощности</p> </td> <td> <p>25,8 л/ч</p> </td> </tr> <tr> <td> <p>Автономная работа от встроенного топливного бака, при 75% мощ.</p> </td> <td> <p>20,3 ч</p> </td> </tr> <tr> <td> <p>Топливная эффективность - затраты ДТ на выработку 1000 кВт*ч электрической энергии</p> </td> <td> <p>246,2 л</p> </td> </tr> <tr> <td colspan="2"> <p>ЗАПРАВОЧНЫЕ ЕМКОСТИ</p> </td> </tr> <tr> <td> <p>Топливный бак</p> </td> <td> <p>750 л</p> </td> </tr> <tr> <td> <p>Система охлаждения</p> </td> <td> <p>37 л</p> </td> </tr> <tr> <td> <p>Система смазки</p> </td> <td> <p>38 л</p> </td> </tr> <tr> <td> <p>Аккумуляторные батареи (АКБ)</p> </td> <td> <p>2 x 190 А*ч</p> </td> </tr> <tr> <td colspan="2"> <p>ОТКРЫТОЕ ИСПОЛНЕНИЕ ДЭС</p> </td> </tr> <tr> <td> <p>Габариты, Д х Ш х В<sup> 4</sup></p> </td> <td> <p>3175 х 1300 х 1800 мм</p> </td> </tr> <tr> <td> <p>Масса<sup> 5</sup></p> </td> <td> <p>2550 кг</p> </td> </tr> <tr> <td colspan="2"> <p><strong>ХАРАКТЕРИСТИКИ ДВИГАТЕЛЯ</strong></p> </td> </tr> <tr> <td> <p>Модель двигателя</p> </td> <td> <p>Scania DC09 072A (226 kW)</p> </td> </tr> <tr> <td> <p>Страна производства</p> </td> <td> <p><img src="file:///C:%5CUsers%5CMasterPu%5CAppData%5CLocal%5CTemp%5Cmsohtmlclip1%5C01%5Cclip_image001.jpg" style="height:20px; width:20px" /> Швеция</p> </td> </tr> <tr> <td> <p>Тип двигателя</p> </td> <td> <p>дизельный, 4-тактный</p> </td> </tr> <tr> <td> <p>Основная мощность</p> </td> <td> <p>226 кВт</p> </td> </tr> <tr> <td> <p>Резервная мощность</p> </td> <td> <p>249 кВт</p> </td> </tr> <tr> <td> <p>Рабочий объём двигателя</p> </td> <td> <p>9,3 л</p> </td> </tr> <tr> <td> <p>Число, расположение цилиндров</p> </td> <td> <p>5, рядное</p> </td> </tr> <tr> <td> <p>Диаметр цилиндра / ход поршня</p> </td> <td> <p>130 x 140 мм</p> </td> </tr> <tr> <td> <p>Степень сжатия</p> </td> <td> <p>16:1</p> </td> </tr> <tr> <td> <p>Порядок работы цилиндров</p> </td> <td> <p>1-2-4-5-3</p> </td> </tr> <tr> <td> <p>Номинальная частота вращения</p> </td> <td> <p>1500 мин<sup>-1</sup></p> </td> </tr> <tr> <td> <p>Тип регулятора частоты вращения</p> </td> <td> <p>электронная - Scania EMS, с поддержкой CAN-шины</p> </td> </tr> <tr> <td> <p>Система впрыска топлива</p> </td> <td> <p>прямой впрыск, насос-форсунки Scania PDE с электронным управлением</p> </td> </tr> <tr> <td> <p>Вид наддува воздуха</p> </td> <td> <p>турбонаддув с интеркулером типа "воздух-воздух"</p> </td> </tr> <tr> <td> <p>Система охлаждения</p> </td> <td> <p>жидкостная</p> </td> </tr> <tr> <td> <p>Отбор мощности на вентилятор</p> </td> <td> <p>6 кВт</p> </td> </tr> <tr> <td> <p>Шаг приема нагрузки (step-load, G2), отн. основной мощности</p> </td> <td> <p>79 %</p> </td> </tr> <tr> <td> <p>Номинальное напряжение электрической системы</p> </td> <td> <p>24 В</p> </td> </tr> <tr> <td> <p>Удельный расход топлива<sup> 3</sup>:</p> </td> <td> </td> </tr> <tr> <td> <p>при 100% ном. мощности</p> </td> <td> <p>189 г/кВт*ч</p> </td> </tr> <tr> <td> <p>при 75% ном. мощности</p> </td> <td> <p>189 г/кВт*ч</p> </td> </tr> <tr> <td> <p>при 50% ном. мощности</p> </td> <td> <p>196 г/кВт*ч</p> </td> </tr> <tr> <td> <p>Удельный расход масла на угар (100% ном. мощн.):</p> </td> <td> </td> </tr> <tr> <td> <p>- относительно расхода топлива</p> </td> <td> <p>0.11 %</p> </td> </tr> <tr> <td> <p>- абсолютный расход</p> </td> <td> <p>0,05 л/ч</p> </td> </tr> <tr> <td> <p>- удельный расход</p> </td> <td> <p>0,2 г/кВт*ч</p> </td> </tr> <tr> <td> <p>Стандартный период замены<br /> моторного масла<sup> 6</sup></p> </td> <td> <p>500 моточасов</p> </td> </tr> <tr> <td> <p>Рабочий ресурс двигателя</p> </td> <td> <p>40000 моточасов</p> </td> </tr> <tr> <td colspan="2"> <p><strong>ПРОЧЕЕ ОБОРУДОВАНИЕ ДЭС</strong></p> </td> </tr> <tr> <td> <p>Глушитель</p> </td> <td> <p>промышленный глушитель (уровень демпфирования шума 12 -15 дБА), с сильфоном и искрогасителем</p> </td> </tr> <tr> <td> <p>Защита генератора</p> </td> <td> <p>3-фазный автомат защиты с независимым расцепителем</p> </td> </tr> </table>
Дизельный генератор Азимут АД 150-Т400 | 603270,0 | RUR | шт. | Дизeльный гeнeратор Азимyт АД 150-Т400 отлично покажeт сeбя и как запасной источник питания, и как основной. Подобная yнивeрсальность объясняeтся сбалансированными характeристиками машины: номинальная мощность составляeт 150 кВт при напряжeнии 230/400 В. | <p>Дизельная электростанция АД 150-Т400 мощностью 150 кВт состоит из рядного шестицилиндрового дизельного двигателя BEARFORD водовоздушного охлаждения, оснащенного турбонаддувом с промежуточным охлаждением, объемом 7 литра и мощностью 165 кВт, синхронного бесщеточного генератора WT с автоматической регулировкой напряжения, блока охлаждения со стандартным радиатором, щита управления с котроллером HGM6120. Установка смонтирована на стальной раме с виброопорами и интегрированным топливным баком, достаточным для 8-10 часов непрерывной работы в зависимости от нагрузки. Базовая комплектация включает глушитель, аккумуляторные батареи, зарядный генератор 24 В, заправку маслом и антифризом. Каждая электростанция проходит стендовые испытания под нагрузкой в 50%, 70%, 100% в течение 2-х часов и кратковременно в 110% от номинальной мощности. <br> <br> Предназначена для использования в качестве основного или резервного источника трехфазного электрического тока напряжением 230 / 400 В и частотой 50 Гц.<br> <br> Допустимая перегрузка дизельного генератора составляет не более 10% от номинальной мощности на протяжении не более 1 часа на каждые 8 часов работы, всего не более 200 часов в год.<br> <br> При использовании в качестве постоянного источника энергии рекомендованная нагрузка должна находиться в диапазоне от 75% до 90 % от номинальной мощности. Работа при нагрузке менее 25% не допускается более 5 минут.</p> <table border="0"> <tr> <td width="338"> <p><strong>Дизельная электростанция 150 кВт</strong></p> </td> <td width="338"> <p><strong>АД 150-Т400 (АД-150С-Т400-1Р, ДЭС 150, ДГУ 150, АД-150)</strong></p> </td> </tr> <tr> <td width="338"> <p>Постоянная мощность</p> </td> <td width="338"> <p>187,5 кВа / 150 кВт</p> </td> </tr> <tr> <td width="338"> <p>Резервная мощность</p> </td> <td width="338"> <p>206,25 кВа / 165 кВт</p> </td> </tr> <tr> <td width="338"> <p>Напряжение</p> </td> <td width="338"> <p>230 / 400 В</p> </td> </tr> <tr> <td width="338"> <p>Частота / скорость вращения</p> </td> <td width="338"> <p>50 Гц / 1500 об/мин</p> </td> </tr> <tr> <td width="338"> <p>Фазы / полюса</p> </td> <td width="338"> <p>3 фазы / 4 полюса</p> </td> </tr> <tr> <td width="338"> <p>Габариты электростанции открытой на раме</p> </td> <td width="338"> <p>3200X1050X1600 мм</p> </td> </tr> <tr> <td width="338"> <p>Вес электростанции октрытой на раме</p> </td> <td width="338"> <p>1500 кг</p> </td> </tr> <tr> <td width="338"> <p>Габариты электростанции в еврокожухе</p> </td> <td width="338"> <p>3500X1200X1700 мм</p> </td> </tr> <tr> <td width="338"> <p>Вес электростанции в еврокожухе</p> </td> <td width="338"> <p>2100 кг</p> </td> </tr> <tr> <td width="338"> <p>Щит управления с контроллером</p> </td> <td width="338"> <p>HGM6120 с ЖК дисплеем</p> </td> </tr> <tr> <td width="338"> <p>Расход топлива при 100% нагрузке</p> </td> <td width="338"> <p>38 л/ч</p> </td> </tr> <tr> <td width="338"> <p>Удельный расход топлива</p> </td> <td width="338"> <p>218 г/кВт*ч</p> </td> </tr> <tr> <td width="338"> <p>Топливный бак</p> </td> <td width="338"> <p>350 л</p> </td> </tr> <tr> <td width="338"> <p>Автономность</p> </td> <td width="338"> <p>Мин. 8 часов</p> </td> </tr> <tr> <td width="338"> <p>Условия эксплуатации</p> </td> <td width="338"> <p>:</p> </td> </tr> <tr> <td width="338"> <p>Техническое обслуживание</p> </td> <td width="338"> <p>каждые 250 моточасов или каждые 6 месяцев</p> </td> </tr> <tr> <td width="338"> <p>Высота над уровнем моря</p> </td> <td width="338"> <p>не более 1000 м</p> </td> </tr> <tr> <td width="338"> <p>Температура окружающей среды</p> </td> <td width="338"> <p>не более 40 <sup>0</sup>С</p> </td> </tr> <tr> <td width="338"> <p>Влажность</p> </td> <td width="338"> <p>не более 95%</p> </td> </tr> <tr> <td width="338"> <p>Двигатель</p> </td> <td width="338"> <p>AZIMUT 6R770TDI</p> </td> </tr> <tr> <td width="338"> <p>Номинальная мощность</p> </td> <td width="338"> <p>165 кВт</p> </td> </tr> <tr> <td width="338"> <p>Максимальная мощность</p> </td> <td width="338"> <p>181,5 кВт</p> </td> </tr> <tr> <td width="338"> <p>Объем двигателя</p> </td> <td width="338"> <p>7 л.</p> </td> </tr> <tr> <td width="338"> <p>Число и расположение цилиндров</p> </td> <td width="338"> <p>6, рядное, вертикальное</p> </td> </tr> <tr> <td width="338"> <p>Система впуска воздуха</p> </td> <td width="338"> <p>турбонаддув с промежуточным охлаждением</p> </td> </tr> <tr> <td width="338"> <p>Охлаждение</p> </td> <td width="338"> <p>принудительное водовоздушное</p> </td> </tr> <tr> <td width="338"> <p>Система смазки</p> </td> <td width="338"> <p>комбинированная смазка под давлением и разбразгиванием</p> </td> </tr> <tr> <td width="338"> <p>Управление вращением</p> </td> <td width="338"> <p>механическое</p> </td> </tr> <tr> <td width="338"> <p>Диаметр поршня</p> </td> <td width="338"> <p>116 мм</p> </td> </tr> <tr> <td width="338"> <p>Ход поршня</p> </td> <td width="338"> <p>125 мм</p> </td> </tr> <tr> <td width="338"> <p>Компрессия</p> </td> <td width="338"> <p>18:1</p> </td> </tr> <tr> <td width="338"> <p>Объем системы смазки</p> </td> <td width="338"> <p>13 л</p> </td> </tr> <tr> <td width="338"> <p>Объем системы охлаждения</p> </td> <td width="338"> <p>6 л</p> </td> </tr> <tr> <td width="338"> <p>Режим пуска</p> </td> <td width="338"> <p>электрический стартер 24 В</p> </td> </tr> <tr> <td width="338"> <p>Удельный расход топлива</p> </td> <td width="338"> <p>218 г/кВт*ч</p> </td> </tr> <tr> <td width="338"> <p>Удельный расход масла</p> </td> <td width="338"> <p>≤1,63 г/кВт*ч</p> </td> </tr> <tr> <td width="338"> <p>Температура выхлопных газов</p> </td> <td width="338"> <p>&lt;600 <sup>0</sup>С</p> </td> </tr> <tr> <td width="338"> <p>Диск крепления</p> </td> <td width="338"> <p>SAE 3# / 11,5"</p> </td> </tr> <tr> <td width="338"> <p>Генератор</p> </td> <td width="338"> <p>AZIMUT Z274G</p> </td> </tr> <tr> <td width="338"> <p>Постоянная мощность</p> </td> <td width="338"> <p>150 кВт</p> </td> </tr> <tr> <td width="338"> <p>Тип</p> </td> <td width="338"> <p>бесщеточный с самовозбуждением</p> </td> </tr> <tr> <td width="338"> <p>Количество опорных подшипников</p> </td> <td width="338"> <p>одноопорный</p> </td> </tr> <tr> <td width="338"> <p>Фактор мощности (cos φ)</p> </td> <td width="338"> <p>0,8</p> </td> </tr> <tr> <td width="338"> <p>КПД</p> </td> <td width="338"> <p>93%</p> </td> </tr> <tr> <td width="338"> <p>Обмотка</p> </td> <td width="338"> <p>2/3</p> </td> </tr> <tr> <td width="338"> <p>Тип обмотки</p> </td> <td width="338"> <p>12</p> </td> </tr> <tr> <td width="338"> <p>Класс защиты обмоток</p> </td> <td width="338"> <p>IP 22</p> </td> </tr> <tr> <td width="338"> <p>Класс изоляции</p> </td> <td width="338"> <p>Н</p> </td> </tr> <tr> <td width="338"> <p>Максимальная скорость</p> </td> <td width="338"> <p>2250 об/мин </p> </td> </tr> <tr> <td width="338"> <p>Регулятор напряжения</p> </td> <td width="338"> <p>автоматический AVR</p> </td> </tr> <tr> <td width="338"> <p>Нестабильность выходного напряжения в установившемся режиме:</p> </td> <td width="338"> <p>+/- 1,0%</p> </td> </tr> <tr> <td width="338"> <p>Нестабильность выходного напряжения в переходном режиме:</p> </td> <td width="338"> <p>≤+20% , ?15% (60%In, cosφ = 0,4 сдвиг фазы)</p> </td> </tr> <tr> <td width="338"> <p>Регулируемый диапазон напряжения</p> </td> <td width="338"> <p>+/- 5%</p> </td> </tr> <tr> <td width="338"> <p>Искажение формы сигнала без нагрузки</p> </td> <td width="338"> <p> ≤5% (линейного напряжения).</p> </td> </tr> <tr> <td width="338"> <p>Форма волны NEMA = TIF</p> </td> <td width="338"> <p>&lt; 50</p> </td> </tr> <tr> <td width="338"> <p>Форма волны I.E.C = THF</p> </td> <td width="338"> <p>3</p> </td> </tr> <tr> <td width="338"> <p>Ток короткого напряжения</p> </td> <td width="338"> <p>300%</p> </td> </tr> </table>
Дизельная электростанция Scania АД-500 | 3800000,0 | RUR | шт. | Дизель генераторная установка промышленного (коммерческого) класса, обеспечивающая сверхнадежное электроснабжение объектов любой сложности — как в качестве основного, так и резервного источника энергии. | <p>Дизельная электростанция 500 кВт Scania / ДЭС АД-500-Т400 предназначена для выработки трехфазного переменного электрического тока частотой 50 Гц, напряжением 400 В, основной (номинальной) мощностью <strong>500 кВт / 625 кВА</strong>, резервной мощностью - <strong>550 кВт / 687,5 кВА</strong>.</p> <p>Дизельная электростанция 500 кВт Scania оборудована V-образным 16-литровым турбированным дизельным двигателем Scania DC16 078A (578 kW) с промежуточным охлаждением наддувочного воздуха, электронным управлением впрыском топлива и жидкостным охлаждением.</p> <table border="1" cellpadding="0" style="width:455px"> <tr> <td colspan="2"> <p><strong>ОСНОВНЫЕ ХАРАКТЕРИСТИКИ ДЭС</strong></p> </td> </tr> <tr> <td> <p>Основная мощность<sup> 1</sup></p> </td> <td> <p>500 кВт / 625 кВА</p> </td> </tr> <tr> <td> <p>Резервная мощность<sup> 2</sup></p> </td> <td> <p>550 кВт / 688 кВА</p> </td> </tr> <tr> <td> <p>Род тока</p> </td> <td> <p>переменный, 3-фазный</p> </td> </tr> <tr> <td> <p>Номинальная частота</p> </td> <td> <p>50 Гц</p> </td> </tr> <tr> <td> <p>Номинальное напряжение</p> </td> <td> <p>400 В</p> </td> </tr> <tr> <td> <p>Номинальная сила тока</p> </td> <td> <p>900 А</p> </td> </tr> <tr> <td> <p>Коэффициент мощности, cos φ</p> </td> <td> <p>0,8</p> </td> </tr> <tr> <td> <p>Класс применения ДЭС по ГОСТ Р 53987-2010 / ИСО 8528-1:2005</p> </td> <td> </td> </tr> <tr> <td colspan="2"> <p>РАСХОД ТОПЛИВА</p> </td> </tr> <tr> <td> <p>При 100% мощности</p> </td> <td> <p>121,0 л/ч</p> </td> </tr> <tr> <td> <p>При 75% мощности</p> </td> <td> <p>90,1 л/ч</p> </td> </tr> <tr> <td> <p>При 50% мощности</p> </td> <td> <p>61,2 л/ч</p> </td> </tr> <tr> <td> <p>Автономная работа от встроенного топливного бака, при 75% мощ.</p> </td> <td> <p>10,5 ч</p> </td> </tr> <tr> <td> <p>Топливная эффективность - затраты ДТ на выработку 1000 кВт*ч электрической энергии</p> </td> <td> <p>240,3 л</p> </td> </tr> <tr> <td colspan="2"> <p>ЗАПРАВОЧНЫЕ ЕМКОСТИ</p> </td> </tr> <tr> <td> <p>Топливный бак</p> </td> <td> <p>950 л</p> </td> </tr> <tr> <td> <p>Система охлаждения</p> </td> <td> <p>68 л</p> </td> </tr> <tr> <td> <p>Система смазки</p> </td> <td> <p>48 л</p> </td> </tr> <tr> <td> <p>Аккумуляторные батареи (АКБ)</p> </td> <td> <p>2 x 190 А*ч</p> </td> </tr> <tr> <td colspan="2"> <p>ОТКРЫТОЕ ИСПОЛНЕНИЕ ДЭС</p> </td> </tr> <tr> <td> <p>Габариты, Д х Ш х В<sup> 4</sup></p> </td> <td> <p>3485 х 1340 х 2200 мм</p> </td> </tr> <tr> <td> <p>Масса<sup> 5</sup></p> </td> <td> <p>4290 кг</p> </td> </tr> <tr> <td colspan="2"> <p><strong>ХАРАКТЕРИСТИКИ ДВИГАТЕЛЯ</strong></p> </td> </tr> <tr> <td> <p>Модель двигателя</p> </td> <td> <p>Scania DC16 078A (578 kW)</p> </td> </tr> <tr> <td> <p>Страна производства</p> </td> <td> <p><img src="file:///C:%5CUsers%5CMasterPu%5CAppData%5CLocal%5CTemp%5Cmsohtmlclip1%5C01%5Cclip_image001.jpg" style="height:20px; width:20px" /> Швеция</p> </td> </tr> <tr> <td> <p>Тип двигателя</p> </td> <td> <p>дизельный, 4-тактный</p> </td> </tr> <tr> <td> <p>Основная мощность</p> </td> <td> <p>578 кВт</p> </td> </tr> <tr> <td> <p>Резервная мощность</p> </td> <td> <p>634 кВт</p> </td> </tr> <tr> <td> <p>Рабочий объём двигателя</p> </td> <td> <p>16,4 л</p> </td> </tr> <tr> <td> <p>Число, расположение цилиндров</p> </td> <td> <p>8, V-образное</p> </td> </tr> <tr> <td> <p>Диаметр цилиндра / ход поршня</p> </td> <td> <p>130 x 154 мм</p> </td> </tr> <tr> <td> <p>Степень сжатия</p> </td> <td> <p>16,7:1</p> </td> </tr> <tr> <td> <p>Порядок работы цилиндров</p> </td> <td> <p>1-5-4-2-6-3-7-8</p> </td> </tr> <tr> <td> <p>Номинальная частота вращения</p> </td> <td> <p>1500 мин<sup>-1</sup></p> </td> </tr> <tr> <td> <p>Тип регулятора частоты вращения</p> </td> <td> <p>электронная - Scania EMS, с поддержкой CAN-шины</p> </td> </tr> <tr> <td> <p>Система впрыска топлива</p> </td> <td> <p>прямой впрыск, Scania XPI (Common-Rail) аккумуляторного типа</p> </td> </tr> <tr> <td> <p>Вид наддува воздуха</p> </td> <td> <p>турбонаддув с интеркулером типа "воздух-воздух"</p> </td> </tr> <tr> <td> <p>Система охлаждения</p> </td> <td> <p>жидкостная</p> </td> </tr> <tr> <td> <p>Отбор мощности на вентилятор</p> </td> <td> <p>24 кВт</p> </td> </tr> <tr> <td> <p>Шаг приема нагрузки (step-load, G2), отн. основной мощности</p> </td> <td> <p>66 %</p> </td> </tr> <tr> <td> <p>Номинальное напряжение электрической системы</p> </td> <td> <p>24 В</p> </td> </tr> <tr> <td> <p>Удельный расход топлива<sup> 3</sup>:</p> </td> <td> </td> </tr> <tr> <td> <p>при 100% ном. мощности</p> </td> <td> <p>192 г/кВт*ч</p> </td> </tr> <tr> <td> <p>при 75% ном. мощности</p> </td> <td> <p>188 г/кВт*ч</p> </td> </tr> <tr> <td> <p>при 50% ном. мощности</p> </td> <td> <p>190 г/кВт*ч</p> </td> </tr> <tr> <td> <p>Удельный расход масла на угар (100% ном. мощн.):</p> </td> <td> </td> </tr> <tr> <td> <p>- относительно расхода топлива</p> </td> <td> <p>0.1 %</p> </td> </tr> <tr> <td> <p>- абсолютный расход</p> </td> <td> <p>0,13 л/ч</p> </td> </tr> <tr> <td> <p>- удельный расход</p> </td> <td> <p>0,2 г/кВт*ч</p> </td> </tr> <tr> <td> <p>Стандартный период замены<br /> моторного масла<sup> 6</sup></p> </td> <td> <p>500 моточасов</p> </td> </tr> <tr> <td> <p>Рабочий ресурс двигателя</p> </td> <td> <p>40000 моточасов</p> </td> </tr> <tr> <td colspan="2"> <p><strong>ПРОЧЕЕ ОБОРУДОВАНИЕ ДЭС</strong></p> </td> </tr> <tr> <td> <p>Глушитель</p> </td> <td> <p>промышленный глушитель (уровень демпфирования шума 12 -15 дБА), с сильфоном и искрогасителем</p> </td> </tr> <tr> <td> <p>Защита генератора</p> </td> <td> <p>3-фазный автомат защиты с независимым расцепителем</p> </td> </tr> </table>
Дизель генератор Aksa AJD 45 | 8920,0 | EUR | шт. | Генераторы AKSA обладают повышенным моторесурсом, экономично расходуют топливо и быстро принимают нагрузку, стабильно выдавая ток с заданными параметрами.Оборудование отличается высоким качеством и пригодно для эксплуатации в суровых российских условиях | <p>Дизель-генераторы AKSA AJD 45 (номинальной мощностью 32 кВт и частотой 50 Гц) изготавливаются на основе американского дизельного мотора John Deere 3029TF158 и предназначены для производства 3-хфазного электрического тока напряжением 400 В. Использование надежного и ремонтопригодного дизельного мотора John Deere 3029TF158 в суровых условиях эксплуатации с высочайшим качеством электрической энергии синхронных генераторов Mecc Alte ECO 32-3S/4, является наиболее правильным и обдуманным решением для обеспечения основного и резервного электроснабжения потребителей.</p> <div class="product_block_headname">Технические характеристики AKSA AJD 45</div> <div class="field field-name-field-opis2 field-type-text-long field-label-hidden"> <div class="field-items"> <div class="field-item even"> <table> <tr> <td>Основная мощность (длительная), кВт/кВА (cos=0.8)</td> <td>32/40</td> </tr> <tr> <td>Резервная мощность, кВт/кВА</td> <td>35/44</td> </tr> <tr> <td>Напряжение, В (50 Гц)</td> <td>400</td> </tr> <tr> <td>Дизельный двигатель</td> <td>John Deere 3029TF158</td> </tr> <tr> <td>Количество цилиндров</td> <td>3</td> </tr> <tr> <td>Конструкция двигателя</td> <td>рядный</td> </tr> <tr> <td>Диаметр цилиндра и ход поршня, мм</td> <td>106 х 110</td> </tr> <tr> <td>Коэффициент сжатия</td> <td>17,2:1</td> </tr> <tr> <td>Объём двигателя, л</td> <td>2,9</td> </tr> <tr> <td>Общая выходная мощность двигателя</td> <td>38 кВт</td> </tr> <tr> <td>Частота вращения, об/мин</td> <td>1500</td> </tr> <tr> <td>Регулятор оборотов</td> <td>Механический</td> </tr> <tr> <td>Количество фаз</td> <td>3 (изолированная нейтраль)</td> </tr> <tr> <td>Тип топлива</td> <td>Дизельное, по сезону (ГОСТ 305-82)</td> </tr> <tr> <td>Емкость топливного бака, л</td> <td>105</td> </tr> <tr> <td>Емкость смазочной системы, л</td> <td>8,5</td> </tr> <tr> <td>Емкость системы охлаждения, л</td> <td>18</td> </tr> <tr> <td>Расход топлива при 100% нагрузки, л/ч</td> <td>9,7</td> </tr> <tr> <td>Расход масла при 100% нагрузки, л/ч</td> <td>0,02</td> </tr> <tr> <td>Минимальная температура запуска AKSA AJD45,°C</td> <td>-30*</td> </tr> <tr> <td>Система запуска</td> <td>Электростартер</td> </tr> <tr> <td>Модель генератора</td> <td>Mecc Alte ECO 32-3S/4, бесщеточный, одноопорный</td> </tr> <tr> <td>Регулятор напряжения</td> <td>Электронный</td> </tr> <tr> <td>Регулировка напряжения генератора</td> <td>±1%</td> </tr> <tr> <td>Класс изоляции генератора</td> <td>H</td> </tr> <tr> <td>Габаритные размеры (ДхШхВ), мм</td> <td>1780 x 950 x 1150</td> </tr> <tr> <td>Полный вес установки, кг</td> <td>830</td> </tr> </table> </div> </div> </div>
Дизельный генератор ТМЗ АД-300 | 2340000,0 | RUR | шт. | Дизель генераторная установка промышленного класса надежности, способная обеспечить надежное электроснабжение объектов любой сложности – как в качестве основного, так и резервного источника электроэнергии. | <p>Дизельный генератор 300 кВт ТМЗ / ДГУ АД-300-Т400 предназначен для выработки трехфазного переменного электрического тока частотой 50 Гц, напряжением 400 В, основной (номинальной) мощностью <strong>300 кВт / 375 кВА</strong>, резервной мощностью - <strong>330 кВт / 412,5 кВА</strong>.</p> <p>Дизель-генератор 300 кВт ТМЗ оборудован V-образным 17-литровым турбированным дизельным двигателем ТМЗ 8525.10 с промежуточным охлаждением наддувочного воздуха, механическим регулятором впрыска топлива и жидкостным охлаждением.</p> <table border="1" cellpadding="0" style="width:455px"> <tr> <td colspan="2"> <p><strong>ОСНОВНЫЕ ХАРАКТЕРИСТИКИ ДЭС</strong></p> </td> </tr> <tr> <td> <p>Основная мощность<sup> 1</sup></p> </td> <td> <p>300 кВт / 375 кВА</p> </td> </tr> <tr> <td> <p>Резервная мощность<sup> 2</sup></p> </td> <td> <p>330 кВт / 413 кВА</p> </td> </tr> <tr> <td> <p>Род тока</p> </td> <td> <p>переменный, 3-фазный</p> </td> </tr> <tr> <td> <p>Номинальная частота</p> </td> <td> <p>50 Гц</p> </td> </tr> <tr> <td> <p>Номинальное напряжение</p> </td> <td> <p>400 В</p> </td> </tr> <tr> <td> <p>Номинальная сила тока</p> </td> <td> <p>540 А</p> </td> </tr> <tr> <td> <p>Коэффициент мощности, cos φ</p> </td> <td> <p>0,8</p> </td> </tr> <tr> <td> <p>Класс применения ДЭС по ГОСТ Р 53987-2010 / ИСО 8528-1:2005</p> </td> <td> </td> </tr> <tr> <td colspan="2"> <p>РАСХОД ТОПЛИВА</p> </td> </tr> <tr> <td> <p>При 100% мощности</p> </td> <td> <p>79,4 л/ч</p> </td> </tr> <tr> <td> <p>При 75% мощности</p> </td> <td> <p>60,5 л/ч</p> </td> </tr> <tr> <td> <p>При 50% мощности</p> </td> <td> <p>43,0 л/ч</p> </td> </tr> <tr> <td> <p>Автономная работа от встроенного топливного бака, при 75% мощ.</p> </td> <td> <p>6,6 ч</p> </td> </tr> <tr> <td> <p>Топливная эффективность - затраты ДТ на выработку 1000 кВт*ч электрической энергии</p> </td> <td> <p>269,1 л</p> </td> </tr> <tr> <td colspan="2"> <p>ЗАПРАВОЧНЫЕ ЕМКОСТИ</p> </td> </tr> <tr> <td> <p>Топливный бак</p> </td> <td> <p>400 л</p> </td> </tr> <tr> <td> <p>Система охлаждения</p> </td> <td> <p>61 л</p> </td> </tr> <tr> <td> <p>Система смазки</p> </td> <td> <p>35 л</p> </td> </tr> <tr> <td> <p>Аккумуляторные батареи (АКБ)</p> </td> <td> <p>2 x 190 А*ч</p> </td> </tr> <tr> <td colspan="2"> <p>ОТКРЫТОЕ ИСПОЛНЕНИЕ ДЭС</p> </td> </tr> <tr> <td> <p>Габариты, Д х Ш х В<sup> 4</sup></p> </td> <td> <p>3400 х 1300 х 2000 мм</p> </td> </tr> <tr> <td> <p>Масса<sup> 5</sup></p> </td> <td> <p>3250 кг</p> </td> </tr> <tr> <td colspan="2"> <p><strong>ХАРАКТЕРИСТИКИ ДВИГАТЕЛЯ</strong></p> </td> </tr> <tr> <td> <p>Модель двигателя</p> </td> <td> <p>ТМЗ 8525.10</p> </td> </tr> <tr> <td> <p>Страна производства</p> </td> <td> <p><img src="file:///C:%5CUsers%5CMasterPu%5CAppData%5CLocal%5CTemp%5Cmsohtmlclip1%5C01%5Cclip_image001.jpg" style="height:20px; width:20px" /> Россия</p> </td> </tr> <tr> <td> <p>Тип двигателя</p> </td> <td> <p>дизельный, 4-тактный</p> </td> </tr> <tr> <td> <p>Основная мощность</p> </td> <td> <p>375 кВт</p> </td> </tr> <tr> <td> <p>Резервная мощность</p> </td> <td> <p>412,5 кВт</p> </td> </tr> <tr> <td> <p>Рабочий объём двигателя</p> </td> <td> <p>17,24 л</p> </td> </tr> <tr> <td> <p>Число, расположение цилиндров</p> </td> <td> <p>8, V-образное</p> </td> </tr> <tr> <td> <p>Диаметр цилиндра / ход поршня</p> </td> <td> <p>140 х 140 мм</p> </td> </tr> <tr> <td> <p>Степень сжатия</p> </td> <td> <p>15,5:1</p> </td> </tr> <tr> <td> <p>Порядок работы цилиндров</p> </td> <td> <p>1-5-4-2-6-3-7-8</p> </td> </tr> <tr> <td> <p>Номинальная частота вращения</p> </td> <td> <p>1500 мин<sup>-1</sup></p> </td> </tr> <tr> <td> <p>Тип регулятора частоты вращения</p> </td> <td> <p>механическая, без поддержки CAN-шины</p> </td> </tr> <tr> <td> <p>Система впрыска топлива</p> </td> <td> <p>прямой впрыск, ТНВД с механическим регулятором</p> </td> </tr> <tr> <td> <p>Вид наддува воздуха</p> </td> <td> <p>турбонаддув с интеркулером типа "воздух-воздух"</p> </td> </tr> <tr> <td> <p>Система охлаждения</p> </td> <td> <p>жидкостная</p> </td> </tr> <tr> <td> <p>Отбор мощности на вентилятор</p> </td> <td> <p>15 кВт</p> </td> </tr> <tr> <td> <p>Шаг приема нагрузки (step-load, G2), отн. основной мощности</p> </td> <td> <p>%</p> </td> </tr> <tr> <td> <p>Номинальное напряжение электрической системы</p> </td> <td> <p>24 В</p> </td> </tr> <tr> <td> <p>Удельный расход топлива<sup> 3</sup>:</p> </td> <td> </td> </tr> <tr> <td> <p>при 100% ном. мощности</p> </td> <td> <p>198 г/кВт*ч</p> </td> </tr> <tr> <td> <p>при 75% ном. мощности</p> </td> <td> <p>198 г/кВт*ч</p> </td> </tr> <tr> <td> <p>при 50% ном. мощности</p> </td> <td> <p>204 г/кВт*ч</p> </td> </tr> <tr> <td> <p>Удельный расход масла на угар (100% ном. мощн.):</p> </td> <td> </td> </tr> <tr> <td> <p>- относительно расхода топлива</p> </td> <td> <p>0.3 %</p> </td> </tr> <tr> <td> <p>- абсолютный расход</p> </td> <td> <p>0,24 л/ч</p> </td> </tr> <tr> <td> <p>- удельный расход</p> </td> <td> <p>0,6 г/кВт*ч</p> </td> </tr> <tr> <td> <p>Стандартный период замены<br /> моторного масла<sup> 6</sup></p> </td> <td> <p>250 моточасов</p> </td> </tr> <tr> <td> <p>Рабочий ресурс двигателя</p> </td> <td> <p>10000 моточасов</p> </td> </tr> <tr> <td colspan="2"> <p><strong>ПРОЧЕЕ ОБОРУДОВАНИЕ ДЭС</strong></p> </td> </tr> <tr> <td> <p>Глушитель</p> </td> <td> <p>промышленный глушитель (уровень демпфирования шума 12 -15 дБА), с сильфоном и искрогасителем</p> </td> </tr> <tr> <td> <p>Защита генератора</p> </td> <td> <p>3-фазный автомат защиты с независимым расцепителем</p> </td> </tr> </table>
Дизельный генератор ЯМЗ АД-60 | 500000,0 | RUR | шт. | Дизель генераторная установка (ДГУ) промышленного класса надежности, способная обеспечить надежное электроснабжение объектов (класс G2/G3, ISO 8528-1) любой сложности – как в качестве основного, так и резервного источника электроэнергии. | <p>Дизельный генератор 60 кВт ЯМЗ оборудован V-образным 11-литровым дизельным двигателем ЯМЗ-236М2-48 с механическим регулятором впрыска топлива и жидкостным охлаждением. Благодаря надежным автоматическим регуляторам напряжения, системе независимого возбуждения, данные генераторы отлично переносят кратковременные перегрузки до 300% от номинала, сложные «ударные» нагрузки - запуск электродвигателей, сварочные работы и т.п.</p> <p>ОСНОВНЫЕ ХАРАКТЕРИСТИКИ</p> <table border="1" cellpadding="0" cellspacing="0" style="width:905px"> <tr> <td colspan="2" style="width:321px"> <p>Номинальная мощность</p> </td> <td style="width:57px"> <p>кВт/кВА</p> </td> <td style="width:528px"> <p>60/75</p> </td> </tr> <tr> <td colspan="2" style="width:321px"> <p>Максимальная мощность в течение 1 часа</p> </td> <td style="width:57px"> <p>кВт/кВА</p> </td> <td style="width:528px"> <p>66/82,5</p> </td> </tr> <tr> <td colspan="2" style="width:321px"> <p>Род тока</p> </td> <td style="width:57px"> <p> </p> </td> <td style="width:528px"> <p>переменный трехфазный</p> </td> </tr> <tr> <td colspan="2" style="width:321px"> <p>Номинальное напряжение</p> </td> <td style="width:57px"> <p>В</p> </td> <td style="width:528px"> <p>400</p> </td> </tr> <tr> <td colspan="2" style="width:321px"> <p>Номинальная частота</p> </td> <td style="width:57px"> <p>Гц</p> </td> <td style="width:528px"> <p>50</p> </td> </tr> <tr> <td colspan="2" style="width:321px"> <p>Номинальный коэффициент мощности</p> </td> <td style="width:57px"> <p> </p> </td> <td style="width:528px"> <p>0,8</p> </td> </tr> <tr> <td colspan="2" style="width:321px"> <p>Номинальный ток</p> </td> <td style="width:57px"> <p>А</p> </td> <td style="width:528px"> <p>108</p> </td> </tr> <tr> <td colspan="2" style="width:321px"> <p>Частота вращения коленчатого вала двигателя</p> </td> <td style="width:57px"> <p>мин<sup>-1</sup></p> </td> <td style="width:528px"> <p>1500</p> </td> </tr> <tr> <td colspan="2" style="width:321px"> <p>Удельный расход топлива при 75%</p> </td> <td style="width:57px"> <p>л/ч</p> </td> <td style="width:528px"> <p>13,4</p> </td> </tr> <tr> <td colspan="2" style="width:321px"> <p>Удельный расход топлива при 100%</p> </td> <td style="width:57px"> <p>л/ч</p> </td> <td style="width:528px"> <p>17,6</p> </td> </tr> <tr> <td colspan="2" style="width:321px"> <p>Удельный расход топлива при номинальной мощности</p> </td> <td style="width:57px"> <p>г/кВт·ч</p> </td> <td style="width:528px"> <p>214</p> </td> </tr> <tr> <td colspan="2" style="width:321px"> <p>Расход масла, % от расхода топлива</p> </td> <td style="width:57px"> <p>%</p> </td> <td style="width:528px"> <p>0,5</p> </td> </tr> <tr> <td rowspan="3"> <p>Заправочные емкости</p> </td> <td style="width:168px"> <p>топливный бак</p> </td> <td style="width:57px"> <p>л</p> </td> <td style="width:528px"> <p>200</p> </td> </tr> <tr> <td style="width:168px"> <p>система охлаждения</p> </td> <td style="width:57px"> <p>л</p> </td> <td style="width:528px"> <p>36</p> </td> </tr> <tr> <td style="width:168px"> <p>система смазки</p> </td> <td style="width:57px"> <p>л</p> </td> <td style="width:528px"> <p>34</p> </td> </tr> <tr> <td colspan="2" style="width:321px"> <p>Масса незаправленного электроагрегата</p> </td> <td style="width:57px"> <p>кг</p> </td> <td style="width:528px"> <p>1800</p> </td> </tr> <tr> <td rowspan="3"> <p>Габаритные размеры</p> </td> <td style="width:168px"> <p>длина</p> </td> <td style="width:57px"> <p>мм</p> </td> <td style="width:528px"> <p>2400</p> </td> </tr> <tr> <td style="width:168px"> <p>ширина</p> </td> <td style="width:57px"> <p>мм</p> </td> <td style="width:528px"> <p>1130</p> </td> </tr> <tr> <td style="width:168px"> <p>высота</p> </td> <td style="width:57px"> <p>мм</p> </td> <td style="width:528px"> <p>1700</p> </td> </tr> </table>
Дизельная электростанция Scania АД-300 | 2330000,0 | RUR | шт. | Дизель генераторная установка промышленного (коммерческого) класса, обеспечивающая сверхнадежное электроснабжение объектов любой сложности — как в качестве основного, так и резервного источника энергии. | <p>Дизельная электростанция 300 кВт Scania / ДЭС АД-300-Т400 предназначена для выработки трехфазного переменного электрического тока частотой 50 Гц, напряжением 400 В, основной (номинальной) мощностью <strong>300 кВт / 375 кВА</strong>, резервной мощностью - <strong>330 кВт / 412,5 кВА</strong>.</p> <p>Дизельная электростанция 300 кВт Scania оборудована рядным 13-литровым турбированным дизельным двигателем Scania DC13 072A (365 kW) с промежуточным охлаждением наддувочного воздуха, электронным управлением впрыском топлива и жидкостным охлаждением.</p> <table border="1" cellpadding="0" style="width:455px"> <tr> <td colspan="2"> <p><strong>ОСНОВНЫЕ ХАРАКТЕРИСТИКИ ДЭС</strong></p> </td> </tr> <tr> <td> <p>Основная мощность<sup> 1</sup></p> </td> <td> <p>300 кВт / 375 кВА</p> </td> </tr> <tr> <td> <p>Резервная мощность<sup> 2</sup></p> </td> <td> <p>330 кВт / 413 кВА</p> </td> </tr> <tr> <td> <p>Род тока</p> </td> <td> <p>переменный, 3-фазный</p> </td> </tr> <tr> <td> <p>Номинальная частота</p> </td> <td> <p>50 Гц</p> </td> </tr> <tr> <td> <p>Номинальное напряжение</p> </td> <td> <p>400 В</p> </td> </tr> <tr> <td> <p>Номинальная сила тока</p> </td> <td> <p>540 А</p> </td> </tr> <tr> <td> <p>Коэффициент мощности, cos φ</p> </td> <td> <p>0,8</p> </td> </tr> <tr> <td> <p>Класс применения ДЭС по ГОСТ Р 53987-2010 / ИСО 8528-1:2005</p> </td> <td> </td> </tr> <tr> <td colspan="2"> <p>РАСХОД ТОПЛИВА</p> </td> </tr> <tr> <td> <p>При 100% мощности</p> </td> <td> <p>70,3 л/ч</p> </td> </tr> <tr> <td> <p>При 75% мощности</p> </td> <td> <p>53,1 л/ч</p> </td> </tr> <tr> <td> <p>При 50% мощности</p> </td> <td> <p>36,0 л/ч</p> </td> </tr> <tr> <td> <p>Автономная работа от встроенного топливного бака, при 75% мощ.</p> </td> <td> <p>14,1 ч</p> </td> </tr> <tr> <td> <p>Топливная эффективность - затраты ДТ на выработку 1000 кВт*ч электрической энергии</p> </td> <td> <p>236,0 л</p> </td> </tr> <tr> <td colspan="2"> <p>ЗАПРАВОЧНЫЕ ЕМКОСТИ</p> </td> </tr> <tr> <td> <p>Топливный бак</p> </td> <td> <p>750 л</p> </td> </tr> <tr> <td> <p>Система охлаждения</p> </td> <td> <p>45 л</p> </td> </tr> <tr> <td> <p>Система смазки</p> </td> <td> <p>45 л</p> </td> </tr> <tr> <td> <p>Аккумуляторные батареи (АКБ)</p> </td> <td> <p>2 x 190 А*ч</p> </td> </tr> <tr> <td colspan="2"> <p>ОТКРЫТОЕ ИСПОЛНЕНИЕ ДЭС</p> </td> </tr> <tr> <td> <p>Габариты, Д х Ш х В<sup> 4</sup></p> </td> <td> <p>3595 х 1300 х 2100 мм</p> </td> </tr> <tr> <td> <p>Масса<sup> 5</sup></p> </td> <td> <p>3180 кг</p> </td> </tr> <tr> <td colspan="2"> <p><strong>ХАРАКТЕРИСТИКИ ДВИГАТЕЛЯ</strong></p> </td> </tr> <tr> <td> <p>Модель двигателя</p> </td> <td> <p>Scania DC13 072A (365 kW)</p> </td> </tr> <tr> <td> <p>Страна производства</p> </td> <td> <p><img src="file:///C:%5CUsers%5CMasterPu%5CAppData%5CLocal%5CTemp%5Cmsohtmlclip1%5C01%5Cclip_image001.jpg" style="height:20px; width:20px" /> Швеция</p> </td> </tr> <tr> <td> <p>Тип двигателя</p> </td> <td> <p>дизельный, 4-тактный</p> </td> </tr> <tr> <td> <p>Основная мощность</p> </td> <td> <p>365 кВт</p> </td> </tr> <tr> <td> <p>Резервная мощность</p> </td> <td> <p>403 кВт</p> </td> </tr> <tr> <td> <p>Рабочий объём двигателя</p> </td> <td> <p>12,7 л</p> </td> </tr> <tr> <td> <p>Число, расположение цилиндров</p> </td> <td> <p>6, рядное</p> </td> </tr> <tr> <td> <p>Диаметр цилиндра / ход поршня</p> </td> <td> <p>130 x 140 мм</p> </td> </tr> <tr> <td> <p>Степень сжатия</p> </td> <td> <p>16,3:1</p> </td> </tr> <tr> <td> <p>Порядок работы цилиндров</p> </td> <td> <p>1-5-3-6-2-4</p> </td> </tr> <tr> <td> <p>Номинальная частота вращения</p> </td> <td> <p>1500 мин<sup>-1</sup></p> </td> </tr> <tr> <td> <p>Тип регулятора частоты вращения</p> </td> <td> <p>электронная - Scania EMS, с поддержкой CAN-шины</p> </td> </tr> <tr> <td> <p>Система впрыска топлива</p> </td> <td> <p>прямой впрыск, насос-форсунки Scania PDE с электронным управлением</p> </td> </tr> <tr> <td> <p>Вид наддува воздуха</p> </td> <td> <p>турбонаддув с интеркулером типа "воздух-воздух"</p> </td> </tr> <tr> <td> <p>Система охлаждения</p> </td> <td> <p>жидкостная</p> </td> </tr> <tr> <td> <p>Отбор мощности на вентилятор</p> </td> <td> <p>10 кВт</p> </td> </tr> <tr> <td> <p>Шаг приема нагрузки (step-load, G2), отн. основной мощности</p> </td> <td> <p>69 %</p> </td> </tr> <tr> <td> <p>Номинальное напряжение электрической системы</p> </td> <td> <p>24 В</p> </td> </tr> <tr> <td> <p>Удельный расход топлива<sup> 3</sup>:</p> </td> <td> </td> </tr> <tr> <td> <p>при 100% ном. мощности</p> </td> <td> <p>183 г/кВт*ч</p> </td> </tr> <tr> <td> <p>при 75% ном. мощности</p> </td> <td> <p>184 г/кВт*ч</p> </td> </tr> <tr> <td> <p>при 50% ном. мощности</p> </td> <td> <p>186 г/кВт*ч</p> </td> </tr> <tr> <td> <p>Удельный расход масла на угар (100% ном. мощн.):</p> </td> <td> </td> </tr> <tr> <td> <p>- относительно расхода топлива</p> </td> <td> <p>0.16 %</p> </td> </tr> <tr> <td> <p>- абсолютный расход</p> </td> <td> <p>0,12 л/ч</p> </td> </tr> <tr> <td> <p>- удельный расход</p> </td> <td> <p>0,3 г/кВт*ч</p> </td> </tr> <tr> <td> <p>Стандартный период замены<br /> моторного масла<sup> 6</sup></p> </td> <td> <p>500 моточасов</p> </td> </tr> <tr> <td> <p>Рабочий ресурс двигателя</p> </td> <td> <p>40000 моточасов</p> </td> </tr> <tr> <td colspan="2"> <p><strong>ПРОЧЕЕ ОБОРУДОВАНИЕ ДЭС</strong></p> </td> </tr> <tr> <td> <p>Глушитель</p> </td> <td> <p>промышленный глушитель (уровень демпфирования шума 12 -15 дБА), с сильфоном и искрогасителем</p> </td> </tr> <tr> <td> <p>Защита генератора</p> </td> <td> <p>3-фазный автомат защиты с независимым расцепителем</p> </td> </tr> </table>
Дизельная электростанция Scania АД-350 | 2700000,0 | RUR | шт. | Дизель генераторная установка промышленного (коммерческого) класса, обеспечивающая сверхнадежное электроснабжение объектов любой сложности — как в качестве основного, так и резервного источника энергии. | <p>Дизельная электростанция 350 кВт Scania / ДЭС АД-350-Т400 предназначена для выработки трехфазного переменного электрического тока частотой 50 Гц, напряжением 400 В, основной (номинальной) мощностью <strong>350 кВт / 437,5 кВА</strong>, резервной мощностью - <strong>385 кВт / 481,25 кВА</strong>.</p> <p>Дизельная электростанция 350 кВт Scania оборудована рядным 13-литровым турбированным дизельным двигателем Scania DC13 072A (403 kW) с промежуточным охлаждением наддувочного воздуха, электронным управлением впрыском топлива и жидкостным охлаждением.</p> <table border="1" cellpadding="0" style="width:455px"> <tr> <td colspan="2"> <p><strong>ОСНОВНЫЕ ХАРАКТЕРИСТИКИ ДЭС</strong></p> </td> </tr> <tr> <td> <p>Основная мощность<sup> 1</sup></p> </td> <td> <p>350 кВт / 438 кВА</p> </td> </tr> <tr> <td> <p>Резервная мощность<sup> 2</sup></p> </td> <td> <p>385 кВт / 481 кВА</p> </td> </tr> <tr> <td> <p>Род тока</p> </td> <td> <p>переменный, 3-фазный</p> </td> </tr> <tr> <td> <p>Номинальная частота</p> </td> <td> <p>50 Гц</p> </td> </tr> <tr> <td> <p>Номинальное напряжение</p> </td> <td> <p>400 В</p> </td> </tr> <tr> <td> <p>Номинальная сила тока</p> </td> <td> <p>630 А</p> </td> </tr> <tr> <td> <p>Коэффициент мощности, cos φ</p> </td> <td> <p>0,8</p> </td> </tr> <tr> <td> <p>Класс применения ДЭС по ГОСТ Р 53987-2010 / ИСО 8528-1:2005</p> </td> <td> </td> </tr> <tr> <td colspan="2"> <p>РАСХОД ТОПЛИВА</p> </td> </tr> <tr> <td> <p>При 100% мощности</p> </td> <td> <p>82,9 л/ч</p> </td> </tr> <tr> <td> <p>При 75% мощности</p> </td> <td> <p>61,4 л/ч</p> </td> </tr> <tr> <td> <p>При 50% мощности</p> </td> <td> <p>41,6 л/ч</p> </td> </tr> <tr> <td> <p>Автономная работа от встроенного топливного бака, при 75% мощ.</p> </td> <td> <p>12,2 ч</p> </td> </tr> <tr> <td> <p>Топливная эффективность - затраты ДТ на выработку 1000 кВт*ч электрической энергии</p> </td> <td> <p>233,8 л</p> </td> </tr> <tr> <td colspan="2"> <p>ЗАПРАВОЧНЫЕ ЕМКОСТИ</p> </td> </tr> <tr> <td> <p>Топливный бак</p> </td> <td> <p>750 л</p> </td> </tr> <tr> <td> <p>Система охлаждения</p> </td> <td> <p>45 л</p> </td> </tr> <tr> <td> <p>Система смазки</p> </td> <td> <p>45 л</p> </td> </tr> <tr> <td> <p>Аккумуляторные батареи (АКБ)</p> </td> <td> <p>2 x 190 А*ч</p> </td> </tr> <tr> <td colspan="2"> <p>ОТКРЫТОЕ ИСПОЛНЕНИЕ ДЭС</p> </td> </tr> <tr> <td> <p>Габариты, Д х Ш х В<sup> 4</sup></p> </td> <td> <p>3550 х 1300 х 2100 мм</p> </td> </tr> <tr> <td> <p>Масса<sup> 5</sup></p> </td> <td> <p>3280 кг</p> </td> </tr> <tr> <td colspan="2"> <p><strong>ХАРАКТЕРИСТИКИ ДВИГАТЕЛЯ</strong></p> </td> </tr> <tr> <td> <p>Модель двигателя</p> </td> <td> <p>Scania DC13 072A (403 kW)</p> </td> </tr> <tr> <td> <p>Страна производства</p> </td> <td> <p><img src="file:///C:%5CUsers%5CMasterPu%5CAppData%5CLocal%5CTemp%5Cmsohtmlclip1%5C01%5Cclip_image001.jpg" style="height:20px; width:20px" /> Швеция</p> </td> </tr> <tr> <td> <p>Тип двигателя</p> </td> <td> <p>дизельный, 4-тактный</p> </td> </tr> <tr> <td> <p>Основная мощность</p> </td> <td> <p>403 кВт</p> </td> </tr> <tr> <td> <p>Резервная мощность</p> </td> <td> <p>438 кВт</p> </td> </tr> <tr> <td> <p>Рабочий объём двигателя</p> </td> <td> <p>12,7 л</p> </td> </tr> <tr> <td> <p>Число, расположение цилиндров</p> </td> <td> <p>6, рядное</p> </td> </tr> <tr> <td> <p>Диаметр цилиндра / ход поршня</p> </td> <td> <p>130 x 140 мм</p> </td> </tr> <tr> <td> <p>Степень сжатия</p> </td> <td> <p>16,3:1</p> </td> </tr> <tr> <td> <p>Порядок работы цилиндров</p> </td> <td> <p>1-5-3-6-2-4</p> </td> </tr> <tr> <td> <p>Номинальная частота вращения</p> </td> <td> <p>1500 мин<sup>-1</sup></p> </td> </tr> <tr> <td> <p>Тип регулятора частоты вращения</p> </td> <td> <p>электронная - Scania EMS, с поддержкой CAN-шины</p> </td> </tr> <tr> <td> <p>Система впрыска топлива</p> </td> <td> <p>прямой впрыск, насос-форсунки Scania PDE с электронным управлением</p> </td> </tr> <tr> <td> <p>Вид наддува воздуха</p> </td> <td> <p>турбонаддув с интеркулером типа "воздух-воздух"</p> </td> </tr> <tr> <td> <p>Система охлаждения</p> </td> <td> <p>жидкостная</p> </td> </tr> <tr> <td> <p>Отбор мощности на вентилятор</p> </td> <td> <p>10 кВт</p> </td> </tr> <tr> <td> <p>Шаг приема нагрузки (step-load, G2), отн. основной мощности</p> </td> <td> <p>63 %</p> </td> </tr> <tr> <td> <p>Номинальное напряжение электрической системы</p> </td> <td> <p>24 В</p> </td> </tr> <tr> <td> <p>Удельный расход топлива<sup> 3</sup>:</p> </td> <td> </td> </tr> <tr> <td> <p>при 100% ном. мощности</p> </td> <td> <p>186 г/кВт*ч</p> </td> </tr> <tr> <td> <p>при 75% ном. мощности</p> </td> <td> <p>183 г/кВт*ч</p> </td> </tr> <tr> <td> <p>при 50% ном. мощности</p> </td> <td> <p>185 г/кВт*ч</p> </td> </tr> <tr> <td> <p>Удельный расход масла на угар (100% ном. мощн.):</p> </td> <td> </td> </tr> <tr> <td> <p>- относительно расхода топлива</p> </td> <td> <p>0.16 %</p> </td> </tr> <tr> <td> <p>- абсолютный расход</p> </td> <td> <p>0,13 л/ч</p> </td> </tr> <tr> <td> <p>- удельный расход</p> </td> <td> <p>0,3 г/кВт*ч</p> </td> </tr> <tr> <td> <p>Стандартный период замены<br /> моторного масла<sup> 6</sup></p> </td> <td> <p>500 моточасов</p> </td> </tr> <tr> <td> <p>Рабочий ресурс двигателя</p> </td> <td> <p>40000 моточасов</p> </td> </tr> <tr> <td colspan="2"> <p><strong>ПРОЧЕЕ ОБОРУДОВАНИЕ ДЭС</strong></p> </td> </tr> <tr> <td> <p>Глушитель</p> </td> <td> <p>промышленный глушитель (уровень демпфирования шума 12 -15 дБА), с сильфоном и искрогасителем</p> </td> </tr> <tr> <td> <p>Защита генератора</p> </td> <td> <p>3-фазный автомат защиты с независимым расцепителем</p> </td> </tr> </table>
Дизельный генератор Iveco АД-40 | 700000,0 | RUR | шт. | Способны выдерживать очень интенсивные нагрузки - промышленные двигатели этой серии специально спроектированы для работы в постоянном режиме на максимуме нагрузки. Также рассчитан на резервный режим эксплуатации. | <p>Дизельный генератор 40 кВт FPT-Iveco / ДГУ АД-40-Т400 предназначен для выработки трехфазного переменного электрического тока частотой 50 Гц, напряжением 400 В, основной (номинальной) мощностью <strong>40 кВт / 50 кВА</strong>, резервной мощностью - <strong>44 кВт / 55 кВА</strong>.</p> <p>Дизель-генератор 40 кВт FPT-Iveco оборудован рядным 5-литровым дизельным двигателем FPT-Iveco N45 AM2 с механическим регулятором впрыска топлива и жидкостным охлаждением.</p> <table border="1" cellpadding="0" style="width:455px"> <tr> <td colspan="2"> <p><strong>ОСНОВНЫЕ ХАРАКТЕРИСТИКИ ДЭС</strong></p> </td> </tr> <tr> <td> <p>Основная мощность<sup> 1</sup></p> </td> <td> <p>40 кВт / 50 кВА</p> </td> </tr> <tr> <td> <p>Резервная мощность<sup> 2</sup></p> </td> <td> <p>44 кВт / 55 кВА</p> </td> </tr> <tr> <td> <p>Род тока</p> </td> <td> <p>переменный, 3-фазный</p> </td> </tr> <tr> <td> <p>Номинальная частота</p> </td> <td> <p>50 Гц</p> </td> </tr> <tr> <td> <p>Номинальное напряжение</p> </td> <td> <p>400 В</p> </td> </tr> <tr> <td> <p>Номинальная сила тока</p> </td> <td> <p>72 А</p> </td> </tr> <tr> <td> <p>Коэффициент мощности, cos φ</p> </td> <td> <p>0,8</p> </td> </tr> <tr> <td> <p>Класс применения ДЭС по ГОСТ Р 53987-2010 / ИСО 8528-1:2005</p> </td> <td> </td> </tr> <tr> <td colspan="2"> <p>РАСХОД ТОПЛИВА</p> </td> </tr> <tr> <td> <p>При 100% мощности</p> </td> <td> <p>11,1 л/ч</p> </td> </tr> <tr> <td> <p>При 75% мощности</p> </td> <td> <p>8,6 л/ч</p> </td> </tr> <tr> <td> <p>При 50% мощности</p> </td> <td> <p>5,9 л/ч</p> </td> </tr> <tr> <td> <p>Автономная работа от встроенного топливного бака, при 75% мощ.</p> </td> <td> <p>23,2 ч</p> </td> </tr> <tr> <td> <p>Топливная эффективность - затраты ДТ на выработку 1000 кВт*ч электрической энергии</p> </td> <td> <p>287,3 л</p> </td> </tr> <tr> <td colspan="2"> <p>ЗАПРАВОЧНЫЕ ЕМКОСТИ</p> </td> </tr> <tr> <td> <p>Топливный бак</p> </td> <td> <p>200 л</p> </td> </tr> <tr> <td> <p>Система охлаждения</p> </td> <td> <p>18,5 л</p> </td> </tr> <tr> <td> <p>Система смазки</p> </td> <td> <p>12,8 л</p> </td> </tr> <tr> <td> <p>Аккумуляторные батареи (АКБ)</p> </td> <td> <p>1 x 132 А*ч</p> </td> </tr> <tr> <td colspan="2"> <p>ОТКРЫТОЕ ИСПОЛНЕНИЕ ДЭС</p> </td> </tr> <tr> <td> <p>Габариты, Д х Ш х В<sup> 4</sup></p> </td> <td> <p>1700 х 1000 х 1400 мм</p> </td> </tr> <tr> <td> <p>Масса<sup> 5</sup></p> </td> <td> <p>950 кг</p> </td> </tr> <tr> <td colspan="2"> <p><strong>ХАРАКТЕРИСТИКИ ДВИГАТЕЛЯ</strong></p> </td> </tr> <tr> <td> <p>Модель двигателя</p> </td> <td> <p>FPT-Iveco N45 AM2</p> </td> </tr> <tr> <td> <p>Страна производства</p> </td> <td> <p><img src="file:///C:%5CUsers%5CMasterPu%5CAppData%5CLocal%5CTemp%5Cmsohtmlclip1%5C01%5Cclip_image001.jpg" style="height:20px; width:20px" /> Италия</p> </td> </tr> <tr> <td> <p>Тип двигателя</p> </td> <td> <p>дизельный, 4-тактный</p> </td> </tr> <tr> <td> <p>Основная мощность</p> </td> <td> <p>45 кВт</p> </td> </tr> <tr> <td> <p>Резервная мощность</p> </td> <td> <p>50 кВт</p> </td> </tr> <tr> <td> <p>Рабочий объём двигателя</p> </td> <td> <p>4,5 л</p> </td> </tr> <tr> <td> <p>Число, расположение цилиндров</p> </td> <td> <p>4, рядное</p> </td> </tr> <tr> <td> <p>Диаметр цилиндра / ход поршня</p> </td> <td> <p>104 х 132 мм</p> </td> </tr> <tr> <td> <p>Степень сжатия</p> </td> <td> <p>17,5:1</p> </td> </tr> <tr> <td> <p>Порядок работы цилиндров</p> </td> <td> <p>1-3-4-2</p> </td> </tr> <tr> <td> <p>Номинальная частота вращения</p> </td> <td> <p>1500 мин<sup>-1</sup></p> </td> </tr> <tr> <td> <p>Тип регулятора частоты вращения</p> </td> <td> <p>механическая, без поддержки CAN-шины</p> </td> </tr> <tr> <td> <p>Система впрыска топлива</p> </td> <td> <p>прямой впрыск, ТНВД с механическим регулятором</p> </td> </tr> <tr> <td> <p>Вид наддува воздуха</p> </td> <td> <p>без наддува (атмосферный)</p> </td> </tr> <tr> <td> <p>Система охлаждения</p> </td> <td> <p>жидкостная</p> </td> </tr> <tr> <td> <p>Отбор мощности на вентилятор</p> </td> <td> <p>1 кВт</p> </td> </tr> <tr> <td> <p>Шаг приема нагрузки (step-load, G2), отн. основной мощности</p> </td> <td> <p>100 %</p> </td> </tr> <tr> <td> <p>Номинальное напряжение электрической системы</p> </td> <td> <p>12 В</p> </td> </tr> <tr> <td> <p>Удельный расход топлива<sup> 3</sup>:</p> </td> <td> </td> </tr> <tr> <td> <p>при 100% ном. мощности</p> </td> <td> <p>208 г/кВт*ч</p> </td> </tr> <tr> <td> <p>при 75% ном. мощности</p> </td> <td> <p>220 г/кВт*ч</p> </td> </tr> <tr> <td> <p>при 50% ном. мощности</p> </td> <td> <p>224 г/кВт*ч</p> </td> </tr> <tr> <td> <p>Удельный расход масла на угар (100% ном. мощн.):</p> </td> <td> </td> </tr> <tr> <td> <p>- относительно расхода топлива</p> </td> <td> <p>0.1 %</p> </td> </tr> <tr> <td> <p>- абсолютный расход</p> </td> <td> <p>0,01 л/ч</p> </td> </tr> <tr> <td> <p>- удельный расход</p> </td> <td> <p>0,2 г/кВт*ч</p> </td> </tr> <tr> <td> <p>Стандартный период замены<br /> моторного масла<sup> 6</sup></p> </td> <td> <p>800 моточасов</p> </td> </tr> <tr> <td> <p>Рабочий ресурс двигателя</p> </td> <td> <p>30000 моточасов</p> </td> </tr> <tr> <td colspan="2"> <p><strong>ПРОЧЕЕ ОБОРУДОВАНИЕ ДЭС</strong></p> </td> </tr> <tr> <td> <p>Глушитель</p> </td> <td> <p>промышленный глушитель (уровень демпфирования шума 12 -15 дБА), с сильфоном и искрогасителем</p> </td> </tr> <tr> <td> <p>Защита генератора</p> </td> <td> <p>3-фазный автомат защиты с независимым расцепителем</p> </td> </tr> </table>
Дизельный генератор Iveco АД-250 | 1940000,0 | RUR | шт. | Способны выдерживать очень интенсивные нагрузки - промышленные двигатели этой серии специально спроектированы для работы в постоянном режиме на максимуме нагрузки. Также рассчитан на резервный режим эксплуатации. | <p>Дизельный генератор 250 кВт FPT-Iveco / ДГУ АД-250-Т400 предназначен для выработки трехфазного переменного электрического тока частотой 50 Гц, напряжением 400 В, основной (номинальной) мощностью <strong>250 кВт / 312,5 кВА</strong>, резервной мощностью - <strong>275 кВт / 343,75 кВА</strong>.</p> <p>Дизель-генератор 250 кВт FPT-Iveco оборудован рядным 9-литровым турбированным дизельным двигателем FPT-Iveco C87 TE4 с промежуточным охлаждением наддувочного воздуха, электронным управлением впрыском топлива и жидкостным охлаждением.</p> <table border="1" cellpadding="0" style="width:455px"> <tr> <td colspan="2"> <p><strong>ОСНОВНЫЕ ХАРАКТЕРИСТИКИ ДЭС</strong></p> </td> </tr> <tr> <td> <p>Основная мощность<sup> 1</sup></p> </td> <td> <p>250 кВт / 313 кВА</p> </td> </tr> <tr> <td> <p>Резервная мощность<sup> 2</sup></p> </td> <td> <p>275 кВт / 344 кВА</p> </td> </tr> <tr> <td> <p>Род тока</p> </td> <td> <p>переменный, 3-фазный</p> </td> </tr> <tr> <td> <p>Номинальная частота</p> </td> <td> <p>50 Гц</p> </td> </tr> <tr> <td> <p>Номинальное напряжение</p> </td> <td> <p>400 В</p> </td> </tr> <tr> <td> <p>Номинальная сила тока</p> </td> <td> <p>450 А</p> </td> </tr> <tr> <td> <p>Коэффициент мощности, cos φ</p> </td> <td> <p>0,8</p> </td> </tr> <tr> <td> <p>Класс применения ДЭС по ГОСТ Р 53987-2010 / ИСО 8528-1:2005</p> </td> <td> </td> </tr> <tr> <td colspan="2"> <p>РАСХОД ТОПЛИВА</p> </td> </tr> <tr> <td> <p>При 100% мощности</p> </td> <td> <p>64,4 л/ч</p> </td> </tr> <tr> <td> <p>При 75% мощности</p> </td> <td> <p>48,0 л/ч</p> </td> </tr> <tr> <td> <p>При 50% мощности</p> </td> <td> <p>34,1 л/ч</p> </td> </tr> <tr> <td> <p>Автономная работа от встроенного топливного бака, при 75% мощ.</p> </td> <td> <p>10,9 ч</p> </td> </tr> <tr> <td> <p>Топливная эффективность - затраты ДТ на выработку 1000 кВт*ч электрической энергии</p> </td> <td> <p>255,8 л</p> </td> </tr> <tr> <td colspan="2"> <p>ЗАПРАВОЧНЫЕ ЕМКОСТИ</p> </td> </tr> <tr> <td> <p>Топливный бак</p> </td> <td> <p>525 л</p> </td> </tr> <tr> <td> <p>Система охлаждения</p> </td> <td> <p>58 л</p> </td> </tr> <tr> <td> <p>Система смазки</p> </td> <td> <p>28 л</p> </td> </tr> <tr> <td> <p>Аккумуляторные батареи (АКБ)</p> </td> <td> <p>2 x 190 А*ч</p> </td> </tr> <tr> <td colspan="2"> <p>ОТКРЫТОЕ ИСПОЛНЕНИЕ ДЭС</p> </td> </tr> <tr> <td> <p>Габариты, Д х Ш х В<sup> 4</sup></p> </td> <td> <p>3080 х 1100 х 1760 мм</p> </td> </tr> <tr> <td> <p>Масса<sup> 5</sup></p> </td> <td> <p>2830 кг</p> </td> </tr> <tr> <td colspan="2"> <p><strong>ХАРАКТЕРИСТИКИ ДВИГАТЕЛЯ</strong></p> </td> </tr> <tr> <td> <p>Модель двигателя</p> </td> <td> <p>FPT-Iveco C87 TE4</p> </td> </tr> <tr> <td> <p>Страна производства</p> </td> <td> <p><img src="file:///C:%5CUsers%5CMasterPu%5CAppData%5CLocal%5CTemp%5Cmsohtmlclip1%5C01%5Cclip_image001.jpg" style="height:20px; width:20px" /> Италия</p> </td> </tr> <tr> <td> <p>Тип двигателя</p> </td> <td> <p>дизельный, 4-тактный</p> </td> </tr> <tr> <td> <p>Основная мощность</p> </td> <td> <p>281 кВт</p> </td> </tr> <tr> <td> <p>Резервная мощность</p> </td> <td> <p>305 кВт</p> </td> </tr> <tr> <td> <p>Рабочий объём двигателя</p> </td> <td> <p>8,7 л</p> </td> </tr> <tr> <td> <p>Число, расположение цилиндров</p> </td> <td> <p>6, рядное</p> </td> </tr> <tr> <td> <p>Диаметр цилиндра / ход поршня</p> </td> <td> <p>117 х 135 мм</p> </td> </tr> <tr> <td> <p>Степень сжатия</p> </td> <td> <p>16,5:1</p> </td> </tr> <tr> <td> <p>Порядок работы цилиндров</p> </td> <td> <p>1-4-2-6-3-5</p> </td> </tr> <tr> <td> <p>Номинальная частота вращения</p> </td> <td> <p>1500 мин<sup>-1</sup></p> </td> </tr> <tr> <td> <p>Тип регулятора частоты вращения</p> </td> <td> <p>электронная, с поддержкой CAN-шины</p> </td> </tr> <tr> <td> <p>Система впрыска топлива</p> </td> <td> <p>прямой впрыск, аккумуляторного типа (Common-Rail) с электронным управлением BOSCH EDC7 UC31</p> </td> </tr> <tr> <td> <p>Вид наддува воздуха</p> </td> <td> <p>турбонаддув с интеркулером типа "воздух-воздух"</p> </td> </tr> <tr> <td> <p>Система охлаждения</p> </td> <td> <p>жидкостная</p> </td> </tr> <tr> <td> <p>Отбор мощности на вентилятор</p> </td> <td> <p>6,8 кВт</p> </td> </tr> <tr> <td> <p>Шаг приема нагрузки (step-load, G2), отн. основной мощности</p> </td> <td> <p>%</p> </td> </tr> <tr> <td> <p>Номинальное напряжение электрической системы</p> </td> <td> <p>24 В</p> </td> </tr> <tr> <td> <p>Удельный расход топлива<sup> 3</sup>:</p> </td> <td> </td> </tr> <tr> <td> <p>при 100% ном. мощности</p> </td> <td> <p>198 г/кВт*ч</p> </td> </tr> <tr> <td> <p>при 75% ном. мощности</p> </td> <td> <p>195 г/кВт*ч</p> </td> </tr> <tr> <td> <p>при 50% ном. мощности</p> </td> <td> <p>205 г/кВт*ч</p> </td> </tr> <tr> <td> <p>Удельный расход масла на угар (100% ном. мощн.):</p> </td> <td> </td> </tr> <tr> <td> <p>- относительно расхода топлива</p> </td> <td> <p>0.2 %</p> </td> </tr> <tr> <td> <p>- абсолютный расход</p> </td> <td> <p>0,13 л/ч</p> </td> </tr> <tr> <td> <p>- удельный расход</p> </td> <td> <p>0,4 г/кВт*ч</p> </td> </tr> <tr> <td> <p>Стандартный период замены<br /> моторного масла<sup> 6</sup></p> </td> <td> <p>600 моточасов</p> </td> </tr> <tr> <td> <p>Рабочий ресурс двигателя</p> </td> <td> <p>35000 моточасов</p> </td> </tr> <tr> <td colspan="2"> <p><strong>ПРОЧЕЕ ОБОРУДОВАНИЕ ДЭС</strong></p> </td> </tr> <tr> <td> <p>Глушитель</p> </td> <td> <p>промышленный глушитель (уровень демпфирования шума 12 -15 дБА), с сильфоном и искрогасителем</p> </td> </tr> <tr> <td> <p>Защита генератора</p> </td> <td> <p>3-фазный автомат защиты с независимым расцепителем</p> </td> </tr> </table>
Дизельный генератор Азимут АД 360-Т400 | 2008000,0 | RUR | шт. | Дизeльный гeнeратор Азимyт АД 360-Т400 отлично покажeт сeбя и как запасной источник питания, и как основной. Подобная yнивeрсальность объясняeтся сбалансированными характeристиками машины: номинальная мощность составляeт 360 кВт при напряжeнии 230/400 В. | <p>Дизельная электростанция АД 360-Т400 мощностью 360 кВт состоит из V-образного двенадцатицилиндрового дизельного двигателя водовоздушного охлаждения, оснащенного турбонаддувом с промежуточным охлаждением, объемом 26,9 литра и мощностью 382 кВт, синхронного бесщеточного генератора с автоматической регулировкой напряжения, блока охлаждения со стандартным радиатором, щита управления с котроллером HGM6120. Дизельный генератор смонтирован на стальной раме с виброопорами и интегрированным топливным баком, достаточным для 8-10 часов непрерывной работы в зависимости от нагрузки.<br> <br> Дизель генератор 360 кВт предназначается для энергоснабжения крупных промышленных объектов, складских комплексов, торговых центров, объектов социальной инфраструктуры и целых населенных пунктов в качестве основного или резервного источника трехфазного электрического тока напряжением 230/400 В. и частотой 50 Гц.<br> <br> Базовая комплектация включает глушитель, аккумуляторные батареи, зарядный генератор 24 В, сепаратор очистки дизельного топлива, заправку маслом и антифризом. Каждая электростанция проходит стендовые испытания под нагрузкой в 50%, 70%, 100% в течение 2-х часов и кратковременно в 110% от номинальной мощности.<br> <br> Допустимая перегрузка генератора составляет не более 10% от номинальной мощности на протяжении не более 1 часа на каждые 8 часов работы, всего не более 200 часов в год.<br> <br> При использовании в качестве постоянного источника энергии рекомендованная нагрузка должна находиться в диапазоне от 75% до 90 % от номинальной мощности. Работа при нагрузке менее 25% не допускается более 5 минут.</p> <table border="0"> <tr> <td width="338"> <p>Дизельная электростанция 360 кВт</p> </td> <td width="338"> <p>АД 360-Т400 (АД-360С-Т400-1Р, ДЭС 360)</p> </td> </tr> <tr> <td width="338"> <p>Постоянная мощность</p> </td> <td width="338"> <p>450 кВа / 360 кВт</p> </td> </tr> <tr> <td width="338"> <p>Резервная мощность</p> </td> <td width="338"> <p>495 кВа / 396 кВт</p> </td> </tr> <tr> <td width="338"> <p>Напряжение</p> </td> <td width="338"> <p>230 / 400 В</p> </td> </tr> <tr> <td width="338"> <p>Частота / скорость вращения</p> </td> <td width="338"> <p>50 Гц / 1500 об/мин</p> </td> </tr> <tr> <td width="338"> <p>Фазы / полюса</p> </td> <td width="338"> <p>3 фазы / 4 полюса</p> </td> </tr> <tr> <td width="338"> <p>Габариты электростанции открытой на раме</p> </td> <td width="338"> <p>3300х1810х2100 мм</p> </td> </tr> <tr> <td width="338"> <p>Вес электростанции октрытой на раме</p> </td> <td width="338"> <p>3800 кг</p> </td> </tr> <tr> <td width="338"> <p>Габариты электростанции в еврокожухе</p> </td> <td width="338"> <p>4800X2100X2400 мм</p> </td> </tr> <tr> <td width="338"> <p>Вес электростанции в еврокожухе</p> </td> <td width="338"> <p>4900 кг</p> </td> </tr> <tr> <td width="338"> <p>Щит управления с контроллером</p> </td> <td width="338"> <p>HGM6120 с ЖК дисплеем</p> </td> </tr> <tr> <td width="338"> <p>Расход топлива при 100% нагрузке</p> </td> <td width="338"> <p>91,3 л/ч</p> </td> </tr> <tr> <td width="338"> <p>Удельный расход топлива</p> </td> <td width="338"> <p>213 г/кВт*ч</p> </td> </tr> <tr> <td width="338"> <p>Топливный бак</p> </td> <td width="338"> <p>850 л</p> </td> </tr> <tr> <td width="338"> <p>Автономность</p> </td> <td width="338"> <p>Мин. 8 часов</p> </td> </tr> <tr> <td width="338"> <p>Условия эксплуатации</p> </td> <td width="338"> <p>:</p> </td> </tr> <tr> <td width="338"> <p>Техническое обслуживание</p> </td> <td width="338"> <p>каждые 300 моточасов или каждые 6 месяцев</p> </td> </tr> <tr> <td width="338"> <p>Высота над уровнем моря</p> </td> <td width="338"> <p>не более 1000 м</p> </td> </tr> <tr> <td width="338"> <p>Температура окружающей среды</p> </td> <td width="338"> <p>не более 40 <sup>0</sup>С</p> </td> </tr> <tr> <td width="338"> <p>Влажность</p> </td> <td width="338"> <p>не более 95%</p> </td> </tr> <tr> <td width="338"> <p>Двигатель</p> </td> <td width="338"> <p>AZIMUT 12V2690TDI-1</p> </td> </tr> <tr> <td width="338"> <p>Номинальная мощность</p> </td> <td width="338"> <p>382 кВт</p> </td> </tr> <tr> <td width="338"> <p>Максимальная мощность</p> </td> <td width="338"> <p>420 кВт</p> </td> </tr> <tr> <td width="338"> <p>Объем двигателя</p> </td> <td width="338"> <p>26,9 л.</p> </td> </tr> <tr> <td width="338"> <p>Число и расположение цилиндров</p> </td> <td width="338"> <p>12, V-образное, под углом 60<sup>0</sup></p> </td> </tr> <tr> <td width="338"> <p>Система впуска воздуха</p> </td> <td width="338"> <p>турбонаддув с промежуточным охлаждением</p> </td> </tr> <tr> <td width="338"> <p>Охлаждение</p> </td> <td width="338"> <p>принудительное водовоздушное</p> </td> </tr> <tr> <td width="338"> <p>Система смазки</p> </td> <td width="338"> <p>комбинированная смазка под давлением и разбразгиванием</p> </td> </tr> <tr> <td width="338"> <p>Управление двигателем</p> </td> <td width="338"> <p>электронное</p> </td> </tr> <tr> <td width="338"> <p>Диаметр поршня</p> </td> <td width="338"> <p>138 мм</p> </td> </tr> <tr> <td width="338"> <p>Ход поршня</p> </td> <td width="338"> <p>150 мм</p> </td> </tr> <tr> <td width="338"> <p>Компрессия</p> </td> <td width="338"> <p>14,7:1</p> </td> </tr> <tr> <td width="338"> <p>Объем системы смазки</p> </td> <td width="338"> <p>н/д</p> </td> </tr> <tr> <td width="338"> <p>Объем системы охлаждения</p> </td> <td width="338"> <p>н/д</p> </td> </tr> <tr> <td width="338"> <p>Режим пуска</p> </td> <td width="338"> <p>электрический стартер 24 В</p> </td> </tr> <tr> <td width="338"> <p>Удельный расход топлива</p> </td> <td width="338"> <p>213 г/кВт*ч</p> </td> </tr> <tr> <td width="338"> <p>Удельный расход масла</p> </td> <td width="338"> <p>≤1,0 г/кВт*ч</p> </td> </tr> <tr> <td width="338"> <p>Температура выхлопных газов</p> </td> <td width="338"> <p>&lt;650 <sup>0</sup>С</p> </td> </tr> <tr> <td width="338"> <p>Средняя скорость поршня</p> </td> <td width="338"> <p>7 м/c</p> </td> </tr> <tr> <td width="338"> <p>Порядок работы цилиндров</p> </td> <td width="338"> <p>1-12-5-8-3-10-6-7-2-11-4-9</p> </td> </tr> <tr> <td width="338"> <p>Диск крепления</p> </td> <td width="338"> <p>SAE 0# / 14"</p> </td> </tr> <tr> <td width="338"> <p>Генератор</p> </td> <td width="338"> <p>AZIMUT ZC5C</p> </td> </tr> <tr> <td width="338"> <p>Постоянная мощность</p> </td> <td width="338"> <p>364 кВт</p> </td> </tr> <tr> <td width="338"> <p>Тип</p> </td> <td width="338"> <p>бесщеточный с самовозбуждением</p> </td> </tr> <tr> <td width="338"> <p>Количество опорных подшипников</p> </td> <td width="338"> <p>одноопорный</p> </td> </tr> <tr> <td width="338"> <p>Фактор мощности (cos φ)</p> </td> <td width="338"> <p>0,8</p> </td> </tr> <tr> <td width="338"> <p>КПД</p> </td> <td width="338"> <p>93%</p> </td> </tr> <tr> <td width="338"> <p>Обмотка</p> </td> <td width="338"> <p>2/3</p> </td> </tr> <tr> <td width="338"> <p>Тип обмотки</p> </td> <td width="338"> <p>12</p> </td> </tr> <tr> <td width="338"> <p>Класс защиты обмоток</p> </td> <td width="338"> <p>IP 23</p> </td> </tr> <tr> <td width="338"> <p>Класс изоляции</p> </td> <td width="338"> <p>Н</p> </td> </tr> <tr> <td width="338"> <p>Максимальная скорость</p> </td> <td width="338"> <p>2250 об/мин </p> </td> </tr> <tr> <td width="338"> <p>Регулятор напряжения</p> </td> <td width="338"> <p>автоматический AVR R250</p> </td> </tr> <tr> <td width="338"> <p>Нестабильность выходного напряжения в установившемся режиме:</p> </td> <td width="338"> <p>+/- 0,5%</p> </td> </tr> <tr> <td width="338"> <p>Нестабильность выходного напряжения в переходном режиме:</p> </td> <td width="338"> <p>≤+20% , ?15% (60%In, cosφ = 0,4 сдвиг фазы)</p> </td> </tr> <tr> <td width="338"> <p>Регулируемый диапазон напряжения</p> </td> <td width="338"> <p>+/- 5%</p> </td> </tr> <tr> <td width="338"> <p>Искажение формы сигнала без нагрузки</p> </td> <td width="338"> <p> ≤2% (линейного напряжения).</p> </td> </tr> <tr> <td width="338"> <p>Форма волны NEMA = TIF</p> </td> <td width="338"> <p>&lt; 50</p> </td> </tr> <tr> <td width="338"> <p>Форма волны I.E.C = THF</p> </td> <td width="338"> <p>2</p> </td> </tr> <tr> <td width="338"> <p>Ток короткого напряжения</p> </td> <td width="338"> <p>300%</p> </td> </tr> </table>
Дизельный генератор Азимут АД 280-Т400 | 1160000,0 | RUR | шт. | Дизeльный гeнeратор Азимyт АД 280-Т400 отлично покажeт сeбя и как запасной источник питания, и как основной. Подобная yнивeрсальность объясняeтся сбалансированными характeристиками машины: номинальная мощность составляeт 280 кВт при напряжeнии 230/400 В. | <p>Дизельная электростанция АД 280-Т400 мощностью 280 кВт состоит из рядного шестицилиндрового дизельного двигателя водовоздушного охлаждения, оснащенного турбонаддувом с промежуточным охлаждением, объемом 14,5 литра и мощностью 309 кВт, синхронного бесщеточного генератора с автоматической регулировкой напряжения, блока охлаждения со стандартным радиатором, щита управления с котроллером HGM6120. Дизельный генератор смонтирован на стальной раме с виброопорами и интегрированным топливным баком, достаточным для 8-10 часов непрерывной работы в зависимости от нагрузки. <br> ??<br> Дизель генератор 280 кВт предназначается для энергоснабжения средних промышленных объектов, складских комплексов, торговых центров, объектов социальной инфраструктуры в качестве основного или резервного источника трехфазного электрического тока напряжением 230/400 В. и частотой 50 Гц.<br> <br> Базовая комплектация включает глушитель, аккумуляторные батареи, зарядный генератор 24 В, сепаратор очистки дизельного топлива, заправку маслом и антифризом. Каждая электростанция проходит стендовые испытания под нагрузкой в 50%, 70%, 100% в течение 2-х часов и кратковременно в 110% от номинальной мощности.<br> <br> Допустимая перегрузка генератора составляет не более 10% от номинальной мощности на протяжении не более 1 часа на каждые 8 часов работы, всего не более 200 часов в год.<br> <br> При использовании в качестве постоянного источника энергии рекомендованная нагрузка должна находиться в диапазоне от 75% до 90 % от номинальной мощности. Работа при нагрузке менее 25% не допускается более 5 минут.</p> <table border="0"> <tr> <td width="338"> <p><strong>Дизельная электростанция 280 кВт</strong></p> </td> <td width="338"> <p><strong>АД 280-Т400 (АД-280С-Т400-1Р, ДЭС 280)</strong></p> </td> </tr> <tr> <td width="338"> <p>Постоянная мощность</p> </td> <td width="338"> <p>350 кВа / 280 кВт</p> </td> </tr> <tr> <td width="338"> <p>Резервная мощность</p> </td> <td width="338"> <p>385 кВа / 308 кВт</p> </td> </tr> <tr> <td width="338"> <p>Напряжение</p> </td> <td width="338"> <p>230 / 400 В</p> </td> </tr> <tr> <td width="338"> <p>Частота / скорость вращения</p> </td> <td width="338"> <p>50 Гц / 1500 об/мин</p> </td> </tr> <tr> <td width="338"> <p>Фазы / полюса</p> </td> <td width="338"> <p>3 фазы / 4 полюса</p> </td> </tr> <tr> <td width="338"> <p>Габариты электростанции открытой на раме</p> </td> <td width="338"> <p>3120х1160х1650 мм</p> </td> </tr> <tr> <td width="338"> <p>Вес электростанции октрытой на раме</p> </td> <td width="338"> <p>3000 кг</p> </td> </tr> <tr> <td width="338"> <p>Габариты электростанции в еврокожухе</p> </td> <td width="338"> <p>4300X1600X1950 мм</p> </td> </tr> <tr> <td width="338"> <p>Вес электростанции в еврокожухе</p> </td> <td width="338"> <p>4000 кг</p> </td> </tr> <tr> <td width="338"> <p>Щит управления с контроллером</p> </td> <td width="338"> <p>HGM6120 с ЖК дисплеем</p> </td> </tr> <tr> <td width="338"> <p>Расход топлива при 100% нагрузке</p> </td> <td width="338"> <p>71 л/ч</p> </td> </tr> <tr> <td width="338"> <p>Удельный расход топлива</p> </td> <td width="338"> <p>213 г/кВт*ч</p> </td> </tr> <tr> <td width="338"> <p>Топливный бак</p> </td> <td width="338"> <p>650 л</p> </td> </tr> <tr> <td width="338"> <p>Автономность</p> </td> <td width="338"> <p>Мин. 8 часов</p> </td> </tr> <tr> <td width="338"> <p>Условия эксплуатации</p> </td> <td width="338"> <p>:</p> </td> </tr> <tr> <td width="338"> <p>Техническое обслуживание</p> </td> <td width="338"> <p>каждые 300 моточасов или каждые 6 месяцев</p> </td> </tr> <tr> <td width="338"> <p>Высота над уровнем моря</p> </td> <td width="338"> <p>не более 1000 м</p> </td> </tr> <tr> <td width="338"> <p>Температура окружающей среды</p> </td> <td width="338"> <p>не более 40 <sup>0</sup>С</p> </td> </tr> <tr> <td width="338"> <p>Влажность</p> </td> <td width="338"> <p>не более 95%</p> </td> </tr> <tr> <td width="338"> <p>Двигатель</p> </td> <td width="338"> <p>AZIMUT 6R1440TDI-11</p> </td> </tr> <tr> <td width="338"> <p>Номинальная мощность</p> </td> <td width="338"> <p>209 кВт</p> </td> </tr> <tr> <td width="338"> <p>Максимальная мощность</p> </td> <td width="338"> <p>340 кВт</p> </td> </tr> <tr> <td width="338"> <p>Объем двигателя</p> </td> <td width="338"> <p>14,5 л.</p> </td> </tr> <tr> <td width="338"> <p>Число и расположение цилиндров</p> </td> <td width="338"> <p>6, рядное, вертикальное</p> </td> </tr> <tr> <td width="338"> <p>Система впуска воздуха</p> </td> <td width="338"> <p>турбонаддув с промежуточным охлаждением</p> </td> </tr> <tr> <td width="338"> <p>Охлаждение</p> </td> <td width="338"> <p>принудительное водовоздушное</p> </td> </tr> <tr> <td width="338"> <p>Система смазки</p> </td> <td width="338"> <p>комбинированная смазка под давлением и разбразгиванием</p> </td> </tr> <tr> <td width="338"> <p>Управление вращением</p> </td> <td width="338"> <p>механическое</p> </td> </tr> <tr> <td width="338"> <p>Диаметр поршня</p> </td> <td width="338"> <p>138 мм</p> </td> </tr> <tr> <td width="338"> <p>Ход поршня</p> </td> <td width="338"> <p>160 мм</p> </td> </tr> <tr> <td width="338"> <p>Компрессия</p> </td> <td width="338"> <p>15,5:1</p> </td> </tr> <tr> <td width="338"> <p>Объем системы смазки</p> </td> <td width="338"> <p>н/д</p> </td> </tr> <tr> <td width="338"> <p>Объем системы охлаждения</p> </td> <td width="338"> <p>н/д</p> </td> </tr> <tr> <td width="338"> <p>Режим пуска</p> </td> <td width="338"> <p>электрический стартер 24 В</p> </td> </tr> <tr> <td width="338"> <p>Удельный расход топлива</p> </td> <td width="338"> <p>213 г/кВт*ч</p> </td> </tr> <tr> <td width="338"> <p>Удельный расход масла</p> </td> <td width="338"> <p>≤1,5 г/кВт*ч</p> </td> </tr> <tr> <td width="338"> <p>Температура выхлопных газов</p> </td> <td width="338"> <p>&lt;650 <sup>0</sup>С</p> </td> </tr> <tr> <td width="338"> <p>Средняя скорость поршня</p> </td> <td width="338"> <p>7 м/c</p> </td> </tr> <tr> <td width="338"> <p>Порядок работы цилиндров</p> </td> <td width="338"> <p>1-5-3-6-2-4</p> </td> </tr> <tr> <td width="338"> <p>Диск крепления</p> </td> <td width="338"> <p>SAE 1# / 14"</p> </td> </tr> <tr> <td width="338"> <p>Генератор</p> </td> <td width="338"> <p>AZIMUT ZC4FS</p> </td> </tr> <tr> <td width="338"> <p>Постоянная мощность</p> </td> <td width="338"> <p>300 кВт</p> </td> </tr> <tr> <td width="338"> <p>Тип</p> </td> <td width="338"> <p>бесщеточный с самовозбуждением</p> </td> </tr> <tr> <td width="338"> <p>Количество опорных подшипников</p> </td> <td width="338"> <p>одноопорный</p> </td> </tr> <tr> <td width="338"> <p>Фактор мощности (cos φ)</p> </td> <td width="338"> <p>0,8</p> </td> </tr> <tr> <td width="338"> <p>КПД</p> </td> <td width="338"> <p>93%</p> </td> </tr> <tr> <td width="338"> <p>Обмотка</p> </td> <td width="338"> <p>2/3</p> </td> </tr> <tr> <td width="338"> <p>Тип обмотки</p> </td> <td width="338"> <p>12</p> </td> </tr> <tr> <td width="338"> <p>Класс защиты обмоток</p> </td> <td width="338"> <p>IP 23</p> </td> </tr> <tr> <td width="338"> <p>Класс изоляции</p> </td> <td width="338"> <p>Н</p> </td> </tr> <tr> <td width="338"> <p>Максимальная скорость</p> </td> <td width="338"> <p>2250 об/мин </p> </td> </tr> <tr> <td width="338"> <p>Регулятор напряжения</p> </td> <td width="338"> <p>автоматический AVR R250</p> </td> </tr> <tr> <td width="338"> <p>Нестабильность выходного напряжения в установившемся режиме:</p> </td> <td width="338"> <p>+/- 0,5%</p> </td> </tr> <tr> <td width="338"> <p>Нестабильность выходного напряжения в переходном режиме:</p> </td> <td width="338"> <p>≤+20% , ?15% (60%In, cosφ = 0,4 сдвиг фазы)</p> </td> </tr> <tr> <td width="338"> <p>Регулируемый диапазон напряжения</p> </td> <td width="338"> <p>+/- 5%</p> </td> </tr> <tr> <td width="338"> <p>Искажение формы сигнала без нагрузки</p> </td> <td width="338"> <p> ≤2% (линейного напряжения).</p> </td> </tr> <tr> <td width="338"> <p>Форма волны NEMA = TIF</p> </td> <td width="338"> <p>&lt; 50</p> </td> </tr> <tr> <td width="338"> <p>Форма волны I.E.C = THF</p> </td> <td width="338"> <p>2</p> </td> </tr> <tr> <td width="338"> <p>Ток короткого напряжения</p> </td> <td width="338"> <p>300%</p> </td> </tr> </table>
Дизельный генератор Азимут АД 440-Т400 | 2480200,0 | RUR | шт. | Дизeльный гeнeратор Азимyт АД 440-Т400 отлично покажeт сeбя и как запасной источник питания, и как основной. Подобная yнивeрсальность объясняeтся сбалансированными характeристиками машины: номинальная мощность составляeт 440 кВт при напряжeнии 230/400 В. | <p>Дизельная электростанция АД 440-Т400 мощностью 440 кВт состоит из V-образного двенадцатицилиндрового дизельного двигателя водовоздушного охлаждения, оснащенного турбонаддувом с промежуточным охлаждением, объемом 26,9 литра и мощностью 465 кВт, синхронного бесщеточного генератора с автоматической регулировкой напряжения, блока охлаждения со стандартным радиатором, щита управления с котроллером HGM6120. Дизельный генератор смонтирован на стальной раме с виброопорами и интегрированным топливным баком, достаточным для 8-10 часов непрерывной работы в зависимости от нагрузки.<br> <br> Дизель генератор 440 кВт предназначается для энергоснабжения крупных промышленных объектов, складских комплексов, торговых центров, объектов социальной инфраструктуры и целых населенных пунктов в качестве основного или резервного источника трехфазного электрического тока напряжением 230/400 В. и частотой 50 Гц.<br> <br> Базовая комплектация включает глушитель, аккумуляторные батареи, зарядный генератор 24 В, сепаратор очистки дизельного топлива, заправку маслом и антифризом. Каждая электростанция проходит стендовые испытания под нагрузкой в 50%, 70%, 100% в течение 2-х часов и кратковременно в 110% от номинальной мощности.<br> <br> Допустимая перегрузка генератора составляет не более 10% от номинальной мощности на протяжении не более 1 часа на каждые 8 часов работы, всего не более 200 часов в год.<br> <br> При использовании в качестве постоянного источника энергии рекомендованная нагрузка должна находиться в диапазоне от 75% до 90 % от номинальной мощности. Работа при нагрузке менее 25% не допускается более 5 минут.</p> <table border="0"> <tr> <td width="338"> <p>Дизельная электростанция 440 кВт</p> </td> <td width="338"> <p>АД 440-Т400 (АД-440С-Т400-1Р, ДЭС 440)</p> </td> </tr> <tr> <td width="338"> <p>Постоянная мощность</p> </td> <td width="338"> <p>550 кВа / 440 кВт</p> </td> </tr> <tr> <td width="338"> <p>Резервная мощность</p> </td> <td width="338"> <p>605 кВа / 484 кВт</p> </td> </tr> <tr> <td width="338"> <p>Напряжение</p> </td> <td width="338"> <p>230 / 400 В</p> </td> </tr> <tr> <td width="338"> <p>Частота / скорость вращения</p> </td> <td width="338"> <p>50 Гц / 1500 об/мин</p> </td> </tr> <tr> <td width="338"> <p>Фазы / полюса</p> </td> <td width="338"> <p>3 фазы / 4 полюса</p> </td> </tr> <tr> <td width="338"> <p>Габариты электростанции открытой на раме</p> </td> <td width="338"> <p>3650х1960х2200 мм</p> </td> </tr> <tr> <td width="338"> <p>Вес электростанции октрытой на раме</p> </td> <td width="338"> <p>4200 кг</p> </td> </tr> <tr> <td width="338"> <p>Габариты электростанции в еврокожухе</p> </td> <td width="338"> <p>4800X2250X2500 мм</p> </td> </tr> <tr> <td width="338"> <p>Вес электростанции в еврокожухе</p> </td> <td width="338"> <p>5500 кг</p> </td> </tr> <tr> <td width="338"> <p>Щит управления с контроллером</p> </td> <td width="338"> <p>HGM6120 с ЖК дисплеем</p> </td> </tr> <tr> <td width="338"> <p>Расход топлива при 100% нагрузке</p> </td> <td width="338"> <p>109 л/ч</p> </td> </tr> <tr> <td width="338"> <p>Удельный расход топлива</p> </td> <td width="338"> <p>208 г/кВт*ч</p> </td> </tr> <tr> <td width="338"> <p>Топливный бак</p> </td> <td width="338"> <p>900 л</p> </td> </tr> <tr> <td width="338"> <p>Автономность</p> </td> <td width="338"> <p>Мин. 8 часов</p> </td> </tr> <tr> <td width="338"> <p>Условия эксплуатации</p> </td> <td width="338"> <p>:</p> </td> </tr> <tr> <td width="338"> <p>Техническое обслуживание</p> </td> <td width="338"> <p>каждые 300 моточасов или каждые 6 месяцев</p> </td> </tr> <tr> <td width="338"> <p>Высота над уровнем моря</p> </td> <td width="338"> <p>не более 1000 м</p> </td> </tr> <tr> <td width="338"> <p>Температура окружающей среды</p> </td> <td width="338"> <p>не более 40 <sup>0</sup>С</p> </td> </tr> <tr> <td width="338"> <p>Влажность</p> </td> <td width="338"> <p>не более 95%</p> </td> </tr> <tr> <td width="338"> <p>Двигатель</p> </td> <td width="338"> <p>AZIMUT 12V2690TDI-3</p> </td> </tr> <tr> <td width="338"> <p>Номинальная мощность</p> </td> <td width="338"> <p>465 кВт</p> </td> </tr> <tr> <td width="338"> <p>Максимальная мощность</p> </td> <td width="338"> <p>512 кВт</p> </td> </tr> <tr> <td width="338"> <p>Объем двигателя</p> </td> <td width="338"> <p>26,9 л.</p> </td> </tr> <tr> <td width="338"> <p>Число и расположение цилиндров</p> </td> <td width="338"> <p>12, V-образное, под углом 60<sup>0</sup></p> </td> </tr> <tr> <td width="338"> <p>Система впуска воздуха</p> </td> <td width="338"> <p>турбонаддув с промежуточным охлаждением</p> </td> </tr> <tr> <td width="338"> <p>Охлаждение</p> </td> <td width="338"> <p>принудительное водовоздушное</p> </td> </tr> <tr> <td width="338"> <p>Система смазки</p> </td> <td width="338"> <p>комбинированная смазка под давлением и разбразгиванием</p> </td> </tr> <tr> <td width="338"> <p>Управление двигателем</p> </td> <td width="338"> <p>электронное</p> </td> </tr> <tr> <td width="338"> <p>Диаметр поршня</p> </td> <td width="338"> <p>138 мм</p> </td> </tr> <tr> <td width="338"> <p>Ход поршня</p> </td> <td width="338"> <p>150 мм</p> </td> </tr> <tr> <td width="338"> <p>Компрессия</p> </td> <td width="338"> <p>14,7:1</p> </td> </tr> <tr> <td width="338"> <p>Объем системы смазки</p> </td> <td width="338"> <p>н/д</p> </td> </tr> <tr> <td width="338"> <p>Объем системы охлаждения</p> </td> <td width="338"> <p>н/д</p> </td> </tr> <tr> <td width="338"> <p>Режим пуска</p> </td> <td width="338"> <p>электрический стартер 24 В</p> </td> </tr> <tr> <td width="338"> <p>Удельный расход топлива</p> </td> <td width="338"> <p>208 г/кВт*ч</p> </td> </tr> <tr> <td width="338"> <p>Удельный расход масла</p> </td> <td width="338"> <p>≤1,0 г/кВт*ч</p> </td> </tr> <tr> <td width="338"> <p>Температура выхлопных газов</p> </td> <td width="338"> <p>&lt;650 <sup>0</sup>С</p> </td> </tr> <tr> <td width="338"> <p>Средняя скорость поршня</p> </td> <td width="338"> <p>7 м/c</p> </td> </tr> <tr> <td width="338"> <p>Порядок работы цилиндров</p> </td> <td width="338"> <p>1-12-5-8-3-10-6-7-2-11-4-9</p> </td> </tr> <tr> <td width="338"> <p>Диск крепления</p> </td> <td width="338"> <p>SAE 0# / 14"</p> </td> </tr> <tr> <td width="338"> <p>Генератор</p> </td> <td width="338"> <p>AZIMUT ZC5F</p> </td> </tr> <tr> <td width="338"> <p>Постоянная мощность</p> </td> <td width="338"> <p>440 кВт</p> </td> </tr> <tr> <td width="338"> <p>Тип</p> </td> <td width="338"> <p>бесщеточный с самовозбуждением</p> </td> </tr> <tr> <td width="338"> <p>Количество опорных подшипников</p> </td> <td width="338"> <p>одноопорный</p> </td> </tr> <tr> <td width="338"> <p>Фактор мощности (cos φ)</p> </td> <td width="338"> <p>0,8</p> </td> </tr> <tr> <td width="338"> <p>КПД</p> </td> <td width="338"> <p>93%</p> </td> </tr> <tr> <td width="338"> <p>Обмотка</p> </td> <td width="338"> <p>2/3</p> </td> </tr> <tr> <td width="338"> <p>Тип обмотки</p> </td> <td width="338"> <p>12</p> </td> </tr> <tr> <td width="338"> <p>Класс защиты обмоток</p> </td> <td width="338"> <p>IP 23</p> </td> </tr> <tr> <td width="338"> <p>Класс изоляции</p> </td> <td width="338"> <p>Н</p> </td> </tr> <tr> <td width="338"> <p>Максимальная скорость</p> </td> <td width="338"> <p>2250 об/мин </p> </td> </tr> <tr> <td width="338"> <p>Регулятор напряжения</p> </td> <td width="338"> <p>автоматический AVR R250</p> </td> </tr> <tr> <td width="338"> <p>Нестабильность выходного напряжения в установившемся режиме:</p> </td> <td width="338"> <p>+/- 0,5%</p> </td> </tr> <tr> <td width="338"> <p>Нестабильность выходного напряжения в переходном режиме:</p> </td> <td width="338"> <p>≤+20% , ?15% (60%In, cosφ = 0,4 сдвиг фазы)</p> </td> </tr> <tr> <td width="338"> <p>Регулируемый диапазон напряжения</p> </td> <td width="338"> <p>+/- 5%</p> </td> </tr> <tr> <td width="338"> <p>Искажение формы сигнала без нагрузки</p> </td> <td width="338"> <p> ≤2% (линейного напряжения).</p> </td> </tr> <tr> <td width="338"> <p>Форма волны NEMA = TIF</p> </td> <td width="338"> <p>&lt; 50</p> </td> </tr> <tr> <td width="338"> <p>Форма волны I.E.C = THF</p> </td> <td width="338"> <p>2</p> </td> </tr> <tr> <td width="338"> <p>Ток короткого напряжения</p> </td> <td width="338"> <p>300%</p> </td> </tr> </table>
Дизельный генератор John Deere АД-60 | 950000,0 | RUR | шт. | Дизель генераторная установка промышленного класса надежности, способная обеспечить надежное электроснабжение объектов любой сложности – как в качестве основного, так и резервного источника электроэнергии. | <p>Дизельный генератор 60 кВт John Deere / ДГУ АД-60-Т400 предназначен для выработки трехфазного переменного электрического тока частотой 50 Гц, напряжением 400 В, основной (номинальной) мощностью <strong>60 кВт / 75 кВА</strong>, резервной мощностью - <strong>66 кВт / 82,5 кВА</strong>.</p> <p>Дизель-генератор 60 кВт John Deere оборудован рядным 4,5-литровым турбированным дизельным двигателем John Deere 4045TF258 с механическим регулятором впрыска топлива и жидкостным охлаждением.</p> <table border="1" cellpadding="0" style="width:455px"> <tr> <td colspan="2"> <p><strong>ОСНОВНЫЕ ХАРАКТЕРИСТИКИ ДЭС</strong></p> </td> </tr> <tr> <td> <p>Основная мощность<sup> 1</sup></p> </td> <td> <p>60 кВт / 75 кВА</p> </td> </tr> <tr> <td> <p>Резервная мощность<sup> 2</sup></p> </td> <td> <p>66 кВт / 83 кВА</p> </td> </tr> <tr> <td> <p>Род тока</p> </td> <td> <p>переменный, 3-фазный</p> </td> </tr> <tr> <td> <p>Номинальная частота</p> </td> <td> <p>50 Гц</p> </td> </tr> <tr> <td> <p>Номинальное напряжение</p> </td> <td> <p>400 В</p> </td> </tr> <tr> <td> <p>Номинальная сила тока</p> </td> <td> <p>108 А</p> </td> </tr> <tr> <td> <p>Коэффициент мощности, cos φ</p> </td> <td> <p>0,8</p> </td> </tr> <tr> <td> <p>Класс применения ДЭС по ГОСТ Р 53987-2010 / ИСО 8528-1:2005</p> </td> <td> </td> </tr> <tr> <td colspan="2"> <p>РАСХОД ТОПЛИВА</p> </td> </tr> <tr> <td> <p>При 100% мощности</p> </td> <td> <p>18,1 л/ч</p> </td> </tr> <tr> <td> <p>При 75% мощности</p> </td> <td> <p>12,9 л/ч</p> </td> </tr> <tr> <td> <p>При 50% мощности</p> </td> <td> <p>9,3 л/ч</p> </td> </tr> <tr> <td> <p>Автономная работа от встроенного топливного бака, при 75% мощ.</p> </td> <td> <p>15,4 ч</p> </td> </tr> <tr> <td> <p>Топливная эффективность - затраты ДТ на выработку 1000 кВт*ч электрической энергии</p> </td> <td> <p>287,8 л</p> </td> </tr> <tr> <td colspan="2"> <p>ЗАПРАВОЧНЫЕ ЕМКОСТИ</p> </td> </tr> <tr> <td> <p>Топливный бак</p> </td> <td> <p>200 л</p> </td> </tr> <tr> <td> <p>Система охлаждения</p> </td> <td> <p>25 л</p> </td> </tr> <tr> <td> <p>Система смазки</p> </td> <td> <p>12 л</p> </td> </tr> <tr> <td> <p>Аккумуляторные батареи (АКБ)</p> </td> <td> <p>1 x 90 А*ч</p> </td> </tr> <tr> <td colspan="2"> <p>ОТКРЫТОЕ ИСПОЛНЕНИЕ ДЭС</p> </td> </tr> <tr> <td> <p>Габариты, Д х Ш х В<sup> 4</sup></p> </td> <td> <p>2100 х 1000 х 1570 мм</p> </td> </tr> <tr> <td> <p>Масса<sup> 5</sup></p> </td> <td> <p>1030 кг</p> </td> </tr> <tr> <td colspan="2"> <p><strong>ХАРАКТЕРИСТИКИ ДВИГАТЕЛЯ</strong></p> </td> </tr> <tr> <td> <p>Модель двигателя</p> </td> <td> <p>John Deere 4045TF258</p> </td> </tr> <tr> <td> <p>Страна производства</p> </td> <td> <p><img src="file:///C:%5CUsers%5CMasterPu%5CAppData%5CLocal%5CTemp%5Cmsohtmlclip1%5C01%5Cclip_image001.jpg" style="height:20px; width:20px" /> Франция</p> </td> </tr> <tr> <td> <p>Тип двигателя</p> </td> <td> <p>дизельный, 4-тактный</p> </td> </tr> <tr> <td> <p>Основная мощность</p> </td> <td> <p>75 кВт</p> </td> </tr> <tr> <td> <p>Резервная мощность</p> </td> <td> <p>83 кВт</p> </td> </tr> <tr> <td> <p>Рабочий объём двигателя</p> </td> <td> <p>4,5 л</p> </td> </tr> <tr> <td> <p>Число, расположение цилиндров</p> </td> <td> <p>4, рядное</p> </td> </tr> <tr> <td> <p>Диаметр цилиндра / ход поршня</p> </td> <td> <p>106 x 127 мм</p> </td> </tr> <tr> <td> <p>Степень сжатия</p> </td> <td> <p>17:1</p> </td> </tr> <tr> <td> <p>Порядок работы цилиндров</p> </td> <td> <p>1-3-4-2</p> </td> </tr> <tr> <td> <p>Номинальная частота вращения</p> </td> <td> <p>1500 мин<sup>-1</sup></p> </td> </tr> <tr> <td> <p>Тип регулятора частоты вращения</p> </td> <td> <p>механическая, без поддержки CAN-шины</p> </td> </tr> <tr> <td> <p>Система впрыска топлива</p> </td> <td> <p>прямой впрыск, ТНВД с механическим регулятором</p> </td> </tr> <tr> <td> <p>Вид наддува воздуха</p> </td> <td> <p>турбонаддув</p> </td> </tr> <tr> <td> <p>Система охлаждения</p> </td> <td> <p>жидкостная</p> </td> </tr> <tr> <td> <p>Отбор мощности на вентилятор</p> </td> <td> <p>3 кВт</p> </td> </tr> <tr> <td> <p>Шаг приема нагрузки (step-load, G2), отн. основной мощности</p> </td> <td> <p>100 %</p> </td> </tr> <tr> <td> <p>Номинальное напряжение электрической системы</p> </td> <td> <p>12 В</p> </td> </tr> <tr> <td> <p>Удельный расход топлива<sup> 3</sup>:</p> </td> <td> </td> </tr> <tr> <td> <p>при 100% ном. мощности</p> </td> <td> <p>218 г/кВт*ч</p> </td> </tr> <tr> <td> <p>при 75% ном. мощности</p> </td> <td> <p>206 г/кВт*ч</p> </td> </tr> <tr> <td> <p>при 50% ном. мощности</p> </td> <td> <p>215 г/кВт*ч</p> </td> </tr> <tr> <td> <p>Удельный расход масла на угар (100% ном. мощн.):</p> </td> <td> </td> </tr> <tr> <td> <p>- относительно расхода топлива</p> </td> <td> <p>0.25 %</p> </td> </tr> <tr> <td> <p>- абсолютный расход</p> </td> <td> <p>0,05 л/ч</p> </td> </tr> <tr> <td> <p>- удельный расход</p> </td> <td> <p>0,5 г/кВт*ч</p> </td> </tr> <tr> <td> <p>Стандартный период замены<br /> моторного масла<sup> 6</sup></p> </td> <td> <p>500 моточасов</p> </td> </tr> <tr> <td> <p>Рабочий ресурс двигателя</p> </td> <td> <p>30000 моточасов</p> </td> </tr> <tr> <td colspan="2"> <p><strong>ПРОЧЕЕ ОБОРУДОВАНИЕ ДЭС</strong></p> </td> </tr> <tr> <td> <p>Глушитель</p> </td> <td> <p>промышленный глушитель (уровень демпфирования шума 12 -15 дБА), с сильфоном и искрогасителем</p> </td> </tr> <tr> <td> <p>Защита генератора</p> </td> <td> <p>3-фазный автомат защиты с независимым расцепителем</p> </td> </tr> </table>
Дизельный генератор Perkins АД-160 | 2310000,0 | RUR | шт. | Дизельная генераторная установка промышленного класса надежности, способная обеспечить надежное электроснабжение объектов любой сложности – как в качестве основного, так и резервного источника электроэнергии. | <p>Дизельная электростанция 160 кВт Perkins / ДЭС АД-160-Т400 предназначена для выработки трехфазного переменного электрического тока частотой 50 Гц, напряжением 400 В, основной (номинальной) мощностью <strong>160 кВт / 200 кВА</strong>, резервной мощностью - <strong>176 кВт / 220 кВА</strong>.</p> <p>Дизельная электростанция 160 кВт Perkins оборудована рядным 7-литровым турбированным дизельным двигателем Perkins 1106A-70TAG4 с промежуточным охлаждением наддувочного воздуха, электронным управлением впрыском топлива и жидкостным охлаждением.</p> <table border="1" cellpadding="0" style="width:455px"> <tr> <td colspan="2"> <p><strong>ОСНОВНЫЕ ХАРАКТЕРИСТИКИ ДЭС</strong></p> </td> </tr> <tr> <td> <p>Основная мощность<sup> 1</sup></p> </td> <td> <p>160 кВт / 200 кВА</p> </td> </tr> <tr> <td> <p>Резервная мощность<sup> 2</sup></p> </td> <td> <p>176 кВт / 220 кВА</p> </td> </tr> <tr> <td> <p>Род тока</p> </td> <td> <p>переменный, 3-фазный</p> </td> </tr> <tr> <td> <p>Номинальная частота</p> </td> <td> <p>50 Гц</p> </td> </tr> <tr> <td> <p>Номинальное напряжение</p> </td> <td> <p>400 В</p> </td> </tr> <tr> <td> <p>Номинальная сила тока</p> </td> <td> <p>288 А</p> </td> </tr> <tr> <td> <p>Коэффициент мощности, cos φ</p> </td> <td> <p>0,8</p> </td> </tr> <tr> <td> <p>Класс применения ДЭС по ГОСТ Р 53987-2010 / ИСО 8528-1:2005</p> </td> <td> </td> </tr> <tr> <td colspan="2"> <p>РАСХОД ТОПЛИВА</p> </td> </tr> <tr> <td> <p>При 100% мощности</p> </td> <td> <p>45,8 л/ч</p> </td> </tr> <tr> <td> <p>При 75% мощности</p> </td> <td> <p>34,7 л/ч</p> </td> </tr> <tr> <td> <p>При 50% мощности</p> </td> <td> <p>23,1 л/ч</p> </td> </tr> <tr> <td> <p>Автономная работа от встроенного топливного бака, при 75% мощ.</p> </td> <td> <p>9,2 ч</p> </td> </tr> <tr> <td> <p>Топливная эффективность - затраты ДТ на выработку 1000 кВт*ч электрической энергии</p> </td> <td> <p>289,2 л</p> </td> </tr> <tr> <td colspan="2"> <p>ЗАПРАВОЧНЫЕ ЕМКОСТИ</p> </td> </tr> <tr> <td> <p>Топливный бак</p> </td> <td> <p>320 л</p> </td> </tr> <tr> <td> <p>Система охлаждения</p> </td> <td> <p>21 л</p> </td> </tr> <tr> <td> <p>Система смазки</p> </td> <td> <p>16,5 л</p> </td> </tr> <tr> <td> <p>Аккумуляторные батареи (АКБ)</p> </td> <td> <p>1 x 132 А*ч</p> </td> </tr> <tr> <td colspan="2"> <p>ОТКРЫТОЕ ИСПОЛНЕНИЕ ДЭС</p> </td> </tr> <tr> <td> <p>Габариты, Д х Ш х В<sup> 4</sup></p> </td> <td> <p>2600 х 1100 х 1600 мм</p> </td> </tr> <tr> <td> <p>Масса<sup> 5</sup></p> </td> <td> <p>1876 кг</p> </td> </tr> <tr> <td colspan="2"> <p><strong>ХАРАКТЕРИСТИКИ ДВИГАТЕЛЯ</strong></p> </td> </tr> <tr> <td> <p>Модель двигателя</p> </td> <td> <p>Perkins 1106A-70TAG4</p> </td> </tr> <tr> <td> <p>Страна производства</p> </td> <td> <p><img src="file:///C:%5CUsers%5CMasterPu%5CAppData%5CLocal%5CTemp%5Cmsohtmlclip1%5C01%5Cclip_image001.jpg" style="height:20px; width:20px" /> Англия</p> </td> </tr> <tr> <td> <p>Тип двигателя</p> </td> <td> <p>дизельный, 4-тактный</p> </td> </tr> <tr> <td> <p>Основная мощность</p> </td> <td> <p>178,9 кВт</p> </td> </tr> <tr> <td> <p>Резервная мощность</p> </td> <td> <p>196,3 кВт</p> </td> </tr> <tr> <td> <p>Рабочий объём двигателя</p> </td> <td> <p>7,01 л</p> </td> </tr> <tr> <td> <p>Число, расположение цилиндров</p> </td> <td> <p>6, рядное</p> </td> </tr> <tr> <td> <p>Диаметр цилиндра / ход поршня</p> </td> <td> <p>105 x 135 мм</p> </td> </tr> <tr> <td> <p>Степень сжатия</p> </td> <td> <p>16:1</p> </td> </tr> <tr> <td> <p>Порядок работы цилиндров</p> </td> <td> <p>1-5-3-6-2-4</p> </td> </tr> <tr> <td> <p>Номинальная частота вращения</p> </td> <td> <p>1500 мин<sup>-1</sup></p> </td> </tr> <tr> <td> <p>Тип регулятора частоты вращения</p> </td> <td> <p>электронная, без поддержки CAN-шины</p> </td> </tr> <tr> <td> <p>Система впрыска топлива</p> </td> <td> <p>прямой впрыск, ТНВД с электронным регулятором</p> </td> </tr> <tr> <td> <p>Вид наддува воздуха</p> </td> <td> <p>турбонаддув с интеркулером типа "воздух-воздух"</p> </td> </tr> <tr> <td> <p>Система охлаждения</p> </td> <td> <p>жидкостная</p> </td> </tr> <tr> <td> <p>Отбор мощности на вентилятор</p> </td> <td> <p>5 кВт</p> </td> </tr> <tr> <td> <p>Шаг приема нагрузки (step-load, G2), отн. основной мощности</p> </td> <td> <p>63 %</p> </td> </tr> <tr> <td> <p>Номинальное напряжение электрической системы</p> </td> <td> <p>12 В</p> </td> </tr> <tr> <td> <p>Удельный расход топлива<sup> 3</sup>:</p> </td> <td> </td> </tr> <tr> <td> <p>при 100% ном. мощности</p> </td> <td> <p>213 г/кВт*ч</p> </td> </tr> <tr> <td> <p>при 75% ном. мощности</p> </td> <td> <p>215 г/кВт*ч</p> </td> </tr> <tr> <td> <p>при 50% ном. мощности</p> </td> <td> <p>215 г/кВт*ч</p> </td> </tr> <tr> <td> <p>Удельный расход масла на угар (100% ном. мощн.):</p> </td> <td> </td> </tr> <tr> <td> <p>- относительно расхода топлива</p> </td> <td> <p>0.1 %</p> </td> </tr> <tr> <td> <p>- абсолютный расход</p> </td> <td> <p>0,05 л/ч</p> </td> </tr> <tr> <td> <p>- удельный расход</p> </td> <td> <p>0,2 г/кВт*ч</p> </td> </tr> <tr> <td> <p>Стандартный период замены<br /> моторного масла<sup> 6</sup></p> </td> <td> <p>500 моточасов</p> </td> </tr> <tr> <td> <p>Рабочий ресурс двигателя</p> </td> <td> <p>30000 моточасов</p> </td> </tr> <tr> <td colspan="2"> <p><strong>ПРОЧЕЕ ОБОРУДОВАНИЕ ДЭС</strong></p> </td> </tr> <tr> <td> <p>Глушитель</p> </td> <td> <p>промышленный глушитель (уровень демпфирования шума 12 -15 дБА), с сильфоном и искрогасителем</p> </td> </tr> <tr> <td> <p>Защита генератора</p> </td> <td> <p>3-фазный автомат защиты с независимым расцепителем</p> </td> </tr> </table>
Дизельный генератор John Deere АД-140 | 1490000,0 | RUR | шт. | Дизель генераторная установка промышленного класса надежности, способная обеспечить надежное электроснабжение объектов любой сложности – как в качестве основного, так и резервного источника электроэнергии. | <p>Дизельный генератор 140 кВт John Deere / ДГУ АД-140-Т400 предназначен для выработки трехфазного переменного электрического тока частотой 50 Гц, напряжением 400 В, основной (номинальной) мощностью <strong>144 кВт / 180 кВА</strong>, резервной мощностью - <strong>160 кВт / 200 кВА</strong>.</p> <p>Дизель-генератор 140 кВт John Deere оборудован рядным 7-литровым турбированным дизельным двигателем John Deere 6068HF258 с промежуточным охлаждением наддувочного воздуха, механическим регулятором впрыска топлива и жидкостным охлаждением.</p> <table border="1" cellpadding="0" style="width:455px"> <tr> <td colspan="2"> <p><strong>ОСНОВНЫЕ ХАРАКТЕРИСТИКИ ДЭС</strong></p> </td> </tr> <tr> <td> <p>Основная мощность<sup> 1</sup></p> </td> <td> <p>144 кВт / 180 кВА</p> </td> </tr> <tr> <td> <p>Резервная мощность<sup> 2</sup></p> </td> <td> <p>160 кВт / 200 кВА</p> </td> </tr> <tr> <td> <p>Род тока</p> </td> <td> <p>переменный, 3-фазный</p> </td> </tr> <tr> <td> <p>Номинальная частота</p> </td> <td> <p>50 Гц</p> </td> </tr> <tr> <td> <p>Номинальное напряжение</p> </td> <td> <p>400 В</p> </td> </tr> <tr> <td> <p>Номинальная сила тока</p> </td> <td> <p>259,2 А</p> </td> </tr> <tr> <td> <p>Коэффициент мощности, cos φ</p> </td> <td> <p>0,8</p> </td> </tr> <tr> <td> <p>Класс применения ДЭС по ГОСТ Р 53987-2010 / ИСО 8528-1:2005</p> </td> <td> </td> </tr> <tr> <td colspan="2"> <p>РАСХОД ТОПЛИВА</p> </td> </tr> <tr> <td> <p>При 100% мощности</p> </td> <td> <p>39,6 л/ч</p> </td> </tr> <tr> <td> <p>При 75% мощности</p> </td> <td> <p>30,3 л/ч</p> </td> </tr> <tr> <td> <p>При 50% мощности</p> </td> <td> <p>19,9 л/ч</p> </td> </tr> <tr> <td> <p>Автономная работа от встроенного топливного бака, при 75% мощ.</p> </td> <td> <p>10,5 ч</p> </td> </tr> <tr> <td> <p>Топливная эффективность - затраты ДТ на выработку 1000 кВт*ч электрической энергии</p> </td> <td> <p>280,9 л</p> </td> </tr> <tr> <td colspan="2"> <p>ЗАПРАВОЧНЫЕ ЕМКОСТИ</p> </td> </tr> <tr> <td> <p>Топливный бак</p> </td> <td> <p>320 л</p> </td> </tr> <tr> <td> <p>Система охлаждения</p> </td> <td> <p>27 л</p> </td> </tr> <tr> <td> <p>Система смазки</p> </td> <td> <p>32 л</p> </td> </tr> <tr> <td> <p>Аккумуляторные батареи (АКБ)</p> </td> <td> <p>1 x 132 А*ч</p> </td> </tr> <tr> <td colspan="2"> <p>ОТКРЫТОЕ ИСПОЛНЕНИЕ ДЭС</p> </td> </tr> <tr> <td> <p>Габариты, Д х Ш х В<sup> 4</sup></p> </td> <td> <p>2670 х 1100 х 1570 мм</p> </td> </tr> <tr> <td> <p>Масса<sup> 5</sup></p> </td> <td> <p>1590 кг</p> </td> </tr> <tr> <td colspan="2"> <p><strong>ХАРАКТЕРИСТИКИ ДВИГАТЕЛЯ</strong></p> </td> </tr> <tr> <td> <p>Модель двигателя</p> </td> <td> <p>John Deere 6068HF258</p> </td> </tr> <tr> <td> <p>Страна производства</p> </td> <td> <p><img src="file:///C:%5CUsers%5CMasterPu%5CAppData%5CLocal%5CTemp%5Cmsohtmlclip1%5C01%5Cclip_image001.jpg" style="height:20px; width:20px" /> Франция</p> </td> </tr> <tr> <td> <p>Тип двигателя</p> </td> <td> <p>дизельный, 4-тактный</p> </td> </tr> <tr> <td> <p>Основная мощность</p> </td> <td> <p>166 кВт</p> </td> </tr> <tr> <td> <p>Резервная мощность</p> </td> <td> <p>183 кВт</p> </td> </tr> <tr> <td> <p>Рабочий объём двигателя</p> </td> <td> <p>6,8 л</p> </td> </tr> <tr> <td> <p>Число, расположение цилиндров</p> </td> <td> <p>6, рядное</p> </td> </tr> <tr> <td> <p>Диаметр цилиндра / ход поршня</p> </td> <td> <p>106 x 127 мм</p> </td> </tr> <tr> <td> <p>Степень сжатия</p> </td> <td> <p>17:1</p> </td> </tr> <tr> <td> <p>Порядок работы цилиндров</p> </td> <td> <p>1-5-3-6-2-4</p> </td> </tr> <tr> <td> <p>Номинальная частота вращения</p> </td> <td> <p>1500 мин<sup>-1</sup></p> </td> </tr> <tr> <td> <p>Тип регулятора частоты вращения</p> </td> <td> <p>механическая, без поддержки CAN-шины</p> </td> </tr> <tr> <td> <p>Система впрыска топлива</p> </td> <td> <p>прямой впрыск, ТНВД с механическим регулятором</p> </td> </tr> <tr> <td> <p>Вид наддува воздуха</p> </td> <td> <p>турбонаддув с интеркулером типа "воздух-воздух"</p> </td> </tr> <tr> <td> <p>Система охлаждения</p> </td> <td> <p>жидкостная</p> </td> </tr> <tr> <td> <p>Отбор мощности на вентилятор</p> </td> <td> <p>6,5 кВт</p> </td> </tr> <tr> <td> <p>Шаг приема нагрузки (step-load, G2), отн. основной мощности</p> </td> <td> <p>65 %</p> </td> </tr> <tr> <td> <p>Номинальное напряжение электрической системы</p> </td> <td> <p>12 В</p> </td> </tr> <tr> <td> <p>Удельный расход топлива<sup> 3</sup>:</p> </td> <td> </td> </tr> <tr> <td> <p>при 100% ном. мощности</p> </td> <td> <p>206 г/кВт*ч</p> </td> </tr> <tr> <td> <p>при 75% ном. мощности</p> </td> <td> <p>208 г/кВт*ч</p> </td> </tr> <tr> <td> <p>при 50% ном. мощности</p> </td> <td> <p>200 г/кВт*ч</p> </td> </tr> <tr> <td> <p>Удельный расход масла на угар (100% ном. мощн.):</p> </td> <td> </td> </tr> <tr> <td> <p>- относительно расхода топлива</p> </td> <td> <p>0.25 %</p> </td> </tr> <tr> <td> <p>- абсолютный расход</p> </td> <td> <p>0,1 л/ч</p> </td> </tr> <tr> <td> <p>- удельный расход</p> </td> <td> <p>0,5 г/кВт*ч</p> </td> </tr> <tr> <td> <p>Стандартный период замены<br /> моторного масла<sup> 6</sup></p> </td> <td> <p>500 моточасов</p> </td> </tr> <tr> <td> <p>Рабочий ресурс двигателя</p> </td> <td> <p>30000 моточасов</p> </td> </tr> <tr> <td colspan="2"> <p><strong>ПРОЧЕЕ ОБОРУДОВАНИЕ ДЭС</strong></p> </td> </tr> <tr> <td> <p>Глушитель</p> </td> <td> <p>промышленный глушитель (уровень демпфирования шума 12 -15 дБА), с сильфоном и искрогасителем</p> </td> </tr> <tr> <td> <p>Защита генератора</p> </td> <td> <p>3-фазный автомат защиты с независимым расцепителем</p> </td> </tr> </table>
Дизельная электростанция Perkins АД-80 | 1210000,0 | RUR | шт. | Дизeльная гeнераторная установка промышленного класса надежности, способная обеспечить надежное электроснабжение объектов любой сложности – как в качестве основного, так и резервного ист | <p>Дизельная электростанция 80 кВт Perkins / ДЭС АД-80-Т400 предназначена для выработки трехфазного переменного электрического тока частотой 50 Гц, напряжением 400 В, основной (номинальной) мощностью <strong>80 кВт / 100 кВА</strong>, резервной мощностью - <strong>88 кВт / 110 кВА</strong>.</p> <p>Дизельная электростанция 80 кВт Perkins оборудована рядным 4,4-литровым турбированным дизельным двигателем Perkins 1104C-44TAG2 с промежуточным охлаждением наддувочного воздуха, механическим регулятором впрыска топлива и жидкостным охлаждением.</p> <table border="1" cellpadding="0" style="width:455px"> <tr> <td colspan="2"> <p><strong>ОСНОВНЫЕ ХАРАКТЕРИСТИКИ ДЭС</strong></p> </td> </tr> <tr> <td> <p>Основная мощность<sup> 1</sup></p> </td> <td> <p>80 кВт / 100 кВА</p> </td> </tr> <tr> <td> <p>Резервная мощность<sup> 2</sup></p> </td> <td> <p>88 кВт / 110 кВА</p> </td> </tr> <tr> <td> <p>Род тока</p> </td> <td> <p>переменный, 3-фазный</p> </td> </tr> <tr> <td> <p>Номинальная частота</p> </td> <td> <p>50 Гц</p> </td> </tr> <tr> <td> <p>Номинальное напряжение</p> </td> <td> <p>400 В</p> </td> </tr> <tr> <td> <p>Номинальная сила тока</p> </td> <td> <p>144 А</p> </td> </tr> <tr> <td> <p>Коэффициент мощности, cos φ</p> </td> <td> <p>0,8</p> </td> </tr> <tr> <td> <p>Класс применения ДЭС по ГОСТ Р 53987-2010 / ИСО 8528-1:2005</p> </td> <td> </td> </tr> <tr> <td colspan="2"> <p>РАСХОД ТОПЛИВА</p> </td> </tr> <tr> <td> <p>При 100% мощности</p> </td> <td> <p>22,1 л/ч</p> </td> </tr> <tr> <td> <p>При 75% мощности</p> </td> <td> <p>16,9 л/ч</p> </td> </tr> <tr> <td> <p>При 50% мощности</p> </td> <td> <p>11,4 л/ч</p> </td> </tr> <tr> <td> <p>Автономная работа от встроенного топливного бака, при 75% мощ.</p> </td> <td> <p>11,8 ч</p> </td> </tr> <tr> <td> <p>Топливная эффективность - затраты ДТ на выработку 1000 кВт*ч электрической энергии</p> </td> <td> <p>282,1 л</p> </td> </tr> <tr> <td colspan="2"> <p>ЗАПРАВОЧНЫЕ ЕМКОСТИ</p> </td> </tr> <tr> <td> <p>Топливный бак</p> </td> <td> <p>200 л</p> </td> </tr> <tr> <td> <p>Система охлаждения</p> </td> <td> <p>12,6 л</p> </td> </tr> <tr> <td> <p>Система смазки</p> </td> <td> <p>8 л</p> </td> </tr> <tr> <td> <p>Аккумуляторные батареи (АКБ)</p> </td> <td> <p>1 x 90 А*ч</p> </td> </tr> <tr> <td colspan="2"> <p>ОТКРЫТОЕ ИСПОЛНЕНИЕ ДЭС</p> </td> </tr> <tr> <td> <p>Габариты, Д х Ш х В<sup> 4</sup></p> </td> <td> <p>2100 х 1000 х 1500 мм</p> </td> </tr> <tr> <td> <p>Масса<sup> 5</sup></p> </td> <td> <p>1300 кг</p> </td> </tr> <tr> <td colspan="2"> <p><strong>ХАРАКТЕРИСТИКИ ДВИГАТЕЛЯ</strong></p> </td> </tr> <tr> <td> <p>Модель двигателя</p> </td> <td> <p>Perkins 1104C-44TAG2</p> </td> </tr> <tr> <td> <p>Страна производства</p> </td> <td> <p><img src="file:///C:%5CUsers%5CMasterPu%5CAppData%5CLocal%5CTemp%5Cmsohtmlclip1%5C01%5Cclip_image001.jpg" style="height:20px; width:20px" /> Англия</p> </td> </tr> <tr> <td> <p>Тип двигателя</p> </td> <td> <p>дизельный, 4-тактный</p> </td> </tr> <tr> <td> <p>Основная мощность</p> </td> <td> <p>93,6 кВт</p> </td> </tr> <tr> <td> <p>Резервная мощность</p> </td> <td> <p>103 кВт</p> </td> </tr> <tr> <td> <p>Рабочий объём двигателя</p> </td> <td> <p>4,41 л</p> </td> </tr> <tr> <td> <p>Число, расположение цилиндров</p> </td> <td> <p>4, рядное</p> </td> </tr> <tr> <td> <p>Диаметр цилиндра / ход поршня</p> </td> <td> <p>105 x 127 мм</p> </td> </tr> <tr> <td> <p>Степень сжатия</p> </td> <td> <p>18,23:1</p> </td> </tr> <tr> <td> <p>Порядок работы цилиндров</p> </td> <td> <p>1-3-4-2</p> </td> </tr> <tr> <td> <p>Номинальная частота вращения</p> </td> <td> <p>1500 мин<sup>-1</sup></p> </td> </tr> <tr> <td> <p>Тип регулятора частоты вращения</p> </td> <td> <p>механическая, опция: электронная, без поддержки CAN-шины</p> </td> </tr> <tr> <td> <p>Система впрыска топлива</p> </td> <td> <p>прямой впрыск, ТНВД с механическим регулятором</p> </td> </tr> <tr> <td> <p>Вид наддува воздуха</p> </td> <td> <p>турбонаддув с интеркулером типа "воздух-воздух"</p> </td> </tr> <tr> <td> <p>Система охлаждения</p> </td> <td> <p>жидкостная</p> </td> </tr> <tr> <td> <p>Отбор мощности на вентилятор</p> </td> <td> <p>3,5 кВт</p> </td> </tr> <tr> <td> <p>Шаг приема нагрузки (step-load, G2), отн. основной мощности</p> </td> <td> <p>85 %</p> </td> </tr> <tr> <td> <p>Номинальное напряжение электрической системы</p> </td> <td> <p>12 В</p> </td> </tr> <tr> <td> <p>Удельный расход топлива<sup> 3</sup>:</p> </td> <td> </td> </tr> <tr> <td> <p>при 100% ном. мощности</p> </td> <td> <p>205 г/кВт*ч</p> </td> </tr> <tr> <td> <p>при 75% ном. мощности</p> </td> <td> <p>207 г/кВт*ч</p> </td> </tr> <tr> <td> <p>при 50% ном. мощности</p> </td> <td> <p>204 г/кВт*ч</p> </td> </tr> <tr> <td> <p>Удельный расход масла на угар (100% ном. мощн.):</p> </td> <td> </td> </tr> <tr> <td> <p>- относительно расхода топлива</p> </td> <td> <p>0.15 %</p> </td> </tr> <tr> <td> <p>- абсолютный расход</p> </td> <td> <p>0,03 л/ч</p> </td> </tr> <tr> <td> <p>- удельный расход</p> </td> <td> <p>0,3 г/кВт*ч</p> </td> </tr> <tr> <td> <p>Стандартный период замены<br /> моторного масла<sup> 6</sup></p> </td> <td> <p>500 моточасов</p> </td> </tr> <tr> <td> <p>Рабочий ресурс двигателя</p> </td> <td> <p>30000 моточасов</p> </td> </tr> <tr> <td colspan="2"> <p><strong>ПРОЧЕЕ ОБОРУДОВАНИЕ ДЭС</strong></p> </td> </tr> <tr> <td> <p>Глушитель</p> </td> <td> <p>промышленный глушитель (уровень демпфирования шума 12 -15 дБА), с сильфоном и искрогасителем</p> </td> </tr> <tr> <td> <p>Защита генератора</p> </td> <td> <p>3-фазный автомат защиты с независимым расцепителем</p> </td> </tr> </table>
Дизельный генератор John Deere АД-30 | 812000,0 | RUR | шт. | Дизель генераторная установка промышленного класса надежности, способная обеспечить надежное электроснабжение объектов любой сложности – как в качестве основного, так и резервного источника электроэнергии. | <p>Дизельный генератор 30 кВт John Deere / ДГУ АД-30-Т400 предназначен для выработки трехфазного переменного электрического тока частотой 50 Гц, напряжением 400 В, основной (номинальной) мощностью <strong>30 кВт / 37,5 кВА</strong>, резервной мощностью - <strong>33 кВт / 41,25 кВА</strong>.</p> <p>Дизель-генератор 30 кВт John Deere оборудован рядным 3-литровым турбированным дизельным двигателем John Deere 3029TF158 с механическим регулятором впрыска топлива и жидкостным охлаждением.</p> <table border="1" cellpadding="0" style="width:455px"> <tr> <td colspan="2"> <p><strong>ОСНОВНЫЕ ХАРАКТЕРИСТИКИ ДЭС</strong></p> </td> </tr> <tr> <td> <p>Основная мощность<sup> 1</sup></p> </td> <td> <p>30 кВт / 38 кВА</p> </td> </tr> <tr> <td> <p>Резервная мощность<sup> 2</sup></p> </td> <td> <p>33 кВт / 41 кВА</p> </td> </tr> <tr> <td> <p>Род тока</p> </td> <td> <p>переменный, 3-фазный</p> </td> </tr> <tr> <td> <p>Номинальная частота</p> </td> <td> <p>50 Гц</p> </td> </tr> <tr> <td> <p>Номинальное напряжение</p> </td> <td> <p>400 В</p> </td> </tr> <tr> <td> <p>Номинальная сила тока</p> </td> <td> <p>54 А</p> </td> </tr> <tr> <td> <p>Коэффициент мощности, cos φ</p> </td> <td> <p>0,8</p> </td> </tr> <tr> <td> <p>Класс применения ДЭС по ГОСТ Р 53987-2010 / ИСО 8528-1:2005</p> </td> <td> </td> </tr> <tr> <td colspan="2"> <p>РАСХОД ТОПЛИВА</p> </td> </tr> <tr> <td> <p>При 100% мощности</p> </td> <td> <p>9,1 л/ч</p> </td> </tr> <tr> <td> <p>При 75% мощности</p> </td> <td> <p>7,0 л/ч</p> </td> </tr> <tr> <td> <p>При 50% мощности</p> </td> <td> <p>5,0 л/ч</p> </td> </tr> <tr> <td> <p>Автономная работа от встроенного топливного бака, при 75% мощ.</p> </td> <td> <p>28,6 ч</p> </td> </tr> <tr> <td> <p>Топливная эффективность - затраты ДТ на выработку 1000 кВт*ч электрической энергии</p> </td> <td> <p>310,7 л</p> </td> </tr> <tr> <td colspan="2"> <p>ЗАПРАВОЧНЫЕ ЕМКОСТИ</p> </td> </tr> <tr> <td> <p>Топливный бак</p> </td> <td> <p>200 л</p> </td> </tr> <tr> <td> <p>Система охлаждения</p> </td> <td> <p>14,5 л</p> </td> </tr> <tr> <td> <p>Система смазки</p> </td> <td> <p>8,5 л</p> </td> </tr> <tr> <td> <p>Аккумуляторные батареи (АКБ)</p> </td> <td> <p>1 x 90 А*ч</p> </td> </tr> <tr> <td colspan="2"> <p>ОТКРЫТОЕ ИСПОЛНЕНИЕ ДЭС</p> </td> </tr> <tr> <td> <p>Габариты, Д х Ш х В<sup> 4</sup></p> </td> <td> <p>1950 х 1000 х 1420 мм</p> </td> </tr> <tr> <td> <p>Масса<sup> 5</sup></p> </td> <td> <p>780 кг</p> </td> </tr> <tr> <td colspan="2"> <p><strong>ХАРАКТЕРИСТИКИ ДВИГАТЕЛЯ</strong></p> </td> </tr> <tr> <td> <p>Модель двигателя</p> </td> <td> <p>John Deere 3029TF158</p> </td> </tr> <tr> <td> <p>Страна производства</p> </td> <td> <p><img src="file:///C:%5CUsers%5CMasterPu%5CAppData%5CLocal%5CTemp%5Cmsohtmlclip1%5C01%5Cclip_image001.jpg" style="height:20px; width:20px" /> Франция</p> </td> </tr> <tr> <td> <p>Тип двигателя</p> </td> <td> <p>дизельный, 4-тактный</p> </td> </tr> <tr> <td> <p>Основная мощность</p> </td> <td> <p>38 кВт</p> </td> </tr> <tr> <td> <p>Резервная мощность</p> </td> <td> <p>42 кВт</p> </td> </tr> <tr> <td> <p>Рабочий объём двигателя</p> </td> <td> <p>2,9 л</p> </td> </tr> <tr> <td> <p>Число, расположение цилиндров</p> </td> <td> <p>3, рядное</p> </td> </tr> <tr> <td> <p>Диаметр цилиндра / ход поршня</p> </td> <td> <p>106 x 110 мм</p> </td> </tr> <tr> <td> <p>Степень сжатия</p> </td> <td> <p>17,2:1</p> </td> </tr> <tr> <td> <p>Порядок работы цилиндров</p> </td> <td> <p>1-2-3</p> </td> </tr> <tr> <td> <p>Номинальная частота вращения</p> </td> <td> <p>1500 мин<sup>-1</sup></p> </td> </tr> <tr> <td> <p>Тип регулятора частоты вращения</p> </td> <td> <p>механическая, без поддержки CAN-шины</p> </td> </tr> <tr> <td> <p>Система впрыска топлива</p> </td> <td> <p>прямой впрыск, ТНВД с механическим регулятором</p> </td> </tr> <tr> <td> <p>Вид наддува воздуха</p> </td> <td> <p>турбонаддув</p> </td> </tr> <tr> <td> <p>Система охлаждения</p> </td> <td> <p>жидкостная</p> </td> </tr> <tr> <td> <p>Отбор мощности на вентилятор</p> </td> <td> <p>2 кВт</p> </td> </tr> <tr> <td> <p>Шаг приема нагрузки (step-load, G2), отн. основной мощности</p> </td> <td> <p>100 %</p> </td> </tr> <tr> <td> <p>Номинальное напряжение электрической системы</p> </td> <td> <p>12 В</p> </td> </tr> <tr> <td> <p>Удельный расход топлива<sup> 3</sup>:</p> </td> <td> </td> </tr> <tr> <td> <p>при 100% ном. мощности</p> </td> <td> <p>214 г/кВт*ч</p> </td> </tr> <tr> <td> <p>при 75% ном. мощности</p> </td> <td> <p>217 г/кВт*ч</p> </td> </tr> <tr> <td> <p>при 50% ном. мощности</p> </td> <td> <p>223 г/кВт*ч</p> </td> </tr> <tr> <td> <p>Удельный расход масла на угар (100% ном. мощн.):</p> </td> <td> </td> </tr> <tr> <td> <p>- относительно расхода топлива</p> </td> <td> <p>0.25 %</p> </td> </tr> <tr> <td> <p>- абсолютный расход</p> </td> <td> <p>0,02 л/ч</p> </td> </tr> <tr> <td> <p>- удельный расход</p> </td> <td> <p>0,5 г/кВт*ч</p> </td> </tr> <tr> <td> <p>Стандартный период замены<br /> моторного масла<sup> 6</sup></p> </td> <td> <p>500 моточасов</p> </td> </tr> <tr> <td> <p>Рабочий ресурс двигателя</p> </td> <td> <p>30000 моточасов</p> </td> </tr> <tr> <td colspan="2"> <p><strong>ПРОЧЕЕ ОБОРУДОВАНИЕ ДЭС</strong></p> </td> </tr> <tr> <td> <p>Глушитель</p> </td> <td> <p>промышленный глушитель (уровень демпфирования шума 12 -15 дБА), с сильфоном и искрогасителем</p> </td> </tr> <tr> <td> <p>Защита генератора</p> </td> <td> <p>3-фазный автомат защиты с независимым расцепителем</p> </td> </tr> </table>
Дизельный генератор John Deere АД-24 | 770000,0 | RUR | шт. | Дизель генераторная установка промышленного класса надежности, способная обеспечить надежное электроснабжение объектов любой сложности – как в качестве основного, так и резервного источника электроэнергии. | <p>Дизельный генератор 24 кВт John Deere / ДГУ АД-24-Т400 предназначен для выработки трехфазного переменного электрического тока частотой 50 Гц, напряжением 400 В, основной (номинальной) мощностью <strong>24 кВт / 30 кВА</strong>, резервной мощностью - <strong>26,4 кВт / 33 кВА</strong>.</p> <p>Дизель-генератор 24 кВт John Deere оборудован рядным 3-литровым дизельным двигателем John Deere 3029DF128 с механическим регулятором впрыска топлива и жидкостным охлаждением.</p> <table border="1" cellpadding="0" style="width:455px"> <tr> <td colspan="2"> <p><strong>ОСНОВНЫЕ ХАРАКТЕРИСТИКИ ДЭС</strong></p> </td> </tr> <tr> <td> <p>Основная мощность<sup> 1</sup></p> </td> <td> <p>24 кВт / 30 кВА</p> </td> </tr> <tr> <td> <p>Резервная мощность<sup> 2</sup></p> </td> <td> <p>26 кВт / 33 кВА</p> </td> </tr> <tr> <td> <p>Род тока</p> </td> <td> <p>переменный, 3-фазный</p> </td> </tr> <tr> <td> <p>Номинальная частота</p> </td> <td> <p>50 Гц</p> </td> </tr> <tr> <td> <p>Номинальное напряжение</p> </td> <td> <p>400 В</p> </td> </tr> <tr> <td> <p>Номинальная сила тока</p> </td> <td> <p>43,2 А</p> </td> </tr> <tr> <td> <p>Коэффициент мощности, cos φ</p> </td> <td> <p>0,8</p> </td> </tr> <tr> <td> <p>Класс применения ДЭС по ГОСТ Р 53987-2010 / ИСО 8528-1:2005</p> </td> <td> </td> </tr> <tr> <td colspan="2"> <p>РАСХОД ТОПЛИВА</p> </td> </tr> <tr> <td> <p>При 100% мощности</p> </td> <td> <p>7,4 л/ч</p> </td> </tr> <tr> <td> <p>При 75% мощности</p> </td> <td> <p>5,6 л/ч</p> </td> </tr> <tr> <td> <p>При 50% мощности</p> </td> <td> <p>4,0 л/ч</p> </td> </tr> <tr> <td> <p>Автономная работа от встроенного топливного бака, при 75% мощ.</p> </td> <td> <p>35,9 ч</p> </td> </tr> <tr> <td> <p>Топливная эффективность - затраты ДТ на выработку 1000 кВт*ч электрической энергии</p> </td> <td> <p>309,1 л</p> </td> </tr> <tr> <td colspan="2"> <p>ЗАПРАВОЧНЫЕ ЕМКОСТИ</p> </td> </tr> <tr> <td> <p>Топливный бак</p> </td> <td> <p>200 л</p> </td> </tr> <tr> <td> <p>Система охлаждения</p> </td> <td> <p>14,5 л</p> </td> </tr> <tr> <td> <p>Система смазки</p> </td> <td> <p>6 л</p> </td> </tr> <tr> <td> <p>Аккумуляторные батареи (АКБ)</p> </td> <td> <p>1 x 90 А*ч</p> </td> </tr> <tr> <td colspan="2"> <p>ОТКРЫТОЕ ИСПОЛНЕНИЕ ДЭС</p> </td> </tr> <tr> <td> <p>Габариты, Д х Ш х В<sup> 4</sup></p> </td> <td> <p>1950 х 1000 х 1250 мм</p> </td> </tr> <tr> <td> <p>Масса<sup> 5</sup></p> </td> <td> <p>740 кг</p> </td> </tr> <tr> <td colspan="2"> <p><strong>ХАРАКТЕРИСТИКИ ДВИГАТЕЛЯ</strong></p> </td> </tr> <tr> <td> <p>Модель двигателя</p> </td> <td> <p>John Deere 3029DF128</p> </td> </tr> <tr> <td> <p>Страна производства</p> </td> <td> <p><img src="file:///C:%5CUsers%5CMasterPu%5CAppData%5CLocal%5CTemp%5Cmsohtmlclip1%5C01%5Cclip_image001.jpg" style="height:20px; width:20px" /> Франция</p> </td> </tr> <tr> <td> <p>Тип двигателя</p> </td> <td> <p>дизельный, 4-тактный</p> </td> </tr> <tr> <td> <p>Основная мощность</p> </td> <td> <p>27 кВт</p> </td> </tr> <tr> <td> <p>Резервная мощность</p> </td> <td> <p>31 кВт</p> </td> </tr> <tr> <td> <p>Рабочий объём двигателя</p> </td> <td> <p>2,9 л</p> </td> </tr> <tr> <td> <p>Число, расположение цилиндров</p> </td> <td> <p>3, рядное</p> </td> </tr> <tr> <td> <p>Диаметр цилиндра / ход поршня</p> </td> <td> <p>106 x 110 мм</p> </td> </tr> <tr> <td> <p>Степень сжатия</p> </td> <td> <p>17,8:1</p> </td> </tr> <tr> <td> <p>Порядок работы цилиндров</p> </td> <td> <p>1-2-3</p> </td> </tr> <tr> <td> <p>Номинальная частота вращения</p> </td> <td> <p>1500 мин<sup>-1</sup></p> </td> </tr> <tr> <td> <p>Тип регулятора частоты вращения</p> </td> <td> <p>механическая, без поддержки CAN-шины</p> </td> </tr> <tr> <td> <p>Система впрыска топлива</p> </td> <td> <p>прямой впрыск, ТНВД с механическим регулятором</p> </td> </tr> <tr> <td> <p>Вид наддува воздуха</p> </td> <td> <p>без наддува (атмосферный)</p> </td> </tr> <tr> <td> <p>Система охлаждения</p> </td> <td> <p>жидкостная</p> </td> </tr> <tr> <td> <p>Отбор мощности на вентилятор</p> </td> <td> <p>1,5 кВт</p> </td> </tr> <tr> <td> <p>Шаг приема нагрузки (step-load, G2), отн. основной мощности</p> </td> <td> <p>100 %</p> </td> </tr> <tr> <td> <p>Номинальное напряжение электрической системы</p> </td> <td> <p>12 В</p> </td> </tr> <tr> <td> <p>Удельный расход топлива<sup> 3</sup>:</p> </td> <td> </td> </tr> <tr> <td> <p>при 100% ном. мощности</p> </td> <td> <p>215 г/кВт*ч</p> </td> </tr> <tr> <td> <p>при 75% ном. мощности</p> </td> <td> <p>212 г/кВт*ч</p> </td> </tr> <tr> <td> <p>при 50% ном. мощности</p> </td> <td> <p>218 г/кВт*ч</p> </td> </tr> <tr> <td> <p>Удельный расход масла на угар (100% ном. мощн.):</p> </td> <td> </td> </tr> <tr> <td> <p>- относительно расхода топлива</p> </td> <td> <p>0.25 %</p> </td> </tr> <tr> <td> <p>- абсолютный расход</p> </td> <td> <p>0,02 л/ч</p> </td> </tr> <tr> <td> <p>- удельный расход</p> </td> <td> <p>0,5 г/кВт*ч</p> </td> </tr> <tr> <td> <p>Стандартный период замены<br /> моторного масла<sup> 6</sup></p> </td> <td> <p>500 моточасов</p> </td> </tr> <tr> <td> <p>Рабочий ресурс двигателя</p> </td> <td> <p>30000 моточасов</p> </td> </tr> <tr> <td colspan="2"> <p><strong>ПРОЧЕЕ ОБОРУДОВАНИЕ ДЭС</strong></p> </td> </tr> <tr> <td> <p>Глушитель</p> </td> <td> <p>промышленный глушитель (уровень демпфирования шума 12 -15 дБА), с сильфоном и искрогасителем</p> </td> </tr> <tr> <td> <p>Защита генератора</p> </td> <td> <p>3-фазный автомат защиты с независимым расцепителем</p> </td> </tr> </table>
Дизельный генератор John Deere АД-100 | 1088000,0 | RUR | шт. | Дизель генераторная установка промышленного класса надежности, способная обеспечить надежное электроснабжение объектов любой сложности – как в качестве основного, так и резервного источника электроэнергии. | <p>Дизельный генератор 100 кВт John Deere / ДГУ АД-100-Т400 предназначен для выработки трехфазного переменного электрического тока частотой 50 Гц, напряжением 400 В, основной (номинальной) мощностью <strong>100 кВт / 125 кВА</strong>, резервной мощностью - <strong>110 кВт / 137,5 кВА</strong>.</p> <p>Дизель-генератор 100 кВт John Deere оборудован рядным 7-литровым турбированным дизельным двигателем John Deere 6068TF258 с механическим регулятором впрыска топлива и жидкостным охлаждением.</p> <table border="1" cellpadding="0" style="width:455px"> <tr> <td colspan="2"> <p><strong>ОСНОВНЫЕ ХАРАКТЕРИСТИКИ ДЭС</strong></p> </td> </tr> <tr> <td> <p>Основная мощность<sup> 1</sup></p> </td> <td> <p>100 кВт / 125 кВА</p> </td> </tr> <tr> <td> <p>Резервная мощность<sup> 2</sup></p> </td> <td> <p>110 кВт / 138 кВА</p> </td> </tr> <tr> <td> <p>Род тока</p> </td> <td> <p>переменный, 3-фазный</p> </td> </tr> <tr> <td> <p>Номинальная частота</p> </td> <td> <p>50 Гц</p> </td> </tr> <tr> <td> <p>Номинальное напряжение</p> </td> <td> <p>400 В</p> </td> </tr> <tr> <td> <p>Номинальная сила тока</p> </td> <td> <p>180 А</p> </td> </tr> <tr> <td> <p>Коэффициент мощности, cos φ</p> </td> <td> <p>0,8</p> </td> </tr> <tr> <td> <p>Класс применения ДЭС по ГОСТ Р 53987-2010 / ИСО 8528-1:2005</p> </td> <td> </td> </tr> <tr> <td colspan="2"> <p>РАСХОД ТОПЛИВА</p> </td> </tr> <tr> <td> <p>При 100% мощности</p> </td> <td> <p>28,2 л/ч</p> </td> </tr> <tr> <td> <p>При 75% мощности</p> </td> <td> <p>21,3 л/ч</p> </td> </tr> <tr> <td> <p>При 50% мощности</p> </td> <td> <p>14,7 л/ч</p> </td> </tr> <tr> <td> <p>Автономная работа от встроенного топливного бака, при 75% мощ.</p> </td> <td> <p>9,4 ч</p> </td> </tr> <tr> <td> <p>Топливная эффективность - затраты ДТ на выработку 1000 кВт*ч электрической энергии</p> </td> <td> <p>283,5 л</p> </td> </tr> <tr> <td colspan="2"> <p>ЗАПРАВОЧНЫЕ ЕМКОСТИ</p> </td> </tr> <tr> <td> <p>Топливный бак</p> </td> <td> <p>200 л</p> </td> </tr> <tr> <td> <p>Система охлаждения</p> </td> <td> <p>26 л</p> </td> </tr> <tr> <td> <p>Система смазки</p> </td> <td> <p>19 л</p> </td> </tr> <tr> <td> <p>Аккумуляторные батареи (АКБ)</p> </td> <td> <p>1 x 132 А*ч</p> </td> </tr> <tr> <td colspan="2"> <p>ОТКРЫТОЕ ИСПОЛНЕНИЕ ДЭС</p> </td> </tr> <tr> <td> <p>Габариты, Д х Ш х В<sup> 4</sup></p> </td> <td> <p>2400 х 1000 х 1560 мм</p> </td> </tr> <tr> <td> <p>Масса<sup> 5</sup></p> </td> <td> <p>1390 кг</p> </td> </tr> <tr> <td colspan="2"> <p><strong>ХАРАКТЕРИСТИКИ ДВИГАТЕЛЯ</strong></p> </td> </tr> <tr> <td> <p>Модель двигателя</p> </td> <td> <p>John Deere 6068TF258</p> </td> </tr> <tr> <td> <p>Страна производства</p> </td> <td> <p><img src="file:///C:%5CUsers%5CMasterPu%5CAppData%5CLocal%5CTemp%5Cmsohtmlclip1%5C01%5Cclip_image001.jpg" style="height:20px; width:20px" /> Франция</p> </td> </tr> <tr> <td> <p>Тип двигателя</p> </td> <td> <p>дизельный, 4-тактный</p> </td> </tr> <tr> <td> <p>Основная мощность</p> </td> <td> <p>109 кВт</p> </td> </tr> <tr> <td> <p>Резервная мощность</p> </td> <td> <p>120 кВт</p> </td> </tr> <tr> <td> <p>Рабочий объём двигателя</p> </td> <td> <p>6,8 л</p> </td> </tr> <tr> <td> <p>Число, расположение цилиндров</p> </td> <td> <p>6, рядное</p> </td> </tr> <tr> <td> <p>Диаметр цилиндра / ход поршня</p> </td> <td> <p>106 x 127 мм</p> </td> </tr> <tr> <td> <p>Степень сжатия</p> </td> <td> <p>17:1</p> </td> </tr> <tr> <td> <p>Порядок работы цилиндров</p> </td> <td> <p>1-5-3-6-2-4</p> </td> </tr> <tr> <td> <p>Номинальная частота вращения</p> </td> <td> <p>1500 мин<sup>-1</sup></p> </td> </tr> <tr> <td> <p>Тип регулятора частоты вращения</p> </td> <td> <p>механическая, без поддержки CAN-шины</p> </td> </tr> <tr> <td> <p>Система впрыска топлива</p> </td> <td> <p>прямой впрыск, ТНВД с механическим регулятором</p> </td> </tr> <tr> <td> <p>Вид наддува воздуха</p> </td> <td> <p>турбонаддув</p> </td> </tr> <tr> <td> <p>Система охлаждения</p> </td> <td> <p>жидкостная</p> </td> </tr> <tr> <td> <p>Отбор мощности на вентилятор</p> </td> <td> <p>5 кВт</p> </td> </tr> <tr> <td> <p>Шаг приема нагрузки (step-load, G2), отн. основной мощности</p> </td> <td> <p>90 %</p> </td> </tr> <tr> <td> <p>Номинальное напряжение электрической системы</p> </td> <td> <p>12 В</p> </td> </tr> <tr> <td> <p>Удельный расход топлива<sup> 3</sup>:</p> </td> <td> </td> </tr> <tr> <td> <p>при 100% ном. мощности</p> </td> <td> <p>209 г/кВт*ч</p> </td> </tr> <tr> <td> <p>при 75% ном. мощности</p> </td> <td> <p>207 г/кВт*ч</p> </td> </tr> <tr> <td> <p>при 50% ном. мощности</p> </td> <td> <p>209 г/кВт*ч</p> </td> </tr> <tr> <td> <p>Удельный расход масла на угар (100% ном. мощн.):</p> </td> <td> </td> </tr> <tr> <td> <p>- относительно расхода топлива</p> </td> <td> <p>0.25 %</p> </td> </tr> <tr> <td> <p>- абсолютный расход</p> </td> <td> <p>0,07 л/ч</p> </td> </tr> <tr> <td> <p>- удельный расход</p> </td> <td> <p>0,5 г/кВт*ч</p> </td> </tr> <tr> <td> <p>Стандартный период замены<br /> моторного масла<sup> 6</sup></p> </td> <td> <p>500 моточасов</p> </td> </tr> <tr> <td> <p>Рабочий ресурс двигателя</p> </td> <td> <p>30000 моточасов</p> </td> </tr> <tr> <td colspan="2"> <p><strong>ПРОЧЕЕ ОБОРУДОВАНИЕ ДЭС</strong></p> </td> </tr> <tr> <td> <p>Глушитель</p> </td> <td> <p>промышленный глушитель (уровень демпфирования шума 12 -15 дБА), с сильфоном и искрогасителем</p> </td> </tr> <tr> <td> <p>Защита генератора</p> </td> <td> <p>3-фазный автомат защиты с независимым расцепителем</p> </td> </tr> </table>
Дизельный генератор ТМЗ АД-250 | 1450000,0 | RUR | шт. | Дизель генераторная установка промышленного класса надежности, способная обеспечить надежное электроснабжение объектов любой сложности – как в качестве основного, так и резервного источника электроэнергии. | <p>Дизельный генератор 250 кВт ТМЗ / ДГУ АД-250-Т400 предназначен для выработки трехфазного переменного электрического тока частотой 50 Гц, напряжением 400 В, основной (номинальной) мощностью <strong>250 кВт / 312,5 кВА</strong>, резервной мощностью - <strong>275 кВт / 343,75 кВА</strong>.</p> <p>Дизель-генератор 250 кВт ТМЗ оборудован V-образным 17-литровым турбированным дизельным двигателем ТМЗ 8435.10-015 с промежуточным охлаждением наддувочного воздуха, механическим регулятором впрыска топлива и жидкостным охлаждением.</p> <table border="1" cellpadding="0" style="width:455px"> <tr> <td colspan="2"> <p><strong>ОСНОВНЫЕ ХАРАКТЕРИСТИКИ ДЭС</strong></p> </td> </tr> <tr> <td> <p>Основная мощность<sup> 1</sup></p> </td> <td> <p>250 кВт / 313 кВА</p> </td> </tr> <tr> <td> <p>Резервная мощность<sup> 2</sup></p> </td> <td> <p>275 кВт / 344 кВА</p> </td> </tr> <tr> <td> <p>Род тока</p> </td> <td> <p>переменный, 3-фазный</p> </td> </tr> <tr> <td> <p>Номинальная частота</p> </td> <td> <p>50 Гц</p> </td> </tr> <tr> <td> <p>Номинальное напряжение</p> </td> <td> <p>400 В</p> </td> </tr> <tr> <td> <p>Номинальная сила тока</p> </td> <td> <p>450 А</p> </td> </tr> <tr> <td> <p>Коэффициент мощности, cos φ</p> </td> <td> <p>0,8</p> </td> </tr> <tr> <td> <p>Класс применения ДЭС по ГОСТ Р 53987-2010 / ИСО 8528-1:2005</p> </td> <td> </td> </tr> <tr> <td colspan="2"> <p>РАСХОД ТОПЛИВА</p> </td> </tr> <tr> <td> <p>При 100% мощности</p> </td> <td> <p>66,0 л/ч</p> </td> </tr> <tr> <td> <p>При 75% мощности</p> </td> <td> <p>50,7 л/ч</p> </td> </tr> <tr> <td> <p>При 50% мощности</p> </td> <td> <p>36,3 л/ч</p> </td> </tr> <tr> <td> <p>Автономная работа от встроенного топливного бака, при 75% мощ.</p> </td> <td> <p>7,9 ч</p> </td> </tr> <tr> <td> <p>Топливная эффективность - затраты ДТ на выработку 1000 кВт*ч электрической энергии</p> </td> <td> <p>270,6 л</p> </td> </tr> <tr> <td colspan="2"> <p>ЗАПРАВОЧНЫЕ ЕМКОСТИ</p> </td> </tr> <tr> <td> <p>Топливный бак</p> </td> <td> <p>400 л</p> </td> </tr> <tr> <td> <p>Система охлаждения</p> </td> <td> <p>52 л</p> </td> </tr> <tr> <td> <p>Система смазки</p> </td> <td> <p>33 л</p> </td> </tr> <tr> <td> <p>Аккумуляторные батареи (АКБ)</p> </td> <td> <p>2 x 190 А*ч</p> </td> </tr> <tr> <td colspan="2"> <p>ОТКРЫТОЕ ИСПОЛНЕНИЕ ДЭС</p> </td> </tr> <tr> <td> <p>Габариты, Д х Ш х В<sup> 4</sup></p> </td> <td> <p>3200 х 1300 х 1790 мм</p> </td> </tr> <tr> <td> <p>Масса<sup> 5</sup></p> </td> <td> <p>3100 кг</p> </td> </tr> <tr> <td colspan="2"> <p><strong>ХАРАКТЕРИСТИКИ ДВИГАТЕЛЯ</strong></p> </td> </tr> <tr> <td> <p>Модель двигателя</p> </td> <td> <p>ТМЗ 8435.10-015</p> </td> </tr> <tr> <td> <p>Страна производства</p> </td> <td> <p><img src="file:///C:%5CUsers%5CMasterPu%5CAppData%5CLocal%5CTemp%5Cmsohtmlclip1%5C01%5Cclip_image001.jpg" style="height:20px; width:20px" /> Россия</p> </td> </tr> <tr> <td> <p>Тип двигателя</p> </td> <td> <p>дизельный, 4-тактный</p> </td> </tr> <tr> <td> <p>Основная мощность</p> </td> <td> <p>294 кВт</p> </td> </tr> <tr> <td> <p>Резервная мощность</p> </td> <td> <p>323,5 кВт</p> </td> </tr> <tr> <td> <p>Рабочий объём двигателя</p> </td> <td> <p>17,24 л</p> </td> </tr> <tr> <td> <p>Число, расположение цилиндров</p> </td> <td> <p>8, V-образное</p> </td> </tr> <tr> <td> <p>Диаметр цилиндра / ход поршня</p> </td> <td> <p>140 х 140 мм</p> </td> </tr> <tr> <td> <p>Степень сжатия</p> </td> <td> <p>15,5:1</p> </td> </tr> <tr> <td> <p>Порядок работы цилиндров</p> </td> <td> <p>1-5-4-2-6-3-7-8</p> </td> </tr> <tr> <td> <p>Номинальная частота вращения</p> </td> <td> <p>1500 мин<sup>-1</sup></p> </td> </tr> <tr> <td> <p>Тип регулятора частоты вращения</p> </td> <td> <p>механическая, без поддержки CAN-шины</p> </td> </tr> <tr> <td> <p>Система впрыска топлива</p> </td> <td> <p>прямой впрыск, ТНВД с механическим регулятором</p> </td> </tr> <tr> <td> <p>Вид наддува воздуха</p> </td> <td> <p>турбонаддув с интеркулером типа "воздух-воздух"</p> </td> </tr> <tr> <td> <p>Система охлаждения</p> </td> <td> <p>жидкостная</p> </td> </tr> <tr> <td> <p>Отбор мощности на вентилятор</p> </td> <td> <p>11 кВт</p> </td> </tr> <tr> <td> <p>Шаг приема нагрузки (step-load, G2), отн. основной мощности</p> </td> <td> <p>%</p> </td> </tr> <tr> <td> <p>Номинальное напряжение электрической системы</p> </td> <td> <p>24 В</p> </td> </tr> <tr> <td> <p>Удельный расход топлива<sup> 3</sup>:</p> </td> <td> </td> </tr> <tr> <td> <p>при 100% ном. мощности</p> </td> <td> <p>198 г/кВт*ч</p> </td> </tr> <tr> <td> <p>при 75% ном. мощности</p> </td> <td> <p>200 г/кВт*ч</p> </td> </tr> <tr> <td> <p>при 50% ном. мощности</p> </td> <td> <p>208 г/кВт*ч</p> </td> </tr> <tr> <td> <p>Удельный расход масла на угар (100% ном. мощн.):</p> </td> <td> </td> </tr> <tr> <td> <p>- относительно расхода топлива</p> </td> <td> <p>0.3 %</p> </td> </tr> <tr> <td> <p>- абсолютный расход</p> </td> <td> <p>0,2 л/ч</p> </td> </tr> <tr> <td> <p>- удельный расход</p> </td> <td> <p>0,6 г/кВт*ч</p> </td> </tr> <tr> <td> <p>Стандартный период замены<br /> моторного масла<sup> 6</sup></p> </td> <td> <p>250 моточасов</p> </td> </tr> <tr> <td> <p>Рабочий ресурс двигателя</p> </td> <td> <p>10000 моточасов</p> </td> </tr> <tr> <td colspan="2"> <p><strong>ПРОЧЕЕ ОБОРУДОВАНИЕ ДЭС</strong></p> </td> </tr> <tr> <td> <p>Глушитель</p> </td> <td> <p>промышленный глушитель (уровень демпфирования шума 12 -15 дБА), с сильфоном и искрогасителем</p> </td> </tr> <tr> <td> <p>Защита генератора</p> </td> <td> <p>3-фазный автомат защиты с независимым расцепителем</p> </td> </tr> </table>
Дизельный генератор Volvo Penta АД-60 | 870000,0 | RUR | шт. | Дизель генераторная установка промышленного класса надежности, способная обеспечить сверхнадежное электроснабжение (класс G3/G4, ISO 8528-1) объектов любой сложности – как в качестве основного, так и резервного источника электроэнергии. | <p>Дизельный генератор 60 кВт Volvo Penta / ДГУ АД-60-Т400 предназначен для выработки трехфазного переменного электрического тока частотой 50 Гц, напряжением 400 В, основной (номинальной) мощностью <strong>60 кВт / 75 кВА</strong>, резервной мощностью - <strong>66 кВт / 82,5 кВА</strong>.</p> <p>Дизель-генератор 60 кВт Volvo Penta оборудован рядным 5-литровым турбированным дизельным двигателем Volvo Penta TAD530GE с промежуточным охлаждением наддувочного воздуха, электронным управлением впрыском топлива и жидкостным охлаждением.</p> <table border="1" cellpadding="0" style="width:455px"> <tr> <td colspan="2"> <p><strong>ОСНОВНЫЕ ХАРАКТЕРИСТИКИ ДЭС</strong></p> </td> </tr> <tr> <td> <p>Основная мощность<sup> 1</sup></p> </td> <td> <p>60 кВт / 75 кВА</p> </td> </tr> <tr> <td> <p>Резервная мощность<sup> 2</sup></p> </td> <td> <p>66 кВт / 83 кВА</p> </td> </tr> <tr> <td> <p>Род тока</p> </td> <td> <p>переменный, 3-фазный</p> </td> </tr> <tr> <td> <p>Номинальная частота</p> </td> <td> <p>50 Гц</p> </td> </tr> <tr> <td> <p>Номинальное напряжение</p> </td> <td> <p>400 В</p> </td> </tr> <tr> <td> <p>Номинальная сила тока</p> </td> <td> <p>108 А</p> </td> </tr> <tr> <td> <p>Коэффициент мощности, cos φ</p> </td> <td> <p>0,8</p> </td> </tr> <tr> <td> <p>Класс применения ДЭС по ГОСТ Р 53987-2010 / ИСО 8528-1:2005</p> </td> <td> </td> </tr> <tr> <td colspan="2"> <p>РАСХОД ТОПЛИВА</p> </td> </tr> <tr> <td> <p>При 100% мощности</p> </td> <td> <p>18,3 л/ч</p> </td> </tr> <tr> <td> <p>При 75% мощности</p> </td> <td> <p>14,1 л/ч</p> </td> </tr> <tr> <td> <p>При 50% мощности</p> </td> <td> <p>10,3 л/ч</p> </td> </tr> <tr> <td> <p>Автономная работа от встроенного топливного бака, при 75% мощ.</p> </td> <td> <p>14,2 ч</p> </td> </tr> <tr> <td> <p>Топливная эффективность - затраты ДТ на выработку 1000 кВт*ч электрической энергии</p> </td> <td> <p>312,4 л</p> </td> </tr> <tr> <td colspan="2"> <p>ЗАПРАВОЧНЫЕ ЕМКОСТИ</p> </td> </tr> <tr> <td> <p>Топливный бак</p> </td> <td> <p>200 л</p> </td> </tr> <tr> <td> <p>Система охлаждения</p> </td> <td> <p>19,7 л</p> </td> </tr> <tr> <td> <p>Система смазки</p> </td> <td> <p>13 л</p> </td> </tr> <tr> <td> <p>Аккумуляторные батареи (АКБ)</p> </td> <td> <p>2 x 90 А*ч</p> </td> </tr> <tr> <td colspan="2"> <p>ОТКРЫТОЕ ИСПОЛНЕНИЕ ДЭС</p> </td> </tr> <tr> <td> <p>Габариты, Д х Ш х В<sup> 4</sup></p> </td> <td> <p>2050 х 1050 х 1700 мм</p> </td> </tr> <tr> <td> <p>Масса<sup> 5</sup></p> </td> <td> <p>1150 кг</p> </td> </tr> <tr> <td colspan="2"> <p><strong>ХАРАКТЕРИСТИКИ ДВИГАТЕЛЯ</strong></p> </td> </tr> <tr> <td> <p>Модель двигателя</p> </td> <td> <p>Volvo Penta TAD530GE</p> </td> </tr> <tr> <td> <p>Страна производства</p> </td> <td> <p><img src="file:///C:%5CUsers%5CMasterPu%5CAppData%5CLocal%5CTemp%5Cmsohtmlclip1%5C01%5Cclip_image001.jpg" style="height:20px; width:20px" /> Швеция</p> </td> </tr> <tr> <td> <p>Тип двигателя</p> </td> <td> <p>дизельный, 4-тактный</p> </td> </tr> <tr> <td> <p>Основная мощность</p> </td> <td> <p>80 кВт</p> </td> </tr> <tr> <td> <p>Резервная мощность</p> </td> <td> <p>89 кВт</p> </td> </tr> <tr> <td> <p>Рабочий объём двигателя</p> </td> <td> <p>4,76 л</p> </td> </tr> <tr> <td> <p>Число, расположение цилиндров</p> </td> <td> <p>4, рядное</p> </td> </tr> <tr> <td> <p>Диаметр цилиндра / ход поршня</p> </td> <td> <p>108 x 130 мм</p> </td> </tr> <tr> <td> <p>Степень сжатия</p> </td> <td> <p>18:1</p> </td> </tr> <tr> <td> <p>Порядок работы цилиндров</p> </td> <td> <p>1-3-4-2</p> </td> </tr> <tr> <td> <p>Номинальная частота вращения</p> </td> <td> <p>1500 мин<sup>-1</sup></p> </td> </tr> <tr> <td> <p>Тип регулятора частоты вращения</p> </td> <td> <p>электронная, с поддержкой CAN-шины опция: механический регутятор</p> </td> </tr> <tr> <td> <p>Система впрыска топлива</p> </td> <td> <p>прямой впрыск, раздельные насос-форсунки с электронным управлением</p> </td> </tr> <tr> <td> <p>Вид наддува воздуха</p> </td> <td> <p>турбонаддув с интеркулером типа "воздух-воздух"</p> </td> </tr> <tr> <td> <p>Система охлаждения</p> </td> <td> <p>жидкостная</p> </td> </tr> <tr> <td> <p>Отбор мощности на вентилятор</p> </td> <td> <p>4,2 кВт</p> </td> </tr> <tr> <td> <p>Шаг приема нагрузки (step-load, G2), отн. основной мощности</p> </td> <td> <p>78 %</p> </td> </tr> <tr> <td> <p>Номинальное напряжение электрической системы</p> </td> <td> <p>12 В</p> </td> </tr> <tr> <td> <p>Удельный расход топлива<sup> 3</sup>:</p> </td> <td> </td> </tr> <tr> <td> <p>при 100% ном. мощности</p> </td> <td> <p>217 г/кВт*ч</p> </td> </tr> <tr> <td> <p>при 75% ном. мощности</p> </td> <td> <p>219 г/кВт*ч</p> </td> </tr> <tr> <td> <p>при 50% ном. мощности</p> </td> <td> <p>231 г/кВт*ч</p> </td> </tr> <tr> <td> <p>Удельный расход масла на угар (100% ном. мощн.):</p> </td> <td> </td> </tr> <tr> <td> <p>- относительно расхода топлива</p> </td> <td> <p>0.43 %</p> </td> </tr> <tr> <td> <p>- абсолютный расход</p> </td> <td> <p>0,08 л/ч</p> </td> </tr> <tr> <td> <p>- удельный расход</p> </td> <td> <p>0,9 г/кВт*ч</p> </td> </tr> <tr> <td> <p>Стандартный период замены<br /> моторного масла<sup> 6</sup></p> </td> <td> <p>500 моточасов</p> </td> </tr> <tr> <td> <p>Рабочий ресурс двигателя</p> </td> <td> <p>30000 моточасов</p> </td> </tr> <tr> <td colspan="2"> <p><strong>ПРОЧЕЕ ОБОРУДОВАНИЕ ДЭС</strong></p> </td> </tr> <tr> <td> <p>Глушитель</p> </td> <td> <p>промышленный глушитель (уровень демпфирования шума 12 -15 дБА), с сильфоном и искрогасителем</p> </td> </tr> <tr> <td> <p>Защита генератора</p> </td> <td> <p>3-фазный автомат защиты с независимым расцепителем</p> </td> </tr> </table>
Дизельный генератор Volvo Penta АД-70 | 900000,0 | RUR | шт. | Дизель генераторная установка промышленного класса надежности, способная обеспечить сверхнадежное электроснабжение (класс G3/G4, ISO 8528-1) объектов любой сложности – как в качестве основного, так и резервного источника электроэнергии. | <p>Дизельный генератор 70 кВт Volvo Penta / ДГУ АД-70-Т400 предназначен для выработки трехфазного переменного электрического тока частотой 50 Гц, напряжением 400 В, основной (номинальной) мощностью <strong>70 кВт / 87,5 кВА</strong>, резервной мощностью - <strong>77 кВт / 96,25 кВА</strong>.</p> <p>Дизель-генератор 70 кВт Volvo Penta оборудован рядным 5-литровым турбированным дизельным двигателем Volvo Penta TAD530GE с промежуточным охлаждением наддувочного воздуха, электронным управлением впрыском топлива и жидкостным охлаждением.</p> <table border="1" cellpadding="0" style="width:455px"> <tr> <td colspan="2"> <p><strong>ОСНОВНЫЕ ХАРАКТЕРИСТИКИ ДЭС</strong></p> </td> </tr> <tr> <td> <p>Основная мощность<sup> 1</sup></p> </td> <td> <p>70 кВт / 88 кВА</p> </td> </tr> <tr> <td> <p>Резервная мощность<sup> 2</sup></p> </td> <td> <p>77 кВт / 96 кВА</p> </td> </tr> <tr> <td> <p>Род тока</p> </td> <td> <p>переменный, 3-фазный</p> </td> </tr> <tr> <td> <p>Номинальная частота</p> </td> <td> <p>50 Гц</p> </td> </tr> <tr> <td> <p>Номинальное напряжение</p> </td> <td> <p>400 В</p> </td> </tr> <tr> <td> <p>Номинальная сила тока</p> </td> <td> <p>126 А</p> </td> </tr> <tr> <td> <p>Коэффициент мощности, cos φ</p> </td> <td> <p>0,8</p> </td> </tr> <tr> <td> <p>Класс применения ДЭС по ГОСТ Р 53987-2010 / ИСО 8528-1:2005</p> </td> <td> </td> </tr> <tr> <td colspan="2"> <p>РАСХОД ТОПЛИВА</p> </td> </tr> <tr> <td> <p>При 100% мощности</p> </td> <td> <p>21,0 л/ч</p> </td> </tr> <tr> <td> <p>При 75% мощности</p> </td> <td> <p>16,2 л/ч</p> </td> </tr> <tr> <td> <p>При 50% мощности</p> </td> <td> <p>11,7 л/ч</p> </td> </tr> <tr> <td> <p>Автономная работа от встроенного топливного бака, при 75% мощ.</p> </td> <td> <p>12,3 ч</p> </td> </tr> <tr> <td> <p>Топливная эффективность - затраты ДТ на выработку 1000 кВт*ч электрической энергии</p> </td> <td> <p>308,6 л</p> </td> </tr> <tr> <td colspan="2"> <p>ЗАПРАВОЧНЫЕ ЕМКОСТИ</p> </td> </tr> <tr> <td> <p>Топливный бак</p> </td> <td> <p>200 л</p> </td> </tr> <tr> <td> <p>Система охлаждения</p> </td> <td> <p>19,7 л</p> </td> </tr> <tr> <td> <p>Система смазки</p> </td> <td> <p>13 л</p> </td> </tr> <tr> <td> <p>Аккумуляторные батареи (АКБ)</p> </td> <td> <p>2 x 90 А*ч</p> </td> </tr> <tr> <td colspan="2"> <p>ОТКРЫТОЕ ИСПОЛНЕНИЕ ДЭС</p> </td> </tr> <tr> <td> <p>Габариты, Д х Ш х В<sup> 4</sup></p> </td> <td> <p>2050 х 1050 х 1700 мм</p> </td> </tr> <tr> <td> <p>Масса<sup> 5</sup></p> </td> <td> <p>1170 кг</p> </td> </tr> <tr> <td colspan="2"> <p><strong>ХАРАКТЕРИСТИКИ ДВИГАТЕЛЯ</strong></p> </td> </tr> <tr> <td> <p>Модель двигателя</p> </td> <td> <p>Volvo Penta TAD530GE</p> </td> </tr> <tr> <td> <p>Страна производства</p> </td> <td> <p><img src="file:///C:%5CUsers%5CMasterPu%5CAppData%5CLocal%5CTemp%5Cmsohtmlclip1%5C01%5Cclip_image001.jpg" style="height:20px; width:20px" /> Швеция</p> </td> </tr> <tr> <td> <p>Тип двигателя</p> </td> <td> <p>дизельный, 4-тактный</p> </td> </tr> <tr> <td> <p>Основная мощность</p> </td> <td> <p>80 кВт</p> </td> </tr> <tr> <td> <p>Резервная мощность</p> </td> <td> <p>89 кВт</p> </td> </tr> <tr> <td> <p>Рабочий объём двигателя</p> </td> <td> <p>4,76 л</p> </td> </tr> <tr> <td> <p>Число, расположение цилиндров</p> </td> <td> <p>4, рядное</p> </td> </tr> <tr> <td> <p>Диаметр цилиндра / ход поршня</p> </td> <td> <p>108 x 130 мм</p> </td> </tr> <tr> <td> <p>Степень сжатия</p> </td> <td> <p>18:1</p> </td> </tr> <tr> <td> <p>Порядок работы цилиндров</p> </td> <td> <p>1-3-4-2</p> </td> </tr> <tr> <td> <p>Номинальная частота вращения</p> </td> <td> <p>1500 мин<sup>-1</sup></p> </td> </tr> <tr> <td> <p>Тип регулятора частоты вращения</p> </td> <td> <p>электронная, с поддержкой CAN-шины опция: механический регутятор</p> </td> </tr> <tr> <td> <p>Система впрыска топлива</p> </td> <td> <p>прямой впрыск, раздельные насос-форсунки с электронным управлением</p> </td> </tr> <tr> <td> <p>Вид наддува воздуха</p> </td> <td> <p>турбонаддув с интеркулером типа "воздух-воздух"</p> </td> </tr> <tr> <td> <p>Система охлаждения</p> </td> <td> <p>жидкостная</p> </td> </tr> <tr> <td> <p>Отбор мощности на вентилятор</p> </td> <td> <p>4,2 кВт</p> </td> </tr> <tr> <td> <p>Шаг приема нагрузки (step-load, G2), отн. основной мощности</p> </td> <td> <p>78 %</p> </td> </tr> <tr> <td> <p>Номинальное напряжение электрической системы</p> </td> <td> <p>12 В</p> </td> </tr> <tr> <td> <p>Удельный расход топлива<sup> 3</sup>:</p> </td> <td> </td> </tr> <tr> <td> <p>при 100% ном. мощности</p> </td> <td> <p>217 г/кВт*ч</p> </td> </tr> <tr> <td> <p>при 75% ном. мощности</p> </td> <td> <p>219 г/кВт*ч</p> </td> </tr> <tr> <td> <p>при 50% ном. мощности</p> </td> <td> <p>231 г/кВт*ч</p> </td> </tr> <tr> <td> <p>Удельный расход масла на угар (100% ном. мощн.):</p> </td> <td> </td> </tr> <tr> <td> <p>- относительно расхода топлива</p> </td> <td> <p>0.43 %</p> </td> </tr> <tr> <td> <p>- абсолютный расход</p> </td> <td> <p>0,08 л/ч</p> </td> </tr> <tr> <td> <p>- удельный расход</p> </td> <td> <p>0,9 г/кВт*ч</p> </td> </tr> <tr> <td> <p>Стандартный период замены<br /> моторного масла<sup> 6</sup></p> </td> <td> <p>500 моточасов</p> </td> </tr> <tr> <td> <p>Рабочий ресурс двигателя</p> </td> <td> <p>30000 моточасов</p> </td> </tr> <tr> <td colspan="2"> <p><strong>ПРОЧЕЕ ОБОРУДОВАНИЕ ДЭС</strong></p> </td> </tr> <tr> <td> <p>Глушитель</p> </td> <td> <p>промышленный глушитель (уровень демпфирования шума 12 -15 дБА), с сильфоном и искрогасителем</p> </td> </tr> <tr> <td> <p>Защита генератора</p> </td> <td> <p>3-фазный автомат защиты с независимым расцепителем</p> </td> </tr> </table>
Дизельный генератор Volvo Penta АД-80 | 950000,0 | RUR | шт. | Дизель генераторная установка промышленного класса надежности, способная обеспечить сверхнадежное электроснабжение (класс G3/G4, ISO 8528-1) объектов любой сложности – как в качестве основного, так и резервного источника электроэнергии. | <p>Дизельный генератор 80 кВт Volvo Penta / ДГУ АД-80-Т400 предназначен для выработки трехфазного переменного электрического тока частотой 50 Гц, напряжением 400 В, основной (номинальной) мощностью <strong>80 кВт / 100 кВА</strong>, резервной мощностью - <strong>88 кВт / 110 кВА</strong>.</p> <p>Дизель-генератор 80 кВт Volvo Penta оборудован рядным 5-литровым турбированным дизельным двигателем Volvo Penta TAD531GE с промежуточным охлаждением наддувочного воздуха, электронным управлением впрыском топлива и жидкостным охлаждением.</p> <table border="1" cellpadding="0" style="width:455px"> <tr> <td colspan="2"> <p><strong>ОСНОВНЫЕ ХАРАКТЕРИСТИКИ ДЭС</strong></p> </td> </tr> <tr> <td> <p>Основная мощность<sup> 1</sup></p> </td> <td> <p>80 кВт / 100 кВА</p> </td> </tr> <tr> <td> <p>Резервная мощность<sup> 2</sup></p> </td> <td> <p>88 кВт / 110 кВА</p> </td> </tr> <tr> <td> <p>Род тока</p> </td> <td> <p>переменный, 3-фазный</p> </td> </tr> <tr> <td> <p>Номинальная частота</p> </td> <td> <p>50 Гц</p> </td> </tr> <tr> <td> <p>Номинальное напряжение</p> </td> <td> <p>400 В</p> </td> </tr> <tr> <td> <p>Номинальная сила тока</p> </td> <td> <p>144 А</p> </td> </tr> <tr> <td> <p>Коэффициент мощности, cos φ</p> </td> <td> <p>0,8</p> </td> </tr> <tr> <td> <p>Класс применения ДЭС по ГОСТ Р 53987-2010 / ИСО 8528-1:2005</p> </td> <td> </td> </tr> <tr> <td colspan="2"> <p>РАСХОД ТОПЛИВА</p> </td> </tr> <tr> <td> <p>При 100% мощности</p> </td> <td> <p>24,0 л/ч</p> </td> </tr> <tr> <td> <p>При 75% мощности</p> </td> <td> <p>18,2 л/ч</p> </td> </tr> <tr> <td> <p>При 50% мощности</p> </td> <td> <p>12,9 л/ч</p> </td> </tr> <tr> <td> <p>Автономная работа от встроенного топливного бака, при 75% мощ.</p> </td> <td> <p>11,0 ч</p> </td> </tr> <tr> <td> <p>Топливная эффективность - затраты ДТ на выработку 1000 кВт*ч электрической энергии</p> </td> <td> <p>303,7 л</p> </td> </tr> <tr> <td colspan="2"> <p>ЗАПРАВОЧНЫЕ ЕМКОСТИ</p> </td> </tr> <tr> <td> <p>Топливный бак</p> </td> <td> <p>200 л</p> </td> </tr> <tr> <td> <p>Система охлаждения</p> </td> <td> <p>19,7 л</p> </td> </tr> <tr> <td> <p>Система смазки</p> </td> <td> <p>13 л</p> </td> </tr> <tr> <td> <p>Аккумуляторные батареи (АКБ)</p> </td> <td> <p>2 x 90 А*ч</p> </td> </tr> <tr> <td colspan="2"> <p>ОТКРЫТОЕ ИСПОЛНЕНИЕ ДЭС</p> </td> </tr> <tr> <td> <p>Габариты, Д х Ш х В<sup> 4</sup></p> </td> <td> <p>2050 х 1050 х 1700 мм</p> </td> </tr> <tr> <td> <p>Масса<sup> 5</sup></p> </td> <td> <p>1250 кг</p> </td> </tr> <tr> <td colspan="2"> <p><strong>ХАРАКТЕРИСТИКИ ДВИГАТЕЛЯ</strong></p> </td> </tr> <tr> <td> <p>Модель двигателя</p> </td> <td> <p>Volvo Penta TAD531GE</p> </td> </tr> <tr> <td> <p>Страна производства</p> </td> <td> <p><img src="file:///C:%5CUsers%5CMasterPu%5CAppData%5CLocal%5CTemp%5Cmsohtmlclip1%5C01%5Cclip_image001.jpg" style="height:20px; width:20px" /> Швеция</p> </td> </tr> <tr> <td> <p>Тип двигателя</p> </td> <td> <p>дизельный, 4-тактный</p> </td> </tr> <tr> <td> <p>Основная мощность</p> </td> <td> <p>92 кВт</p> </td> </tr> <tr> <td> <p>Резервная мощность</p> </td> <td> <p>102 кВт</p> </td> </tr> <tr> <td> <p>Рабочий объём двигателя</p> </td> <td> <p>4,76 л</p> </td> </tr> <tr> <td> <p>Число, расположение цилиндров</p> </td> <td> <p>4, рядное</p> </td> </tr> <tr> <td> <p>Диаметр цилиндра / ход поршня</p> </td> <td> <p>108 x 130 мм</p> </td> </tr> <tr> <td> <p>Степень сжатия</p> </td> <td> <p>18:1</p> </td> </tr> <tr> <td> <p>Порядок работы цилиндров</p> </td> <td> <p>1-3-4-2</p> </td> </tr> <tr> <td> <p>Номинальная частота вращения</p> </td> <td> <p>1500 мин<sup>-1</sup></p> </td> </tr> <tr> <td> <p>Тип регулятора частоты вращения</p> </td> <td> <p>электронная, с поддержкой CAN-шины опция: механический регутятор</p> </td> </tr> <tr> <td> <p>Система впрыска топлива</p> </td> <td> <p>прямой впрыск, раздельные насос-форсунки с электронным управлением</p> </td> </tr> <tr> <td> <p>Вид наддува воздуха</p> </td> <td> <p>турбонаддув с интеркулером типа "воздух-воздух"</p> </td> </tr> <tr> <td> <p>Система охлаждения</p> </td> <td> <p>жидкостная</p> </td> </tr> <tr> <td> <p>Отбор мощности на вентилятор</p> </td> <td> <p>4,2 кВт</p> </td> </tr> <tr> <td> <p>Шаг приема нагрузки (step-load, G2), отн. основной мощности</p> </td> <td> <p>75 %</p> </td> </tr> <tr> <td> <p>Номинальное напряжение электрической системы</p> </td> <td> <p>12 В</p> </td> </tr> <tr> <td> <p>Удельный расход топлива<sup> 3</sup>:</p> </td> <td> </td> </tr> <tr> <td> <p>при 100% ном. мощности</p> </td> <td> <p>218 г/кВт*ч</p> </td> </tr> <tr> <td> <p>при 75% ном. мощности</p> </td> <td> <p>218 г/кВт*ч</p> </td> </tr> <tr> <td> <p>при 50% ном. мощности</p> </td> <td> <p>225 г/кВт*ч</p> </td> </tr> <tr> <td> <p>Удельный расход масла на угар (100% ном. мощн.):</p> </td> <td> </td> </tr> <tr> <td> <p>- относительно расхода топлива</p> </td> <td> <p>0.33 %</p> </td> </tr> <tr> <td> <p>- абсолютный расход</p> </td> <td> <p>0,08 л/ч</p> </td> </tr> <tr> <td> <p>- удельный расход</p> </td> <td> <p>0,7 г/кВт*ч</p> </td> </tr> <tr> <td> <p>Стандартный период замены<br /> моторного масла<sup> 6</sup></p> </td> <td> <p>500 моточасов</p> </td> </tr> <tr> <td> <p>Рабочий ресурс двигателя</p> </td> <td> <p>30000 моточасов</p> </td> </tr> <tr> <td colspan="2"> <p><strong>ПРОЧЕЕ ОБОРУДОВАНИЕ ДЭС</strong></p> </td> </tr> <tr> <td> <p>Глушитель</p> </td> <td> <p>промышленный глушитель (уровень демпфирования шума 12 -15 дБА), с сильфоном и искрогасителем</p> </td> </tr> <tr> <td> <p>Защита генератора</p> </td> <td> <p>3-фазный автомат защиты с независимым расцепителем</p> </td> </tr> </table>
Дизельный генератор Volvo Penta АД-100 | 990000,0 | RUR | шт. | Дизель генераторная установка промышленного класса надежности, способная обеспечить сверхнадежное электроснабжение (класс G3/G4, ISO 8528-1) объектов любой сложности – как в качестве основного, так и резервного источника электроэнергии. | <p>Дизельный генератор 100 кВт Volvo Penta / ДГУ АД-100-Т400 предназначен для выработки трехфазного переменного электрического тока частотой 50 Гц, напряжением 400 В, основной (номинальной) мощностью <strong>100 кВт / 125 кВА</strong>, резервной мощностью - <strong>110 кВт / 137,5 кВА</strong>.</p> <p>Дизель-генератор 100 кВт Volvo Penta оборудован рядным 5-литровым турбированным дизельным двигателем Volvo Penta TAD532GE с промежуточным охлаждением наддувочного воздуха, электронным управлением впрыском топлива и жидкостным охлаждением.</p> <table border="1" cellpadding="0" style="width:455px"> <tr> <td colspan="2"> <p><strong>ОСНОВНЫЕ ХАРАКТЕРИСТИКИ ДЭС</strong></p> </td> </tr> <tr> <td> <p>Основная мощность<sup> 1</sup></p> </td> <td> <p>100 кВт / 125 кВА</p> </td> </tr> <tr> <td> <p>Резервная мощность<sup> 2</sup></p> </td> <td> <p>110 кВт / 138 кВА</p> </td> </tr> <tr> <td> <p>Род тока</p> </td> <td> <p>переменный, 3-фазный</p> </td> </tr> <tr> <td> <p>Номинальная частота</p> </td> <td> <p>50 Гц</p> </td> </tr> <tr> <td> <p>Номинальное напряжение</p> </td> <td> <p>400 В</p> </td> </tr> <tr> <td> <p>Номинальная сила тока</p> </td> <td> <p>180 А</p> </td> </tr> <tr> <td> <p>Коэффициент мощности, cos φ</p> </td> <td> <p>0,8</p> </td> </tr> <tr> <td> <p>Класс применения ДЭС по ГОСТ Р 53987-2010 / ИСО 8528-1:2005</p> </td> <td> </td> </tr> <tr> <td colspan="2"> <p>РАСХОД ТОПЛИВА</p> </td> </tr> <tr> <td> <p>При 100% мощности</p> </td> <td> <p>28,6 л/ч</p> </td> </tr> <tr> <td> <p>При 75% мощности</p> </td> <td> <p>21,2 л/ч</p> </td> </tr> <tr> <td> <p>При 50% мощности</p> </td> <td> <p>14,7 л/ч</p> </td> </tr> <tr> <td> <p>Автономная работа от встроенного топливного бака, при 75% мощ.</p> </td> <td> <p>9,4 ч</p> </td> </tr> <tr> <td> <p>Топливная эффективность - затраты ДТ на выработку 1000 кВт*ч электрической энергии</p> </td> <td> <p>282,9 л</p> </td> </tr> <tr> <td colspan="2"> <p>ЗАПРАВОЧНЫЕ ЕМКОСТИ</p> </td> </tr> <tr> <td> <p>Топливный бак</p> </td> <td> <p>200 л</p> </td> </tr> <tr> <td> <p>Система охлаждения</p> </td> <td> <p>20,2 л</p> </td> </tr> <tr> <td> <p>Система смазки</p> </td> <td> <p>13 л</p> </td> </tr> <tr> <td> <p>Аккумуляторные батареи (АКБ)</p> </td> <td> <p>2 x 90 А*ч</p> </td> </tr> <tr> <td colspan="2"> <p>ОТКРЫТОЕ ИСПОЛНЕНИЕ ДЭС</p> </td> </tr> <tr> <td> <p>Габариты, Д х Ш х В<sup> 4</sup></p> </td> <td> <p>2250 х 1100 х 1650 мм</p> </td> </tr> <tr> <td> <p>Масса<sup> 5</sup></p> </td> <td> <p>1350 кг</p> </td> </tr> <tr> <td colspan="2"> <p><strong>ХАРАКТЕРИСТИКИ ДВИГАТЕЛЯ</strong></p> </td> </tr> <tr> <td> <p>Модель двигателя</p> </td> <td> <p>Volvo Penta TAD532GE</p> </td> </tr> <tr> <td> <p>Страна производства</p> </td> <td> <p><img src="file:///C:%5CUsers%5CMasterPu%5CAppData%5CLocal%5CTemp%5Cmsohtmlclip1%5C01%5Cclip_image001.jpg" style="height:20px; width:20px" /> Швеция</p> </td> </tr> <tr> <td> <p>Тип двигателя</p> </td> <td> <p>дизельный, 4-тактный</p> </td> </tr> <tr> <td> <p>Основная мощность</p> </td> <td> <p>116 кВт</p> </td> </tr> <tr> <td> <p>Резервная мощность</p> </td> <td> <p>129 кВт</p> </td> </tr> <tr> <td> <p>Рабочий объём двигателя</p> </td> <td> <p>4,76 л</p> </td> </tr> <tr> <td> <p>Число, расположение цилиндров</p> </td> <td> <p>4, рядное</p> </td> </tr> <tr> <td> <p>Диаметр цилиндра / ход поршня</p> </td> <td> <p>108 x 130 мм</p> </td> </tr> <tr> <td> <p>Степень сжатия</p> </td> <td> <p>17,5:1</p> </td> </tr> <tr> <td> <p>Порядок работы цилиндров</p> </td> <td> <p>1-3-4-2</p> </td> </tr> <tr> <td> <p>Номинальная частота вращения</p> </td> <td> <p>1500 мин<sup>-1</sup></p> </td> </tr> <tr> <td> <p>Тип регулятора частоты вращения</p> </td> <td> <p>электронная, с поддержкой CAN-шины</p> </td> </tr> <tr> <td> <p>Система впрыска топлива</p> </td> <td> <p>прямой впрыск, раздельные насос-форсунки с электронным управлением</p> </td> </tr> <tr> <td> <p>Вид наддува воздуха</p> </td> <td> <p>турбонаддув с интеркулером типа "воздух-воздух"</p> </td> </tr> <tr> <td> <p>Система охлаждения</p> </td> <td> <p>жидкостная</p> </td> </tr> <tr> <td> <p>Отбор мощности на вентилятор</p> </td> <td> <p>3,8 кВт</p> </td> </tr> <tr> <td> <p>Шаг приема нагрузки (step-load, G2), отн. основной мощности</p> </td> <td> <p>65 %</p> </td> </tr> <tr> <td> <p>Номинальное напряжение электрической системы</p> </td> <td> <p>12 В</p> </td> </tr> <tr> <td> <p>Удельный расход топлива<sup> 3</sup>:</p> </td> <td> </td> </tr> <tr> <td> <p>при 100% ном. мощности</p> </td> <td> <p>214 г/кВт*ч</p> </td> </tr> <tr> <td> <p>при 75% ном. мощности</p> </td> <td> <p>210 г/кВт*ч</p> </td> </tr> <tr> <td> <p>при 50% ном. мощности</p> </td> <td> <p>213 г/кВт*ч</p> </td> </tr> <tr> <td> <p>Удельный расход масла на угар (100% ном. мощн.):</p> </td> <td> </td> </tr> <tr> <td> <p>- относительно расхода топлива</p> </td> <td> <p>0.28 %</p> </td> </tr> <tr> <td> <p>- абсолютный расход</p> </td> <td> <p>0,08 л/ч</p> </td> </tr> <tr> <td> <p>- удельный расход</p> </td> <td> <p>0,6 г/кВт*ч</p> </td> </tr> <tr> <td> <p>Стандартный период замены<br /> моторного масла<sup> 6</sup></p> </td> <td> <p>500 моточасов</p> </td> </tr> <tr> <td> <p>Рабочий ресурс двигателя</p> </td> <td> <p>30000 моточасов</p> </td> </tr> <tr> <td colspan="2"> <p><strong>ПРОЧЕЕ ОБОРУДОВАНИЕ ДЭС</strong></p> </td> </tr> <tr> <td> <p>Глушитель</p> </td> <td> <p>промышленный глушитель (уровень демпфирования шума 12 -15 дБА), с сильфоном и искрогасителем</p> </td> </tr> <tr> <td> <p>Защита генератора</p> </td> <td> <p>3-фазный автомат защиты с независимым расцепителем</p> </td> </tr> </table>
Дизельный генератор Volvo Penta АД-120 | 1120000,0 | RUR | шт. | Дизель генераторная установка промышленного класса надежности, способная обеспечить сверхнадежное электроснабжение (класс G3/G4, ISO 8528-1) объектов любой сложности – как в качестве основного, так и резервного источника электроэнергии. | <p>Дизельный генератор 120 кВт Volvo Penta / ДГУ АД-120-Т400 предназначен для выработки трехфазного переменного электрического тока частотой 50 Гц, напряжением 400 В, основной (номинальной) мощностью <strong>120 кВт / 150 кВА</strong>, резервной мощностью - <strong>132 кВт / 165 кВА</strong>.</p> <p>Дизель-генератор 120 кВт Volvo Penta оборудован рядным 7-литровым турбированным дизельным двигателем Volvo Penta TAD731GE с промежуточным охлаждением наддувочного воздуха, электронным управлением впрыском топлива и жидкостным охлаждением.</p> <table border="1" cellpadding="0" style="width:455px"> <tr> <td colspan="2"> <p><strong>ОСНОВНЫЕ ХАРАКТЕРИСТИКИ ДЭС</strong></p> </td> </tr> <tr> <td> <p>Основная мощность<sup> 1</sup></p> </td> <td> <p>120 кВт / 150 кВА</p> </td> </tr> <tr> <td> <p>Резервная мощность<sup> 2</sup></p> </td> <td> <p>132 кВт / 165 кВА</p> </td> </tr> <tr> <td> <p>Род тока</p> </td> <td> <p>переменный, 3-фазный</p> </td> </tr> <tr> <td> <p>Номинальная частота</p> </td> <td> <p>50 Гц</p> </td> </tr> <tr> <td> <p>Номинальное напряжение</p> </td> <td> <p>400 В</p> </td> </tr> <tr> <td> <p>Номинальная сила тока</p> </td> <td> <p>216 А</p> </td> </tr> <tr> <td> <p>Коэффициент мощности, cos φ</p> </td> <td> <p>0,8</p> </td> </tr> <tr> <td> <p>Класс применения ДЭС по ГОСТ Р 53987-2010 / ИСО 8528-1:2005</p> </td> <td> </td> </tr> <tr> <td colspan="2"> <p>РАСХОД ТОПЛИВА</p> </td> </tr> <tr> <td> <p>При 100% мощности</p> </td> <td> <p>34,4 л/ч</p> </td> </tr> <tr> <td> <p>При 75% мощности</p> </td> <td> <p>26,2 л/ч</p> </td> </tr> <tr> <td> <p>При 50% мощности</p> </td> <td> <p>18,6 л/ч</p> </td> </tr> <tr> <td> <p>Автономная работа от встроенного топливного бака, при 75% мощ.</p> </td> <td> <p>12,2 ч</p> </td> </tr> <tr> <td> <p>Топливная эффективность - затраты ДТ на выработку 1000 кВт*ч электрической энергии</p> </td> <td> <p>291,4 л</p> </td> </tr> <tr> <td colspan="2"> <p>ЗАПРАВОЧНЫЕ ЕМКОСТИ</p> </td> </tr> <tr> <td> <p>Топливный бак</p> </td> <td> <p>320 л</p> </td> </tr> <tr> <td> <p>Система охлаждения</p> </td> <td> <p>23,8 л</p> </td> </tr> <tr> <td> <p>Система смазки</p> </td> <td> <p>20 л</p> </td> </tr> <tr> <td> <p>Аккумуляторные батареи (АКБ)</p> </td> <td> <p>2 x 132 А*ч</p> </td> </tr> <tr> <td colspan="2"> <p>ОТКРЫТОЕ ИСПОЛНЕНИЕ ДЭС</p> </td> </tr> <tr> <td> <p>Габариты, Д х Ш х В<sup> 4</sup></p> </td> <td> <p>2850 х 1150 х 1600 мм</p> </td> </tr> <tr> <td> <p>Масса<sup> 5</sup></p> </td> <td> <p>1780 кг</p> </td> </tr> <tr> <td colspan="2"> <p><strong>ХАРАКТЕРИСТИКИ ДВИГАТЕЛЯ</strong></p> </td> </tr> <tr> <td> <p>Модель двигателя</p> </td> <td> <p>Volvo Penta TAD731GE</p> </td> </tr> <tr> <td> <p>Страна производства</p> </td> <td> <p><img src="file:///C:%5CUsers%5CMasterPu%5CAppData%5CLocal%5CTemp%5Cmsohtmlclip1%5C01%5Cclip_image001.jpg" style="height:20px; width:20px" /> Швеция</p> </td> </tr> <tr> <td> <p>Тип двигателя</p> </td> <td> <p>дизельный, 4-тактный</p> </td> </tr> <tr> <td> <p>Основная мощность</p> </td> <td> <p>139 кВт</p> </td> </tr> <tr> <td> <p>Резервная мощность</p> </td> <td> <p>153 кВт</p> </td> </tr> <tr> <td> <p>Рабочий объём двигателя</p> </td> <td> <p>7,15 л</p> </td> </tr> <tr> <td> <p>Число, расположение цилиндров</p> </td> <td> <p>6, рядное</p> </td> </tr> <tr> <td> <p>Диаметр цилиндра / ход поршня</p> </td> <td> <p>108 x 130 мм</p> </td> </tr> <tr> <td> <p>Степень сжатия</p> </td> <td> <p>18:1</p> </td> </tr> <tr> <td> <p>Порядок работы цилиндров</p> </td> <td> <p>1-5-3-6-2-4</p> </td> </tr> <tr> <td> <p>Номинальная частота вращения</p> </td> <td> <p>1500 мин<sup>-1</sup></p> </td> </tr> <tr> <td> <p>Тип регулятора частоты вращения</p> </td> <td> <p>электронная, с поддержкой CAN-шины</p> </td> </tr> <tr> <td> <p>Система впрыска топлива</p> </td> <td> <p>прямой впрыск, раздельные насос-форсунки с электронным управлением</p> </td> </tr> <tr> <td> <p>Вид наддува воздуха</p> </td> <td> <p>турбонаддув с интеркулером типа "воздух-воздух"</p> </td> </tr> <tr> <td> <p>Система охлаждения</p> </td> <td> <p>жидкостная</p> </td> </tr> <tr> <td> <p>Отбор мощности на вентилятор</p> </td> <td> <p>5 кВт</p> </td> </tr> <tr> <td> <p>Шаг приема нагрузки (step-load, G2), отн. основной мощности</p> </td> <td> <p>100 %</p> </td> </tr> <tr> <td> <p>Номинальное напряжение электрической системы</p> </td> <td> <p>24 В</p> </td> </tr> <tr> <td> <p>Удельный расход топлива<sup> 3</sup>:</p> </td> <td> </td> </tr> <tr> <td> <p>при 100% ном. мощности</p> </td> <td> <p>215 г/кВт*ч</p> </td> </tr> <tr> <td> <p>при 75% ном. мощности</p> </td> <td> <p>216 г/кВт*ч</p> </td> </tr> <tr> <td> <p>при 50% ном. мощности</p> </td> <td> <p>224 г/кВт*ч</p> </td> </tr> <tr> <td> <p>Удельный расход масла на угар (100% ном. мощн.):</p> </td> <td> </td> </tr> <tr> <td> <p>- относительно расхода топлива</p> </td> <td> <p>0.29 %</p> </td> </tr> <tr> <td> <p>- абсолютный расход</p> </td> <td> <p>0,1 л/ч</p> </td> </tr> <tr> <td> <p>- удельный расход</p> </td> <td> <p>0,6 г/кВт*ч</p> </td> </tr> <tr> <td> <p>Стандартный период замены<br /> моторного масла<sup> 6</sup></p> </td> <td> <p>500 моточасов</p> </td> </tr> <tr> <td> <p>Рабочий ресурс двигателя</p> </td> <td> <p>30000 моточасов</p> </td> </tr> <tr> <td colspan="2"> <p><strong>ПРОЧЕЕ ОБОРУДОВАНИЕ ДЭС</strong></p> </td> </tr> <tr> <td> <p>Глушитель</p> </td> <td> <p>промышленный глушитель (уровень демпфирования шума 12 -15 дБА), с сильфоном и искрогасителем</p> </td> </tr> <tr> <td> <p>Защита генератора</p> </td> <td> <p>3-фазный автомат защиты с независимым расцепителем</p> </td> </tr> </table>
Дизельный генератор Volvo Penta АД-150 | 1350000,0 | RUR | шт. | Дизель генераторная установка промышленного класса надежности, способная обеспечить сверхнадежное электроснабжение (класс G3/G4, ISO 8528-1) объектов любой сложности – как в качестве основного, так и резервного источника электроэнергии. | <p>Дизельный генератор 150 кВт Volvo Penta / ДГУ АД-150-Т400 предназначен для выработки трехфазного переменного электрического тока частотой 50 Гц, напряжением 400 В, основной (номинальной) мощностью <strong>150 кВт / 187,5 кВА</strong>, резервной мощностью - <strong>165 кВт / 206,25 кВА</strong>.</p> <p>Дизель-генератор 150 кВт Volvo Penta оборудован рядным 7-литровым турбированным дизельным двигателем Volvo Penta TAD732GE с промежуточным охлаждением наддувочного воздуха, электронным управлением впрыском топлива и жидкостным охлаждением.</p> <table border="1" cellpadding="0" style="width:455px"> <tr> <td colspan="2"> <p><strong>ОСНОВНЫЕ ХАРАКТЕРИСТИКИ ДЭС</strong></p> </td> </tr> <tr> <td> <p>Основная мощность<sup> 1</sup></p> </td> <td> <p>150 кВт / 188 кВА</p> </td> </tr> <tr> <td> <p>Резервная мощность<sup> 2</sup></p> </td> <td> <p>165 кВт / 206 кВА</p> </td> </tr> <tr> <td> <p>Род тока</p> </td> <td> <p>переменный, 3-фазный</p> </td> </tr> <tr> <td> <p>Номинальная частота</p> </td> <td> <p>50 Гц</p> </td> </tr> <tr> <td> <p>Номинальное напряжение</p> </td> <td> <p>400 В</p> </td> </tr> <tr> <td> <p>Номинальная сила тока</p> </td> <td> <p>270 А</p> </td> </tr> <tr> <td> <p>Коэффициент мощности, cos φ</p> </td> <td> <p>0,8</p> </td> </tr> <tr> <td> <p>Класс применения ДЭС по ГОСТ Р 53987-2010 / ИСО 8528-1:2005</p> </td> <td> </td> </tr> <tr> <td colspan="2"> <p>РАСХОД ТОПЛИВА</p> </td> </tr> <tr> <td> <p>При 100% мощности</p> </td> <td> <p>43,3 л/ч</p> </td> </tr> <tr> <td> <p>При 75% мощности</p> </td> <td> <p>32,7 л/ч</p> </td> </tr> <tr> <td> <p>При 50% мощности</p> </td> <td> <p>23,1 л/ч</p> </td> </tr> <tr> <td> <p>Автономная работа от встроенного топливного бака, при 75% мощ.</p> </td> <td> <p>9,8 ч</p> </td> </tr> <tr> <td> <p>Топливная эффективность - затраты ДТ на выработку 1000 кВт*ч электрической энергии</p> </td> <td> <p>291,0 л</p> </td> </tr> <tr> <td colspan="2"> <p>ЗАПРАВОЧНЫЕ ЕМКОСТИ</p> </td> </tr> <tr> <td> <p>Топливный бак</p> </td> <td> <p>320 л</p> </td> </tr> <tr> <td> <p>Система охлаждения</p> </td> <td> <p>38,4 л</p> </td> </tr> <tr> <td> <p>Система смазки</p> </td> <td> <p>34 л</p> </td> </tr> <tr> <td> <p>Аккумуляторные батареи (АКБ)</p> </td> <td> <p>2 x 132 А*ч</p> </td> </tr> <tr> <td colspan="2"> <p>ОТКРЫТОЕ ИСПОЛНЕНИЕ ДЭС</p> </td> </tr> <tr> <td> <p>Габариты, Д х Ш х В<sup> 4</sup></p> </td> <td> <p>2850 х 1100 х 1700 мм</p> </td> </tr> <tr> <td> <p>Масса<sup> 5</sup></p> </td> <td> <p>2040 кг</p> </td> </tr> <tr> <td colspan="2"> <p><strong>ХАРАКТЕРИСТИКИ ДВИГАТЕЛЯ</strong></p> </td> </tr> <tr> <td> <p>Модель двигателя</p> </td> <td> <p>Volvo Penta TAD732GE</p> </td> </tr> <tr> <td> <p>Страна производства</p> </td> <td> <p><img src="file:///C:%5CUsers%5CMasterPu%5CAppData%5CLocal%5CTemp%5Cmsohtmlclip1%5C01%5Cclip_image001.jpg" style="height:20px; width:20px" /> Швеция</p> </td> </tr> <tr> <td> <p>Тип двигателя</p> </td> <td> <p>дизельный, 4-тактный</p> </td> </tr> <tr> <td> <p>Основная мощность</p> </td> <td> <p>165 кВт</p> </td> </tr> <tr> <td> <p>Резервная мощность</p> </td> <td> <p>183 кВт</p> </td> </tr> <tr> <td> <p>Рабочий объём двигателя</p> </td> <td> <p>7,15 л</p> </td> </tr> <tr> <td> <p>Число, расположение цилиндров</p> </td> <td> <p>6, рядное</p> </td> </tr> <tr> <td> <p>Диаметр цилиндра / ход поршня</p> </td> <td> <p>108 x 130 мм</p> </td> </tr> <tr> <td> <p>Степень сжатия</p> </td> <td> <p>18:1</p> </td> </tr> <tr> <td> <p>Порядок работы цилиндров</p> </td> <td> <p>1-5-3-6-2-4</p> </td> </tr> <tr> <td> <p>Номинальная частота вращения</p> </td> <td> <p>1500 мин<sup>-1</sup></p> </td> </tr> <tr> <td> <p>Тип регулятора частоты вращения</p> </td> <td> <p>электронная, с поддержкой CAN-шины</p> </td> </tr> <tr> <td> <p>Система впрыска топлива</p> </td> <td> <p>прямой впрыск, раздельные насос-форсунки с электронным управлением</p> </td> </tr> <tr> <td> <p>Вид наддува воздуха</p> </td> <td> <p>турбонаддув с интеркулером типа "воздух-воздух"</p> </td> </tr> <tr> <td> <p>Система охлаждения</p> </td> <td> <p>жидкостная</p> </td> </tr> <tr> <td> <p>Отбор мощности на вентилятор</p> </td> <td> <p>7,2 кВт</p> </td> </tr> <tr> <td> <p>Шаг приема нагрузки (step-load, G2), отн. основной мощности</p> </td> <td> <p>60 %</p> </td> </tr> <tr> <td> <p>Номинальное напряжение электрической системы</p> </td> <td> <p>24 В</p> </td> </tr> <tr> <td> <p>Удельный расход топлива<sup> 3</sup>:</p> </td> <td> </td> </tr> <tr> <td> <p>при 100% ном. мощности</p> </td> <td> <p>213 г/кВт*ч</p> </td> </tr> <tr> <td> <p>при 75% ном. мощности</p> </td> <td> <p>213 г/кВт*ч</p> </td> </tr> <tr> <td> <p>при 50% ном. мощности</p> </td> <td> <p>219 г/кВт*ч</p> </td> </tr> <tr> <td> <p>Удельный расход масла на угар (100% ном. мощн.):</p> </td> <td> </td> </tr> <tr> <td> <p>- относительно расхода топлива</p> </td> <td> <p>0.19 %</p> </td> </tr> <tr> <td> <p>- абсолютный расход</p> </td> <td> <p>0,08 л/ч</p> </td> </tr> <tr> <td> <p>- удельный расход</p> </td> <td> <p>0,4 г/кВт*ч</p> </td> </tr> <tr> <td> <p>Стандартный период замены<br /> моторного масла<sup> 6</sup></p> </td> <td> <p>500 моточасов</p> </td> </tr> <tr> <td> <p>Рабочий ресурс двигателя</p> </td> <td> <p>30000 моточасов</p> </td> </tr> <tr> <td colspan="2"> <p><strong>ПРОЧЕЕ ОБОРУДОВАНИЕ ДЭС</strong></p> </td> </tr> <tr> <td> <p>Глушитель</p> </td> <td> <p>промышленный глушитель (уровень демпфирования шума 12 -15 дБА), с сильфоном и искрогасителем</p> </td> </tr> <tr> <td> <p>Защита генератора</p> </td> <td> <p>3-фазный автомат защиты с независимым расцепителем</p> </td> </tr> </table>
Дизельный генератор SDMO J250K | 40300,0 | EUR | шт. | Механическое регулирование. Сборно-сварные рамы с антивибрационной подвеской. Силовой автомат защиты. Радиатор с механическим вентилятором. Защитная решетка вентилятора и вращающихся частей (опция ЕС) Дополнительный глушитель 9 дБ(A) поставляетс | <p>Электронное регулирование.<br> Сборно-сварные рамы с антивибрационной подвеской.<br> Силовой автомат защиты.<br> Радиатор с механическим вентилятором.<br> Защитная решетка вентилятора и вращающихся частей (опция ЕС)<br> Дополнительный глушитель 9 дБ(A) поставляется отдельно.<br> Аккумуляторная батарея или батареи,заправленные электролитом.<br> Стартер и зарядный генератор 12 В.</p> <div> <p>Основные характеристики</p> <table> <tr> <td>Серия</td> <td>MONTANA</td> </tr> <tr> <td>Мощность PRP, кВт</td> <td>182</td> </tr> <tr> <td>Мощность ESP, кВт</td> <td>200</td> </tr> <tr> <td>Мощность PRP. кВА</td> <td>227</td> </tr> <tr> <td>Мощность ESP, кВА</td> <td>250</td> </tr> <tr> <td>Max сила тока, А</td> <td>361</td> </tr> <tr> <td>Номинальное напряжение, В</td> <td>400/230</td> </tr> <tr> <td>Число фаз</td> <td>Три</td> </tr> <tr> <td>*PRP - Основная Max. мощность, вырабатываемая генератором при переменной нагрузке вместо основной сети. Для неё не установлены ограничения продолжительности работы в течение года и допускается перегрузка 10% в течении часа каждые 12 часов работы.</td> <td>ISO 8528-1</td> </tr> <tr> <td>*ESP - Резервная Max. мощность для обеспечения электропитания переменной нагрузки в случае пропадания энергии в основной сети. Перегрузка не допускается и генераторная установка может работать не более 500 часов в год.</td> <td>ISO 8528-1</td> </tr> </table> </div> <div> <p>Характеристики двигателя</p> <table> <tr> <td>Марка двигателя</td> <td>John Deere</td> </tr> <tr> <td>Модель двигателя</td> <td>6068HFS55-228</td> </tr> <tr> <td>Тип двигателя</td> <td>6-цилиндров, L-рядный</td> </tr> <tr> <td>Рабочий объём, л</td> <td>6.72</td> </tr> <tr> <td>Частота вращения, об/мин</td> <td>1500</td> </tr> <tr> <td>Система охлаждения</td> <td>Жидкостная</td> </tr> <tr> <td>Топливо</td> <td>Дизель</td> </tr> <tr> <td>Расход топлива при 110% нагрузке, л/ч</td> <td>51.4</td> </tr> <tr> <td>Расход топлива при 100% нагрузке, л/ч</td> <td>46.6</td> </tr> <tr> <td>Расход топлива при 75% нагрузке, л/ч</td> <td>35.90</td> </tr> <tr> <td>Расход топлива при 50% нагрузке, л/ч</td> <td>24.40</td> </tr> <tr> <td>Объём топливного бака, л</td> <td>340</td> </tr> </table> </div> <div> <p>Пульт управления</p> <table> <tr> <td>Стандартное исполнение</td> <td>APM303</td> </tr> <tr> <td>Опция</td> <td>TELYS</td> </tr> </table> </div> <div> <p>Характеристики генератора переменного тока</p> <table> <tr> <td>Марка генератора</td> <td>SDMO</td> </tr> <tr> <td>Модель генератора</td> <td>AT01180T</td> </tr> <tr> <td>Тип</td> <td>Безщёточный</td> </tr> <tr> <td>Регулятор напряжения</td> <td>Электронный</td> </tr> <tr> <td>Класс защиты</td> <td>IP 23</td> </tr> <tr> <td>Класс изоляции</td> <td>H</td> </tr> </table> </div> <p>Габариты и вес</p> <p>Длина, мм 2398 Ширина, мм 1114 Высота, мм 1535 Вес без топлива, кг 1800</p> <p> </p>
Дизельный генератор SDMO K10M | 7613,0 | EUR | шт. | Механическое регулирование. Сборно-сварные рамы с антивибрационной подвеской. Силовой автомат защиты. Радиатор с механическим вентилятором. Защитная решетка вентилятора и вращающихся частей (опция ЕС) Дополнительный глушитель 9 дБ(A) поставляется отдельно | <p>Механическое регулирование.<br> Сборно-сварные рамы с антивибрационной подвеской.<br> Силовой автомат защиты.<br> Радиатор с механическим вентилятором.<br> Защитная решетка вентилятора и вращающихся частей (опция ЕС)<br> Дополнительный глушитель 9 дБ(A) поставляется отдельно.<br> Аккумуляторная батарея или батареи,заправленные электролитом.<br> Стартер и зарядный генератор 12 В.<br> Поставляется заправленным маслом и охлаждающей жидкостью с морозостойкостью –30 °C.</p> <div> Основные характеристики <table> <tr> <td>Серия</td> <td>ADRIATIC</td> </tr> <tr> <td>Мощность PRP, кВт</td> <td>9</td> </tr> <tr> <td>Мощность ESP, кВт</td> <td>9.9</td> </tr> <tr> <td>Мощность PRP. кВА</td> <td>9</td> </tr> <tr> <td>Мощность ESP, кВА</td> <td>9.9</td> </tr> <tr> <td>Max сила тока, А</td> <td>45</td> </tr> <tr> <td>Номинальное напряжение, В</td> <td>230</td> </tr> <tr> <td>Число фаз</td> <td>Одна</td> </tr> <tr> <td>*PRP - Основная Max. мощность, вырабатываемая генератором при переменной нагрузке вместо основной сети. Для неё не установлены ограничения продолжительности работы в течение года и допускается перегрузка 10% в течении часа каждые 12 часов работы.</td> <td>ISO 8528-1</td> </tr> <tr> <td>*ESP - Резервная Max. мощность для обеспечения электропитания переменной нагрузки в случае пропадания энергии в основной сети. Перегрузка не допускается и генераторная установка может работать не более 500 часов в год.</td> <td>ISO 8528-1</td> </tr> </table> </div> <div> Характеристики двигателя <table> <tr> <td>Марка двигателя</td> <td>Kohler</td> </tr> <tr> <td>Модель двигателя</td> <td>KDW1404</td> </tr> <tr> <td>Тип двигателя</td> <td>4-цилиндра, L-рядный</td> </tr> <tr> <td>Рабочий объём, л</td> <td>1.37</td> </tr> <tr> <td>Частота вращения, об/мин</td> <td>1500</td> </tr> <tr> <td>Система охлаждения</td> <td>Жидкостная</td> </tr> <tr> <td>Топливо</td> <td>Дизель</td> </tr> <tr> <td>Расход топлива при 110% нагрузке, л/ч</td> <td>3.63</td> </tr> <tr> <td>Расход топлива при 100% нагрузке, л/ч</td> <td>3.31</td> </tr> <tr> <td>Расход топлива при 75% нагрузке, л/ч</td> <td>2.53</td> </tr> <tr> <td>Расход топлива при 50% нагрузке, л/ч</td> <td>1.75</td> </tr> <tr> <td>Объём топливного бака, л</td> <td>50</td> </tr> <tr> <td>Объём масла, л</td> <td>3.3</td> </tr> </table> </div> <div> Пульт управления <table> <tr> <td>Стандартное исполнение</td> <td>APM303</td> </tr> <tr> <td>Опция</td> <td>TELYS</td> </tr> </table> </div> <div> Характеристики генератора переменного тока <table> <tr> <td>Марка генератора</td> <td>SDMO</td> </tr> <tr> <td>Модель генератора</td> <td>AT00470T</td> </tr> <tr> <td>Тип</td> <td>Безщёточный</td> </tr> <tr> <td>Регулятор напряжения</td> <td>Электронный</td> </tr> <tr> <td>Класс защиты</td> <td>IP 23</td> </tr> <tr> <td>Класс изоляции</td> <td>H</td> </tr> </table> </div> <div> Габариты и вес <table> <tr> <td>Длина, мм</td> <td>1410</td> </tr> <tr> <td>Ширина, мм</td> <td>720</td> </tr> <tr> <td>Высота, мм</td> <td>1020</td> </tr> <tr> <td>Вес без топлива, кг</td> <td>350</td> </tr> </table> </div>
Дизельный генератор SDMO K17M | 9790,0 | EUR | шт. | Механическое регулирование. Сборно-сварные рамы с антивибрационной подвеской. Силовой автомат защиты. Радиатор с механическим вентилятором. Защитная решетка вентилятора и вращающихся частей (опция ЕС) Дополнительный глушитель 9 дБ(A) поставляется отдельно | <p>Механическое регулирование.<br> Сборно-сварные рамы с антивибрационной подвеской.<br> Силовой автомат защиты.<br> Радиатор с механическим вентилятором.<br> Защитная решетка вентилятора и вращающихся частей (опция ЕС)<br> Дополнительный глушитель 9 дБ(A) поставляется отдельно.<br> Аккумуляторная батарея или батареи,заправленные электролитом.<br> Стартер и зарядный генератор 12 В.<br> Поставляется заправленным маслом и охлаждающей жидкостью с морозостойкостью –30 °C.</p> <div> Основные характеристики <table> <tr> <td>Серия</td> <td>ADRIATIC</td> </tr> <tr> <td>Мощность PRP, кВт</td> <td>15.6</td> </tr> <tr> <td>Мощность ESP, кВт</td> <td>17.2</td> </tr> <tr> <td>Мощность PRP. кВА</td> <td>15.6</td> </tr> <tr> <td>Мощность ESP, кВА</td> <td>17.2</td> </tr> <tr> <td>Max сила тока, А</td> <td>78</td> </tr> <tr> <td>Номинальное напряжение, В</td> <td>230</td> </tr> <tr> <td>Число фаз</td> <td>Одна</td> </tr> <tr> <td>*PRP - Основная Max. мощность, вырабатываемая генератором при переменной нагрузке вместо основной сети. Для неё не установлены ограничения продолжительности работы в течение года и допускается перегрузка 10% в течении часа каждые 12 часов работы.</td> <td>ISO 8528-1</td> </tr> <tr> <td>*ESP - Резервная Max. мощность для обеспечения электропитания переменной нагрузки в случае пропадания энергии в основной сети. Перегрузка не допускается и генераторная установка может работать не более 500 часов в год.</td> <td>ISO 8528-1</td> </tr> </table> </div> <div> Характеристики двигателя <table> <tr> <td>Марка двигателя</td> <td>Kohler</td> </tr> <tr> <td>Модель двигателя</td> <td>KDI1903M</td> </tr> <tr> <td>Тип двигателя</td> <td>4-цилиндра, L-рядный</td> </tr> <tr> <td>Рабочий объём, л</td> <td>1.86</td> </tr> <tr> <td>Частота вращения, об/мин</td> <td>1500</td> </tr> <tr> <td>Система охлаждения</td> <td>Жидкостная</td> </tr> <tr> <td>Топливо</td> <td>Дизель</td> </tr> <tr> <td>Расход топлива при 110% нагрузке, л/ч</td> <td>5.50</td> </tr> <tr> <td>Расход топлива при 100% нагрузке, л/ч</td> <td>4.80</td> </tr> <tr> <td>Расход топлива при 75% нагрузке, л/ч</td> <td>3.50</td> </tr> <tr> <td>Расход топлива при 50% нагрузке, л/ч</td> <td>2.40</td> </tr> <tr> <td>Объём топливного бака, л</td> <td>50</td> </tr> <tr> <td>Объём масла, л</td> <td>8.7</td> </tr> </table> </div> <div> Пульт управления <table> <tr> <td>Стандартное исполнение</td> <td>APM303</td> </tr> <tr> <td>Опция</td> <td>TELYS</td> </tr> </table> </div> <div> Характеристики генератора переменного тока <table> <tr> <td>Марка генератора</td> <td>SDMO</td> </tr> <tr> <td>Модель генератора</td> <td>AT00630T</td> </tr> <tr> <td>Тип</td> <td>Безщёточный</td> </tr> <tr> <td>Регулятор напряжения</td> <td>Электронный</td> </tr> <tr> <td>Класс защиты</td> <td>IP 23</td> </tr> <tr> <td>Класс изоляции</td> <td>H</td> </tr> </table> </div> <div> Габариты и вес <table> <tr> <td>Длина, мм</td> <td>1410</td> </tr> <tr> <td>Ширина, мм</td> <td>720</td> </tr> <tr> <td>Высота, мм</td> <td>1080</td> </tr> <tr> <td>Вес без топлива, кг</td> <td>530</td> </tr> </table> </div>
Дизельный генератор Volvo Penta АД-240 | 2020000,0 | RUR | шт. | Дизель генераторная установка промышленного класса надежности, способная обеспечить сверхнадежное электроснабжение (класс G3/G4, ISO 8528-1) объектов любой сложности – как в качестве основного, так и резервного источника электроэнергии. | <p>Дизельный генератор 240 кВт Volvo Penta / ДГУ АД-240-Т400 предназначен для выработки трехфазного переменного электрического тока частотой 50 Гц, напряжением 400 В, основной (номинальной) мощностью <strong>240 кВт / 300 кВА</strong>, резервной мощностью - <strong>264 кВт / 330 кВА</strong>.</p> <p>Дизель-генератор 240 кВт Volvo Penta оборудован рядным 9-литровым турбированным дизельным двигателем Volvo Penta TAD941GE с промежуточным охлаждением наддувочного воздуха, электронным управлением впрыском топлива и жидкостным охлаждением.</p> <table border="1" cellpadding="0" style="width:455px"> <tr> <td colspan="2"> <p><strong>ОСНОВНЫЕ ХАРАКТЕРИСТИКИ ДЭС</strong></p> </td> </tr> <tr> <td> <p>Основная мощность<sup> 1</sup></p> </td> <td> <p>240 кВт / 300 кВА</p> </td> </tr> <tr> <td> <p>Резервная мощность<sup> 2</sup></p> </td> <td> <p>264 кВт / 330 кВА</p> </td> </tr> <tr> <td> <p>Род тока</p> </td> <td> <p>переменный, 3-фазный</p> </td> </tr> <tr> <td> <p>Номинальная частота</p> </td> <td> <p>50 Гц</p> </td> </tr> <tr> <td> <p>Номинальное напряжение</p> </td> <td> <p>400 В</p> </td> </tr> <tr> <td> <p>Номинальная сила тока</p> </td> <td> <p>432 А</p> </td> </tr> <tr> <td> <p>Коэффициент мощности, cos φ</p> </td> <td> <p>0,8</p> </td> </tr> <tr> <td> <p>Класс применения ДЭС по ГОСТ Р 53987-2010 / ИСО 8528-1:2005</p> </td> <td> </td> </tr> <tr> <td colspan="2"> <p>РАСХОД ТОПЛИВА</p> </td> </tr> <tr> <td> <p>При 100% мощности</p> </td> <td> <p>64,2 л/ч</p> </td> </tr> <tr> <td> <p>При 75% мощности</p> </td> <td> <p>47,7 л/ч</p> </td> </tr> <tr> <td> <p>При 50% мощности</p> </td> <td> <p>33,1 л/ч</p> </td> </tr> <tr> <td> <p>Автономная работа от встроенного топливного бака, при 75% мощ.</p> </td> <td> <p>15,7 ч</p> </td> </tr> <tr> <td> <p>Топливная эффективность - затраты ДТ на выработку 1000 кВт*ч электрической энергии</p> </td> <td> <p>265,1 л</p> </td> </tr> <tr> <td colspan="2"> <p>ЗАПРАВОЧНЫЕ ЕМКОСТИ</p> </td> </tr> <tr> <td> <p>Топливный бак</p> </td> <td> <p>750 л</p> </td> </tr> <tr> <td> <p>Система охлаждения</p> </td> <td> <p>41 л</p> </td> </tr> <tr> <td> <p>Система смазки</p> </td> <td> <p>40 л</p> </td> </tr> <tr> <td> <p>Аккумуляторные батареи (АКБ)</p> </td> <td> <p>2 x 190 А*ч</p> </td> </tr> <tr> <td colspan="2"> <p>ОТКРЫТОЕ ИСПОЛНЕНИЕ ДЭС</p> </td> </tr> <tr> <td> <p>Габариты, Д х Ш х В<sup> 4</sup></p> </td> <td> <p>3350 х 1300 х 1920 мм</p> </td> </tr> <tr> <td> <p>Масса<sup> 5</sup></p> </td> <td> <p>2660 кг</p> </td> </tr> <tr> <td colspan="2"> <p><strong>ХАРАКТЕРИСТИКИ ДВИГАТЕЛЯ</strong></p> </td> </tr> <tr> <td> <p>Модель двигателя</p> </td> <td> <p>Volvo Penta TAD941GE</p> </td> </tr> <tr> <td> <p>Страна производства</p> </td> <td> <p><img src="file:///C:%5CUsers%5CMasterPu%5CAppData%5CLocal%5CTemp%5Cmsohtmlclip1%5C01%5Cclip_image001.jpg" style="height:20px; width:20px" /> Швеция</p> </td> </tr> <tr> <td> <p>Тип двигателя</p> </td> <td> <p>дизельный, 4-тактный</p> </td> </tr> <tr> <td> <p>Основная мощность</p> </td> <td> <p>294 кВт</p> </td> </tr> <tr> <td> <p>Резервная мощность</p> </td> <td> <p>323 кВт</p> </td> </tr> <tr> <td> <p>Рабочий объём двигателя</p> </td> <td> <p>9,36 л</p> </td> </tr> <tr> <td> <p>Число, расположение цилиндров</p> </td> <td> <p>6, рядное</p> </td> </tr> <tr> <td> <p>Диаметр цилиндра / ход поршня</p> </td> <td> <p>120 x 138 мм</p> </td> </tr> <tr> <td> <p>Степень сжатия</p> </td> <td> <p>17,4:1</p> </td> </tr> <tr> <td> <p>Порядок работы цилиндров</p> </td> <td> <p>1-5-3-6-2-4</p> </td> </tr> <tr> <td> <p>Номинальная частота вращения</p> </td> <td> <p>1500 мин<sup>-1</sup></p> </td> </tr> <tr> <td> <p>Тип регулятора частоты вращения</p> </td> <td> <p>электронная, с поддержкой CAN-шины</p> </td> </tr> <tr> <td> <p>Система впрыска топлива</p> </td> <td> <p>прямой впрыск, насос-форсунки с электронным управлением</p> </td> </tr> <tr> <td> <p>Вид наддува воздуха</p> </td> <td> <p>турбонаддув с интеркулером типа "воздух-воздух"</p> </td> </tr> <tr> <td> <p>Система охлаждения</p> </td> <td> <p>жидкостная</p> </td> </tr> <tr> <td> <p>Отбор мощности на вентилятор</p> </td> <td> <p>13 кВт</p> </td> </tr> <tr> <td> <p>Шаг приема нагрузки (step-load, G2), отн. основной мощности</p> </td> <td> <p>57 %</p> </td> </tr> <tr> <td> <p>Номинальное напряжение электрической системы</p> </td> <td> <p>24 В</p> </td> </tr> <tr> <td> <p>Удельный расход топлива<sup> 3</sup>:</p> </td> <td> </td> </tr> <tr> <td> <p>при 100% ном. мощности</p> </td> <td> <p>202 г/кВт*ч</p> </td> </tr> <tr> <td> <p>при 75% ном. мощности</p> </td> <td> <p>200 г/кВт*ч</p> </td> </tr> <tr> <td> <p>при 50% ном. мощности</p> </td> <td> <p>208 г/кВт*ч</p> </td> </tr> <tr> <td> <p>Удельный расход масла на угар (100% ном. мощн.):</p> </td> <td> </td> </tr> <tr> <td> <p>- относительно расхода топлива</p> </td> <td> <p>0.06 %</p> </td> </tr> <tr> <td> <p>- абсолютный расход</p> </td> <td> <p>0,04 л/ч</p> </td> </tr> <tr> <td> <p>- удельный расход</p> </td> <td> <p>0,1 г/кВт*ч</p> </td> </tr> <tr> <td> <p>Стандартный период замены<br /> моторного масла<sup> 6</sup></p> </td> <td> <p>400 / 600 моточасов</p> </td> </tr> <tr> <td> <p>Рабочий ресурс двигателя</p> </td> <td> <p>30000 моточасов</p> </td> </tr> <tr> <td colspan="2"> <p><strong>ПРОЧЕЕ ОБОРУДОВАНИЕ ДЭС</strong></p> </td> </tr> <tr> <td> <p>Глушитель</p> </td> <td> <p>промышленный глушитель (уровень демпфирования шума 12 -15 дБА), с сильфоном и искрогасителем</p> </td> </tr> <tr> <td> <p>Защита генератора</p> </td> <td> <p>3-фазный автомат защиты с независимым расцепителем</p> </td> </tr> </table>
Дизельный генератор ТСС АД-100С-Т400-1РМ19 | 8300,0 | USD | шт. | Дизель Гeнератор предназначен для решения широкого круга задач в части обеспечения резервного и основного электроснабжения потребителей. | <p><b>Российский дизельный генератор ТСС Стандарт </b><b>АД-100С-Т400-1РМ19</b> мощностью 100 кВт разработан и производится серийно для решения задач в области обеспечения энергоснабжения объектов соответствующей мощности. Генераторная установка предназначена для эксплуатации в режиме основного источника электропитания и, также, может эксплуатироваться в качестве резервного генератора.</p><p> </p><p>В основе данной модели лежит надёжный двигатель <b>TSS Diesel TDK 110 6LT (MD-110)</b> с рабочим объёмом <b>6,75</b> литра, способный вырабатывать до <b>121</b><b> </b>кВт максимальной мощности. В данной модели двигателя используется механический регулятор оборотов и система впуска воздуха с турбонаддувом.</p><p></p><p>Вторым, по важности, компонентом установки является синхронный, четырёхполюсный генератор серии TSS SA, который производится по передовой технологии, созданной ведущим разработчиком в данной области, американской компанией <b>Stamford</b>. Модель <b>TSS SA-100</b> вырабатывает трёхфазный электрический ток с характеристиками, допускающими использование генераторной установки для обеспечения питания медицинских и телекоммуникационных объектов.</p><p>Удобный шкаф управления электростанцией (ШУЭ), допускает размещение дополнительного оборудования, связанного с автоматизацией или синхронизацией установок. Базовая версия ДГУ комплектуется контроллером управления <b>Smartgen HGM-6120</b>, который обеспечивает наиболее полное раскрытие энергетического потенциала установки, обеспечивая оптимальный баланс производительности и экономичности на всех режимах эксплуатации. Панель управления обладает русскоязычным интерфейсом управления, а также, интерфейсами для подключения ПК и других устройств.</p><p>Сварная рама дизельной электростанции оборудована средствами гашения вибраций при работе и обеспечивает оптимальную компоновку всех ключевых узлов и подсистем, имеет интегрированный топливный бак, обеспечивающий высокий уровень автономной эксплуатации и пазы для удобного перемещения с помощью погрузчика. Ёмкость топливного бака данной модели составляет <b>260 </b>литра, а расход топлива при нагрузке <b>75%</b> имеет значение <b>20</b> литров в час, что позволяет оценить относительную автономность дизельной электростанции.</p><p>Данная модель имеет актуальный сертификат соответствия C-RU.АГ75.B.18854: соответствие ГОСТ Р 53174-2008, ГОСТ Р 51318.12-99 (СИСПР 12-97), ГОСТ 12.1.012-2004, ГОСТ 12.1.003-83.</p><p>На дизельные генераторы серии ТСС Стандарт действует гарантия: 1 год либо 1000 моточасов наработки в зависимости от того, что наступит раньше.</p> <div class="col-xs-12 col-sm-12 col-md-6 row"> <div class="col-xs-12 col-sm-12 col-md-12"><p class="one_chars_item_title_element">Общие характеристики</p> <table class="table-data-sheet"> <tr> <td>Серия</td> <td>ТСС Стандарт</td> </tr> <tr> <td>Мощность номинальная, кВт</td> <td>100</td> </tr> <tr> <td>Мощность номинальная, кВА</td> <td>125</td> </tr> <tr> <td>Мощность максимальная, кВт</td> <td>110</td> </tr> <tr> <td>Мощность максимальная, кВА</td> <td>137.5</td> </tr> <tr> <td>Коэффициент мощности</td> <td>0,8</td> </tr> <tr> <td>Напряжение (В)</td> <td>400/230</td> </tr> <tr> <td>Количество фаз</td> <td>3</td> </tr> <tr> <td>Частота, Гц</td> <td>50</td> </tr> <tr> <td>Номинальный ток (А)</td> <td>180</td> </tr> <tr> <td>Объём системы охлаждения (л)</td> <td>24.5</td> </tr> <tr> <td>Объём топливного бака (л)</td> <td>260</td> </tr> <tr> <td>Расход топлива при 50% мощности л/ч</td> <td>13.3</td> </tr> <tr> <td>Расход топлива при 75% мощности л/ч</td> <td>20</td> </tr> <tr> <td>Расход топлива при 100% мощности л/ч</td> <td>26.6</td> </tr> <tr> <td>Автономная работа на 75% нагрузки без дозаправ (ч)</td> <td>13</td> </tr> <tr> <td>Степень автоматизации</td> <td>1 (ручной запуск)</td> </tr> <tr> <td>Система аварийной остановки</td> <td>да</td> </tr> <tr> <td>Датчик уровня топлива</td> <td>да</td> </tr> <tr> <td>Замок горловины бака</td> <td>да</td> </tr> <tr> <td>Отключатель АКБ</td> <td>да</td> </tr> <tr> <td>Исполнение</td> <td>Открытое</td> </tr> <tr> <td>Уровень шума (dB/7м)</td> <td>90</td> </tr> <tr> <td>Глушитель</td> <td>промышленный</td> </tr> <tr> <td>Габаритные размеры (Д;Ш;В; мм)</td> <td>2250x820 x1420</td> </tr> <tr> <td>Масса, кг</td> <td>1270</td> </tr> <tr> <td>Гарантия, срок (мес)</td> <td>12</td> </tr> <tr> <td>Комплектация</td> <td>глушитель, топливный бак, АКБ, ЩУ с цифровой панелью, станция запр. маслом и ОЖ</td> </tr> <tr> <td>Производитель двигателя</td> <td>TSS Diesel</td> </tr> </table> </div> </div> <div class="col-xs-12 col-sm-12 col-md-6 row"> <div class="col-xs-12 col-sm-12 col-md-12"><p class="one_chars_item_title_element"><b>Двигатель</b> TDK</p> <table class="table-data-sheet"> <tr> <td>Модель</td> <td>TSS Diesel TDK 110 6LT (MD-110)</td> </tr> <tr> <td>Мощность номинальная, кВт</td> <td>110</td> </tr> <tr> <td>Мощность максимальная, кВт</td> <td>121</td> </tr> <tr> <td>Количество цилиндров</td> <td>6</td> </tr> <tr> <td>Расположение цилиндров</td> <td>рядное</td> </tr> <tr> <td>Тактность двигателя</td> <td>4</td> </tr> <tr> <td>Рабочий объём двигателя (л)</td> <td>6,75</td> </tr> <tr> <td>Система охлаждения</td> <td>жидкостная</td> </tr> <tr> <td>Система впуска воздуха</td> <td>с турбонаддувом</td> </tr> <tr> <td>Тип воздушного фильтра</td> <td>фильтроэлемент</td> </tr> <tr> <td>Частота вращения коленвала (об/мин)</td> <td>1500</td> </tr> <tr> <td>Диаметр цилиндра (мм)</td> <td>105</td> </tr> <tr> <td>Ход поршня (мм)</td> <td>130</td> </tr> <tr> <td>Степень сжатия в цилиндрах</td> <td>17:1</td> </tr> <tr> <td>Регулятор оборотов</td> <td>механический</td> </tr> <tr> <td>Напряжение бортового электрооборудования, (В)</td> <td>24</td> </tr> <tr> <td>Пусковое устройство (стартер)</td> <td>электростартер 24В</td> </tr> <tr> <td>Удельный расход топлива (г/кВт*ч)</td> <td>218</td> </tr> <tr> <td>Тип топливного фильтра</td> <td>одноразовый фильтр</td> </tr> <tr> <td>Рекомендуемый тип масла</td> <td>SAE 15W40/10W30</td> </tr> <tr> <td>Тип масляного фильтра</td> <td>одноразовый фильтр</td> </tr> <tr> <td>Удельный расход масла (г/кВт*ч)</td> <td>1.6</td> </tr> <tr> <td>Ёмкость масляной системы (л)</td> <td>17</td> </tr> <tr> <td>Вентилятор, Ø (мм), тип</td> <td>осевой</td> </tr> <tr> <td>Уровень шума (dB/7м)</td> <td>95</td> </tr> <tr> <td>Вид топлива</td> <td>дизельное</td> </tr> <tr> <td>Масса, кг</td> <td>630</td> </tr> </table> </div> <div class="col-xs-12 col-sm-12 col-md-12"><p class="one_chars_item_title_element"><b>Генератор</b> TSS SA</p> <table class="table-data-sheet"> <tr> <td>Модель</td> <td>TSS-SA-100</td> </tr> <tr> <td>Постоянная мощность (кВт)</td> <td>100</td> </tr> <tr> <td>Тип генератора</td> <td>бесщёточный, синхронный</td> </tr> <tr> <td>Система возбуждения</td> <td>SHUNT</td> </tr> <tr> <td>Напряжение (В)</td> <td>400/230</td> </tr> <tr> <td>Частота вращения, об/мин</td> <td>1500</td> </tr> <tr> <td>Частота, Гц</td> <td>50</td> </tr> <tr> <td>Количество фаз</td> <td>3</td> </tr> <tr> <td>КПД, %</td> <td>91</td> </tr> <tr> <td>Шаг обмотки</td> <td>2/3</td> </tr> <tr> <td>Количество опорных подшипников</td> <td>1</td> </tr> <tr> <td>Класс защиты обмотки</td> <td>IP21 (IP23)</td> </tr> <tr> <td>Степень изоляции</td> <td>H</td> </tr> <tr> <td>Фактор мощности (cos φ)</td> <td>0,8</td> </tr> <tr> <td>Точность регулировки напряжения (± %)</td> <td>1</td> </tr> <tr> <td>Регулятор напряжения</td> <td>да</td> </tr> <tr> <td>Масса, кг</td> <td>396</td> </tr> <tr> <td>Гарантия, срок (мес)</td> <td>12</td> </tr> <tr> <td>Габаритные размеры (Д;Ш;В; мм)</td> <td>831х466х735</td> </tr> </table> </div> <div class="col-xs-12 col-sm-12 col-md-12"><p class="one_chars_item_title_element"><b>Контроллер</b> Smartgen</p> <table class="table-data-sheet"> <tr> <td>Модель</td> <td>Контроллер SMARTGEN HGM-6120 </td> </tr> <tr> <td>Язык интерфейса контроллера</td> <td>Русский</td> </tr> <tr> <td>Интерфейс RS-232</td> <td>нет</td> </tr> <tr> <td>Интерфейс RS-485 (ModBUS RTU)</td> <td>опция</td> </tr> <tr> <td>Интерфейс USB</td> <td>нет</td> </tr> <tr> <td>Интерфейс Ethernet</td> <td>нет</td> </tr> <tr> <td>Выбор режима измерения</td> <td>да</td> </tr> <tr> <td>Степень изоляции</td> <td>0,5 Мом (1 КV)</td> </tr> <tr> <td>Класс защиты</td> <td>IP55(42)</td> </tr> <tr> <td>Диапазон рабочих температур (°C)</td> <td>-25 .. +70</td> </tr> <tr> <td>Частота, Гц</td> <td>35 - 70</td> </tr> <tr> <td>Потребляемая мощность, Вт</td> <td>3</td> </tr> <tr> <td>Напряжение (В)</td> <td>8 - 36</td> </tr> <tr> <td>Функция задержки запуска</td> <td>да</td> </tr> <tr> <td>Диап. вх. напр. пер. тока для 3-фаз 4-провод (В)</td> <td>15 .. 360</td> </tr> <tr> <td>Диап. вх. напр. пер. тока для 1-фаз 2-пров(В)</td> <td>15 .. 360</td> </tr> <tr> <td>Количество подключаемых датчиков</td> <td>15</td> </tr> <tr> <td>Сигнал тревоги - неудачный запуск ДГУ</td> <td>да</td> </tr> <tr> <td>Сигнал/останов ДГУ от датчика темп ОЖ</td> <td>да</td> </tr> <tr> <td>Сигнал/останов ДГУ от датчика давл масла</td> <td>да</td> </tr> <tr> <td>Сигнал/останов ДГУ от датчика оборотов двиг</td> <td>да</td> </tr> <tr> <td>Звуковой сигнал общей аварии</td> <td>да</td> </tr> <tr> <td>Сигнал тревоги - общее предупреждение</td> <td>да</td> </tr> <tr> <td>Сигнал тревоги - показатель низкого уровня топлива</td> <td>опция</td> </tr> <tr> <td>Сигнал тревоги/останов ДГУ - Общая неисправность</td> <td>да</td> </tr> <tr> <td>Контроль напряжения АКБ</td> <td>да</td> </tr> <tr> <td>Контроль напряжения зарядного генератора</td> <td>да</td> </tr> <tr> <td>Индикация силы тока</td> <td>да</td> </tr> <tr> <td>Индикация числа оборотов двигателя</td> <td>да</td> </tr> <tr> <td>Частотомер</td> <td>да</td> </tr> <tr> <td>Счетчик часов наработки</td> <td>да</td> </tr> <tr> <td>Индикация давления масла</td> <td>да</td> </tr> <tr> <td>Индикация коэффициент мощности (cosφ)</td> <td>да</td> </tr> <tr> <td>Индикация напряжения аккумулятора (В)</td> <td>да</td> </tr> <tr> <td>Индикация активной мощности по 3ф. (кВт)</td> <td>да</td> </tr> <tr> <td>Индикация мощности (кВт)</td> <td>да</td> </tr> <tr> <td>Индикация суммарной активной мощности (кВт)</td> <td>да</td> </tr> <tr> <td>Индикация суммарной реактивной мощности (кВАр)</td> <td>да</td> </tr> <tr> <td>Счётчик выработанной электроэнергии (кВт/ч)</td> <td>да</td> </tr> <tr> <td>Индикация последовательности чередования фаз</td> <td>нет</td> </tr> <tr> <td>Индикация температуры масла</td> <td>нет</td> </tr> <tr> <td>Индикация уровня топлива в баке</td> <td>опция</td> </tr> <tr> <td>Журнал событий</td> <td>нет</td> </tr> <tr> <td>Останов по низкому напряжению</td> <td>да</td> </tr> <tr> <td>Комплектация</td> <td>упаковка, крепёж, паспорт, контроллер</td> </tr> <tr> <td>Габаритные размеры (Д;Ш;В; мм)</td> <td>209х153х55</td> </tr> <tr> <td>Габаритные размеры упаковки (Д;Ш;В; мм)</td> <td>235х165х65</td> </tr> <tr> <td>Гарантия, срок (мес)</td> <td>12</td> </tr> <tr> <td>Масса, кг</td> <td>0.71</td> </tr> </table> </div> </div> <p> </p>
Дизельный генератор ТСС АД-100С-Т400-1РМ11 | 7694,0 | USD | шт. | Дизель Гeнератор предназначен для решения широкого круга задач в части обеспечения резервного и основного электроснабжения потребителей. | <p><b>Российский дизельный генератор ТСС Стандарт </b><b>АД-100С-Т400-1РМ11</b> мощностью 100 кВт разработан и производится серийно для решения задач в области обеспечения энергоснабжения объектов соответствующей мощности. Генераторная установка предназначена для эксплуатации в режиме основного источника электропитания и, также, может эксплуатироваться в качестве резервного генератора.</p><p>В основе данной модели лежит надёжный двигатель <b>TSS Diesel TDK 132 6LT (MD-132k)</b> с рабочим объёмом <b>7,01</b> литра, способный вырабатывать до <b>145,2</b><b> </b>кВт максимальной мощности. В данной модели двигателя используется механический регулятор оборотов и система впуска воздуха с турбонаддувом.</p><p>Вторым, по важности, компонентом установки является синхронный, четырёхполюсный генератор серии TSS SA, который производится по передовой технологии, созданной ведущим разработчиком в данной области, американской компанией <b>Stamford</b>. Модель <b>TSS SA-100</b> вырабатывает трёхфазный электрический ток с характеристиками, допускающими использование генераторной установки для обеспечения питания медицинских и телекоммуникационных объектов.</p><p>Удобный шкаф управления электростанцией (ШУЭ), допускает размещение дополнительного оборудования, связанного с автоматизацией или синхронизацией установок. Базовая версия ДГУ комплектуется контроллером управления <b>Smartgen HGM-6120</b>, который обеспечивает наиболее полное раскрытие энергетического потенциала установки, обеспечивая оптимальный баланс производительности и экономичности на всех режимах эксплуатации. Панель управления обладает русскоязычным интерфейсом управления, а также, интерфейсами для подключения ПК и других устройств.</p><p>Сварная рама дизельной электростанции оборудована средствами гашения вибраций при работе и обеспечивает оптимальную компоновку всех ключевых узлов и подсистем, имеет интегрированный топливный бак, обеспечивающий высокий уровень автономной эксплуатации и пазы для удобного перемещения с помощью погрузчика. Ёмкость топливного бака данной модели составляет <b>320 </b>литра, а расход топлива при нагрузке <b>75%</b> имеет значение <b>19,5</b> литров в час, что позволяет оценить относительную автономность дизельной электростанции.</p><p>Данная модель имеет актуальный сертификат соответствия C-RU.АГ75.B.18854: соответствие ГОСТ Р 53174-2008, ГОСТ Р 51318.12-99 (СИСПР 12-97), ГОСТ 12.1.012-2004, ГОСТ 12.1.003-83.</p><p>На дизельные генераторы серии ТСС Стандарт действует гарантия: 1 год либо 1000 моточасов наработки в зависимости от того, что наступит раньше.</p> <div class="col-xs-12 col-sm-12 col-md-6 row"> <div class="col-xs-12 col-sm-12 col-md-12"><p class="one_chars_item_title_element">Общие характеристики</p> <table class="table-data-sheet"> <tr> <td>Серия</td> <td>ТСС Стандарт</td> </tr> <tr> <td>Мощность номинальная, кВт</td> <td>100</td> </tr> <tr> <td>Мощность номинальная, кВА</td> <td>125</td> </tr> <tr> <td>Мощность максимальная, кВт</td> <td>110</td> </tr> <tr> <td>Мощность максимальная, кВА</td> <td>137,5</td> </tr> <tr> <td>Коэффициент мощности</td> <td>0,8</td> </tr> <tr> <td>Напряжение (В)</td> <td>400/230</td> </tr> <tr> <td>Количество фаз</td> <td>3</td> </tr> <tr> <td>Частота, Гц</td> <td>50</td> </tr> <tr> <td>Номинальный ток (А)</td> <td>180</td> </tr> <tr> <td>Объём системы охлаждения (л)</td> <td>32</td> </tr> <tr> <td>Объём топливного бака (л)</td> <td>320</td> </tr> <tr> <td>Расход топлива при 50% мощности л/ч</td> <td>13</td> </tr> <tr> <td>Расход топлива при 75% мощности л/ч</td> <td>19.5</td> </tr> <tr> <td>Расход топлива при 100% мощности л/ч</td> <td>26</td> </tr> <tr> <td>Автономная работа на 75% нагрузки без дозаправ (ч)</td> <td>16</td> </tr> <tr> <td>Степень автоматизации</td> <td>1 (ручной запуск)</td> </tr> <tr> <td>Система аварийной остановки</td> <td>да</td> </tr> <tr> <td>Датчик уровня топлива</td> <td>да</td> </tr> <tr> <td>Замок горловины бака</td> <td>да</td> </tr> <tr> <td>Отключатель АКБ</td> <td>да</td> </tr> <tr> <td>Исполнение</td> <td>Открытое</td> </tr> <tr> <td>Уровень шума (dB/7м)</td> <td>90</td> </tr> <tr> <td>Глушитель</td> <td>промышленный</td> </tr> <tr> <td>Габаритные размеры (Д;Ш;В; мм)</td> <td>2250 x800x1500</td> </tr> <tr> <td>Масса, кг</td> <td>1300</td> </tr> <tr> <td>Гарантия, срок (мес)</td> <td>12</td> </tr> <tr> <td>Комплектация</td> <td>глушитель, топливный бак, АКБ, ЩУ с цифровой панелью, станция запр. маслом и ОЖ</td> </tr> <tr> <td>Производитель двигателя</td> <td>TSS Diesel</td> </tr> <tr> <td>Высота рамы (мм)</td> <td>300</td> </tr> </table> </div> </div> <div class="col-xs-12 col-sm-12 col-md-6 row"> <div class="col-xs-12 col-sm-12 col-md-12"><p class="one_chars_item_title_element"><b>Двигатель</b> TDK</p> <table class="table-data-sheet"> <tr> <td>Модель</td> <td>TSS Diesel TDK 132 6LT (MD-132k)</td> </tr> <tr> <td>Мощность номинальная, кВт</td> <td>132</td> </tr> <tr> <td>Мощность максимальная, кВт</td> <td>145,2</td> </tr> <tr> <td>Количество цилиндров</td> <td>6</td> </tr> <tr> <td>Расположение цилиндров</td> <td>рядное</td> </tr> <tr> <td>Тактность двигателя</td> <td>4</td> </tr> <tr> <td>Рабочий объём двигателя (л)</td> <td>7,01</td> </tr> <tr> <td>Система охлаждения</td> <td>жидкостная</td> </tr> <tr> <td>Система впуска воздуха</td> <td>с турбонаддувом</td> </tr> <tr> <td>Тип воздушного фильтра</td> <td>фильтроэлемент</td> </tr> <tr> <td>Частота вращения коленвала (об/мин)</td> <td>1500</td> </tr> <tr> <td>Диаметр цилиндра (мм)</td> <td>105</td> </tr> <tr> <td>Ход поршня (мм)</td> <td>135</td> </tr> <tr> <td>Степень сжатия в цилиндрах</td> <td>16:1</td> </tr> <tr> <td>Регулятор оборотов</td> <td>механический</td> </tr> <tr> <td>Напряжение бортового электрооборудования, (В)</td> <td>24</td> </tr> <tr> <td>Пусковое устройство (стартер)</td> <td>электростартер 24В</td> </tr> <tr> <td>Удельный расход топлива (г/кВт*ч)</td> <td>224</td> </tr> <tr> <td>Тип топливного фильтра</td> <td>одноразовый фильтр</td> </tr> <tr> <td>Рекомендуемый тип масла</td> <td>SAE 15W40/10W30</td> </tr> <tr> <td>Тип масляного фильтра</td> <td>одноразовый фильтр</td> </tr> <tr> <td>Удельный расход масла (г/кВт*ч)</td> <td>1.6</td> </tr> <tr> <td>Ёмкость масляной системы (л)</td> <td>17</td> </tr> <tr> <td>Вентилятор, Ø (мм), тип</td> <td>осевой</td> </tr> <tr> <td>Уровень шума (dB/7м)</td> <td>100</td> </tr> <tr> <td>Вид топлива</td> <td>дизельное</td> </tr> </table> </div> <div class="col-xs-12 col-sm-12 col-md-12"><p class="one_chars_item_title_element"><b>Генератор</b> TSS SA</p> <table class="table-data-sheet"> <tr> <td>Модель</td> <td>TSS-SA-100 SAE 3/11,5 (М1,2)</td> </tr> <tr> <td>Постоянная мощность (кВт)</td> <td>100</td> </tr> <tr> <td>Тип генератора</td> <td>бесщёточный, синхронный</td> </tr> <tr> <td>Система возбуждения</td> <td>SHUNT</td> </tr> <tr> <td>Напряжение (В)</td> <td>400/230</td> </tr> <tr> <td>Номинальный ток (А)</td> <td>180</td> </tr> <tr> <td>Частота, Гц</td> <td>50</td> </tr> <tr> <td>Количество фаз</td> <td>3</td> </tr> <tr> <td>КПД, %</td> <td>94</td> </tr> <tr> <td>Шаг обмотки</td> <td>2/3</td> </tr> <tr> <td>Количество опорных подшипников</td> <td>1</td> </tr> <tr> <td>Класс защиты обмотки</td> <td>IP21 (IP23)</td> </tr> <tr> <td>Степень изоляции</td> <td>H</td> </tr> <tr> <td>Фактор мощности (cos φ)</td> <td>0,8</td> </tr> <tr> <td>Точность регулировки напряжения (± %)</td> <td>1</td> </tr> <tr> <td>Регулятор напряжения</td> <td>да</td> </tr> <tr> <td>Масса, кг</td> <td>455</td> </tr> <tr> <td>Гарантия, срок (мес)</td> <td>12</td> </tr> <tr> <td>Габаритные размеры (Д;Ш;В; мм)</td> <td>880х620х880</td> </tr> </table> </div> <div class="col-xs-12 col-sm-12 col-md-12"><p class="one_chars_item_title_element"><b>Контроллер</b> Smartgen</p> <table class="table-data-sheet"> <tr> <td>Модель</td> <td>Контроллер SMARTGEN HGM-6120 </td> </tr> <tr> <td>Язык интерфейса контроллера</td> <td>Русский</td> </tr> <tr> <td>Интерфейс RS-232</td> <td>нет</td> </tr> <tr> <td>Интерфейс RS-485 (ModBUS RTU)</td> <td>опция</td> </tr> <tr> <td>Интерфейс USB</td> <td>нет</td> </tr> <tr> <td>Интерфейс Ethernet</td> <td>нет</td> </tr> <tr> <td>Выбор режима измерения</td> <td>да</td> </tr> <tr> <td>Степень изоляции</td> <td>0,5 Мом (1 КV)</td> </tr> <tr> <td>Класс защиты</td> <td>IP55(42)</td> </tr> <tr> <td>Диапазон рабочих температур (°C)</td> <td>-25 .. +70</td> </tr> <tr> <td>Частота, Гц</td> <td>35 - 70</td> </tr> <tr> <td>Потребляемая мощность, Вт</td> <td>3</td> </tr> <tr> <td>Напряжение (В)</td> <td>8 - 36</td> </tr> <tr> <td>Функция задержки запуска</td> <td>да</td> </tr> <tr> <td>Диап. вх. напр. пер. тока для 3-фаз 4-провод (В)</td> <td>15 .. 360</td> </tr> <tr> <td>Диап. вх. напр. пер. тока для 1-фаз 2-пров(В)</td> <td>15 .. 360</td> </tr> <tr> <td>Количество подключаемых датчиков</td> <td>15</td> </tr> <tr> <td>Сигнал тревоги - неудачный запуск ДГУ</td> <td>да</td> </tr> <tr> <td>Сигнал/останов ДГУ от датчика темп ОЖ</td> <td>да</td> </tr> <tr> <td>Сигнал/останов ДГУ от датчика давл масла</td> <td>да</td> </tr> <tr> <td>Сигнал/останов ДГУ от датчика оборотов двиг</td> <td>да</td> </tr> <tr> <td>Звуковой сигнал общей аварии</td> <td>да</td> </tr> <tr> <td>Сигнал тревоги - общее предупреждение</td> <td>да</td> </tr> <tr> <td>Сигнал тревоги - показатель низкого уровня топлива</td> <td>опция</td> </tr> <tr> <td>Сигнал тревоги/останов ДГУ - Общая неисправность</td> <td>да</td> </tr> <tr> <td>Контроль напряжения АКБ</td> <td>да</td> </tr> <tr> <td>Контроль напряжения зарядного генератора</td> <td>да</td> </tr> <tr> <td>Индикация силы тока</td> <td>да</td> </tr> <tr> <td>Индикация числа оборотов двигателя</td> <td>да</td> </tr> <tr> <td>Частотомер</td> <td>да</td> </tr> <tr> <td>Счетчик часов наработки</td> <td>да</td> </tr> <tr> <td>Индикация давления масла</td> <td>да</td> </tr> <tr> <td>Индикация коэффициент мощности (cosφ)</td> <td>да</td> </tr> <tr> <td>Индикация напряжения аккумулятора (В)</td> <td>да</td> </tr> <tr> <td>Индикация активной мощности по 3ф. (кВт)</td> <td>да</td> </tr> <tr> <td>Индикация мощности (кВт)</td> <td>да</td> </tr> <tr> <td>Индикация суммарной активной мощности (кВт)</td> <td>да</td> </tr> <tr> <td>Индикация суммарной реактивной мощности (кВАр)</td> <td>да</td> </tr> <tr> <td>Счётчик выработанной электроэнергии (кВт/ч)</td> <td>да</td> </tr> <tr> <td>Индикация последовательности чередования фаз</td> <td>нет</td> </tr> <tr> <td>Индикация температуры масла</td> <td>нет</td> </tr> <tr> <td>Индикация уровня топлива в баке</td> <td>опция</td> </tr> <tr> <td>Журнал событий</td> <td>нет</td> </tr> <tr> <td>Останов по низкому напряжению</td> <td>да</td> </tr> <tr> <td>Комплектация</td> <td>упаковка, крепёж, паспорт, контроллер</td> </tr> <tr> <td>Габаритные размеры (Д;Ш;В; мм)</td> <td>209х153х55</td> </tr> <tr> <td>Габаритные размеры упаковки (Д;Ш;В; мм)</td> <td>235х165х65</td> </tr> <tr> <td>Гарантия, срок (мес)</td> <td>12</td> </tr> <tr> <td>Масса, кг</td> <td>0.71</td> </tr> </table> </div> </div> <p> </p>
Газовый генератор Genese Standard 5000 Neva | 80000,0 | RUR | шт. | Предназначены для аварийного или резервного применения для загородных домов, коттеджей.Все генераторы данной группы имеют воздушное охлаждение. Время непрерывной работы ограничено только ресурсом двигателя. Межсервисный интервал от 100 до 200 м/ч | <p>Серия <strong>Standard</strong> производится на базе бюджетных двигателей <strong>Genese GX390</strong>, объемом <strong>390сс</strong>. Данный двигатель обеспечивает хорошие выходные характеристики и ровность работы установки на максимальных нагрузках. Генератор, используемый для данной модели, существенно превышает максимальную мощность генераторной установки, что способствует возможности работы с ИБП, инверторами (емкостной нагрузкой) без потери мощности.</p><p>В качестве опции газовый генератор <strong>Genese Standard 5000 Neva </strong>комплектуется фирменной автоматикой (АВР).</p> <table cellpadding="0" cellspacing="0" width="100%"> <tr> <td colspan="2">Основные характеристики</td> </tr> <tr> <td> <div> <div> <div></div> </div> <div>Мощность номинальная:</div> <div></div> </div> </td> <td>4.5 кВт</td> </tr> <tr> <td> <div> <div> <div></div> </div> <div>Мощность максимальная:</div> <div></div> </div> </td> <td>5 кВт</td> </tr> <tr> <td> <div> <div> <div></div> </div> <div>Напряжение:</div> <div></div> </div> </td> <td>230 В</td> </tr> <tr> <td> <div> <div> <div></div> </div> <div>Число фаз:</div> <div></div> </div> </td> <td>1</td> </tr> <tr> <td> <div> <div> <div></div> </div> <div>Частота:</div> <div></div> </div> </td> <td>50 Гц</td> </tr> <tr> <td> <div> <div>Тип генератора:</div> <div></div> </div> </td> <td>Синхронный</td> </tr> <tr> <td> <div> <div> <div></div> </div> <div>Пуск:</div> <div></div> </div> </td> <td>электростартер</td> </tr> <tr> <td> <div> <div> <div></div> </div> <div>Наличие автомата ввода резерва (АВР):</div> <div></div> </div> </td> <td>нет</td> </tr> <tr> <td> <div> <div> <div></div> </div> <div>Исполнение:</div> <div></div> </div> </td> <td>открытое</td> </tr> <tr> <td> <div> <div> <div></div> </div> <div>Функция сварки:</div> <div></div> </div> </td> <td>нет</td> </tr> <tr> <td> <div> <div>Модель:</div> <div></div> </div> </td> <td>Genese Standard 5000 Neva</td> </tr> <tr> <td colspan="2">Двигатель</td> </tr> <tr> <td> <div> <div>Производитель двигателя:</div> <div></div> </div> </td> <td>Genese</td> </tr> <tr> <td> <div> <div>Модель двигателя:</div> <div></div> </div> </td> <td>GX390</td> </tr> <tr> <td> <div> <div>Генератор:</div> <div></div> </div> </td> <td>Genese</td> </tr> <tr> <td> <div> <div>Топливо:</div> <div></div> </div> </td> <td>газ</td> </tr> <tr> <td> <div> <div> <div></div> </div> <div>Система охлаждения:</div> <div></div> </div> </td> <td>воздушная</td> </tr> <tr> <td colspan="2">Размеры</td> </tr> <tr> <td> <div> <div>Масса:</div> <div></div> </div> </td> <td>100 кг</td> </tr> <tr> <td> <div> <div>Длина:</div> <div></div> </div> </td> <td>900 мм</td> </tr> <tr> <td> <div> <div>Ширина:</div> <div></div> </div> </td> <td>700 мм</td> </tr> <tr> <td> <div> <div>Высота:</div> <div></div> </div> </td> <td>600 мм</td> </tr> <tr> <td colspan="2">Производитель</td> </tr> <tr> <td> <div> <div>Страна происхождения:</div> <div></div> </div> </td> <td>Россия</td> </tr> <tr> <td> <div> <div>Гарантия:</div> <div></div> </div> </td> <td>3 года</td> </tr> </table>
Дизельный генератор ТСС АД-200С-Т400-1РМ11 | 15645,0 | USD | шт. | Дизель Гeнератор предназначен для решения широкого круга задач в части обеспечения резервного и основного электроснабжения потребителей. | <p>Стационарный агрегат, который может использоваться как аварийный или постоянный источник электроэнергии в местах ее отсутствия. </p><p>В основе конструкции этой модели электростанции положен надёжный дизельный двигатель <b>TSS Diesel TDK 260 6LTE</b> с общим объёмом цилиндров <b>10,</b><b>1</b><b> литров</b>, выдающий, максимум, до <b>286</b><b> кВт</b> мощности. Двигатель оборудован <b>электронным</b> регулятором оборотов и системой впуска воздуха с турбонаддувом.</p><p>Синхронный бесщёточный, трёхполюсный генератор <b>TSS SA</b><b>-20</b><b>0</b> , применяемый в данной установке, обеспечивает выработку трёхфазного электрического тока с высокой стабильностью характеристик, что делает его пригодным для эксплуатации, практически в любых отраслях. Стоит отметить, что серия альтернаторов TSS SA производится по одной из лучших в мире технологий, разработанной ведущей в своей области компанией <b>Stamford </b>(США). Эта модель оборудована системой возбуждения <b>SHUNT </b>и обладает степенью защиты обмоток <b>IP21</b>.</p><p>Многофункциональный и эргономичный<b> шкаф управления электростанцией</b> (ШУЭ), разработан и серийно производится на заводе ТСС, для размещения систем управления дизельной генераторной установкой. В базовой конфигурации дизельной электростанции ТСС Стандарт, шкаф комплектуется контроллером управления ДГУ Smartgen HGM-6120, который полностью настроен в заводских условиях, для обеспечения оптимальной производительности и экономичности во всех, допустимых режимах эксплуатации. Шкаф управления ДГУ может, опционально, оборудоваться дополнительными системами, к примеру, блоком АВР (аварийный ввод резерва) или автоматикой синхронизации. Штатный контроллер Смартген имеет удобный дисплей и русскоязычный интерфейс, а также, обладает возможностями по подключению к ПК и другим устройствам.</p><p><b>Прочная рама</b>, служащая надёжной основой дизельной электростанции, сварена из качественного металла на современном оборудовании производственного комплекса ТСС. Конструкция рамы позволяет обеспечить удобную компоновку основных и вспомогательных систем дизельной электростанции, а также, средства поглощения рабочих вибраций, и пазы для вилочного погрузчика. Топливный бак, интегрированный в конструктив рамы, имеет объём <b>270 литров</b>, что позволяет достичь времени автономной работы более <b>7</b><b> часов</b>, при уровне нагрузки не превышающем <b>75%</b>.</p><p>При разработке конструкций моделей дизельных электростанций ТСС Стандарт, в полном объёме учитываются все, действующие в России и странах Евразийского Союза, экологические нормы, и стандарты, актуальные для энергетического оборудования. В составе производственного комплекса действует служба технического контроля, обеспечивающая строгий мониторинг продукции, на предмет полнейшего соответствия всем, заявленным, характеристикам, включая обязательные 2-часовые испытания в специально оборудованной камере, включая обязательный вывод электростанций на режим максимальной мощности. Данная модель ДГУ поставляется с актуальным сертификатом соответствия C-RU.АГ75.B.18854: соответствие ГОСТ Р 53174-2008, ГОСТ Р 51318.12-99 (СИСПР 12-97), ГОСТ 12.1.012-2004, ГОСТ 12.1.003-83.</p><p><b>Гарантия на дизельную электростанцию ТСС Стандарт</b></p><p>На данную модель дизельного генератора действует гарантия производителя: 1 год либо 1000 моточасов наработки в зависимости от того, что наступит раньше.</p> <div class="col-xs-12 col-sm-12 col-md-6 row"> <div class="col-xs-12 col-sm-12 col-md-12"><p class="one_chars_item_title_element">Общие характеристики</p> <table class="table-data-sheet"> <tr> <td>Серия</td> <td>ТСС Стандарт</td> </tr> <tr> <td>Мощность номинальная, кВт</td> <td>200</td> </tr> <tr> <td>Мощность номинальная, кВА</td> <td>250</td> </tr> <tr> <td>Мощность максимальная, кВт</td> <td>220</td> </tr> <tr> <td>Мощность максимальная, кВА</td> <td>275</td> </tr> <tr> <td>Коэффициент мощности</td> <td>0,8</td> </tr> <tr> <td>Напряжение (В)</td> <td>400/230</td> </tr> <tr> <td>Количество фаз</td> <td>3</td> </tr> <tr> <td>Частота, Гц</td> <td>50</td> </tr> <tr> <td>Номинальный ток (А)</td> <td>360</td> </tr> <tr> <td>Объём системы охлаждения (л)</td> <td>48</td> </tr> <tr> <td>Объём топливного бака (л)</td> <td>270</td> </tr> <tr> <td>Расход топлива при 50% мощности л/ч</td> <td>25</td> </tr> <tr> <td>Расход топлива при 75% мощности л/ч</td> <td>37.5</td> </tr> <tr> <td>Расход топлива при 100% мощности л/ч</td> <td>50</td> </tr> <tr> <td>Автономная работа на 75% нагрузки без дозаправ (ч)</td> <td>7</td> </tr> <tr> <td>Степень автоматизации</td> <td>1 (ручной запуск)</td> </tr> <tr> <td>Система аварийной остановки</td> <td>да</td> </tr> <tr> <td>Датчик уровня топлива</td> <td>да</td> </tr> <tr> <td>Замок горловины бака</td> <td>да</td> </tr> <tr> <td>Отключатель АКБ</td> <td>да</td> </tr> <tr> <td>Исполнение</td> <td>Открытое</td> </tr> <tr> <td>Уровень шума (dB/7м)</td> <td>95</td> </tr> <tr> <td>Глушитель</td> <td>промышленный</td> </tr> <tr> <td>Габариты радиатора (раст. от пола, В, Ш, мм)</td> <td>450x860x800</td> </tr> <tr> <td>Габаритные размеры (Д;Ш;В; мм)</td> <td>2930x1000x1700</td> </tr> <tr> <td>Масса, кг</td> <td>2100</td> </tr> <tr> <td>Гарантия, срок (мес)</td> <td>12</td> </tr> <tr> <td>Комплектация</td> <td>глушитель, топливный бак, АКБ, ЩУ с цифровой панелью, станция запр. маслом и ОЖ</td> </tr> <tr> <td>Производитель двигателя</td> <td>TSS Diesel</td> </tr> <tr> <td>Высота рамы (мм)</td> <td>230</td> </tr> </table> </div> </div> <div class="col-xs-12 col-sm-12 col-md-6 row"> <div class="col-xs-12 col-sm-12 col-md-12"><p class="one_chars_item_title_element"><b>Двигатель</b> TDK</p> <table class="table-data-sheet"> <tr> <td>Модель</td> <td>TSS Diesel TDK 260 6LTE</td> </tr> <tr> <td>Мощность номинальная, кВт</td> <td>260</td> </tr> <tr> <td>Мощность максимальная, кВт</td> <td>286</td> </tr> <tr> <td>Количество цилиндров</td> <td>6</td> </tr> <tr> <td>Расположение цилиндров</td> <td>рядное</td> </tr> <tr> <td>Тактность двигателя</td> <td>4</td> </tr> <tr> <td>Рабочий объём двигателя (л)</td> <td>10,1</td> </tr> <tr> <td>Система охлаждения</td> <td>жидкостная</td> </tr> <tr> <td>Система впуска воздуха</td> <td>с турбонаддувом</td> </tr> <tr> <td>Тип воздушного фильтра</td> <td>фильтроэлемент</td> </tr> <tr> <td>Частота вращения коленвала (об/мин)</td> <td>1500</td> </tr> <tr> <td>Диаметр цилиндра (мм)</td> <td>126</td> </tr> <tr> <td>Ход поршня (мм)</td> <td>135</td> </tr> <tr> <td>Степень сжатия в цилиндрах</td> <td>17:1</td> </tr> <tr> <td>Регулятор оборотов</td> <td>электронный</td> </tr> <tr> <td>Напряжение бортового электрооборудования, (В)</td> <td>24</td> </tr> <tr> <td>Пусковое устройство (стартер)</td> <td>электростартер 24В</td> </tr> <tr> <td>Удельный расход топлива (г/кВт*ч)</td> <td>225</td> </tr> <tr> <td>Тип топливного фильтра</td> <td>одноразовый фильтр</td> </tr> <tr> <td>Рекомендуемый тип масла</td> <td>SAE 15W40/10W30</td> </tr> <tr> <td>Тип масляного фильтра</td> <td>одноразовый фильтр</td> </tr> <tr> <td>Удельный расход масла (г/кВт*ч)</td> <td>1.6</td> </tr> <tr> <td>Ёмкость масляной системы (л)</td> <td>28</td> </tr> <tr> <td>Вентилятор, Ø (мм), тип</td> <td>осевой</td> </tr> <tr> <td>Уровень шума (dB/7м)</td> <td>110</td> </tr> <tr> <td>Вид топлива</td> <td>дизельное</td> </tr> </table> </div> <div class="col-xs-12 col-sm-12 col-md-12"><p class="one_chars_item_title_element"><b>Генератор</b> TSS SA</p> <table class="table-data-sheet"> <tr> <td>Модель</td> <td>TSS-SA-200</td> </tr> <tr> <td>Постоянная мощность (кВт)</td> <td>200</td> </tr> <tr> <td>Тип генератора</td> <td>бесщёточный, синхронный</td> </tr> <tr> <td>Система возбуждения</td> <td>SHUNT</td> </tr> <tr> <td>Напряжение (В)</td> <td>400/230</td> </tr> <tr> <td>Номинальный ток (А)</td> <td>360</td> </tr> <tr> <td>Частота, Гц</td> <td>50</td> </tr> <tr> <td>Количество фаз</td> <td>3</td> </tr> <tr> <td>КПД, %</td> <td>94</td> </tr> <tr> <td>Шаг обмотки</td> <td>2/3</td> </tr> <tr> <td>Количество опорных подшипников</td> <td>1</td> </tr> <tr> <td>Класс защиты обмотки</td> <td>IP23</td> </tr> <tr> <td>Степень изоляции</td> <td>H</td> </tr> <tr> <td>Фактор мощности (cos φ)</td> <td>0,8</td> </tr> <tr> <td>Точность регулировки напряжения (± %)</td> <td>1</td> </tr> <tr> <td>Регулятор напряжения</td> <td>да</td> </tr> <tr> <td>Масса, кг</td> <td>770</td> </tr> <tr> <td>Гарантия, срок (мес)</td> <td>12</td> </tr> <tr> <td>Габаритные размеры (Д;Ш;В; мм)</td> <td>1200х660х880</td> </tr> </table> </div> <div class="col-xs-12 col-sm-12 col-md-12"><p class="one_chars_item_title_element"><b>Контроллер</b> Smartgen</p> <table class="table-data-sheet"> <tr> <td>Модель</td> <td>Контроллер SMARTGEN HGM-6120 </td> </tr> <tr> <td>Язык интерфейса контроллера</td> <td>Русский</td> </tr> <tr> <td>Интерфейс RS-232</td> <td>нет</td> </tr> <tr> <td>Интерфейс RS-485 (ModBUS RTU)</td> <td>опция</td> </tr> <tr> <td>Интерфейс USB</td> <td>нет</td> </tr> <tr> <td>Интерфейс Ethernet</td> <td>нет</td> </tr> <tr> <td>Выбор режима измерения</td> <td>да</td> </tr> <tr> <td>Степень изоляции</td> <td>0,5 Мом (1 КV)</td> </tr> <tr> <td>Класс защиты</td> <td>IP55(42)</td> </tr> <tr> <td>Диапазон рабочих температур (°C)</td> <td>-25 .. +70</td> </tr> <tr> <td>Частота, Гц</td> <td>35 - 70</td> </tr> <tr> <td>Потребляемая мощность, Вт</td> <td>3</td> </tr> <tr> <td>Напряжение (В)</td> <td>8 - 36</td> </tr> <tr> <td>Функция задержки запуска</td> <td>да</td> </tr> <tr> <td>Диап. вх. напр. пер. тока для 3-фаз 4-провод (В)</td> <td>15 .. 360</td> </tr> <tr> <td>Диап. вх. напр. пер. тока для 1-фаз 2-пров(В)</td> <td>15 .. 360</td> </tr> <tr> <td>Количество подключаемых датчиков</td> <td>15</td> </tr> <tr> <td>Сигнал тревоги - неудачный запуск ДГУ</td> <td>да</td> </tr> <tr> <td>Сигнал/останов ДГУ от датчика темп ОЖ</td> <td>да</td> </tr> <tr> <td>Сигнал/останов ДГУ от датчика давл масла</td> <td>да</td> </tr> <tr> <td>Сигнал/останов ДГУ от датчика оборотов двиг</td> <td>да</td> </tr> <tr> <td>Звуковой сигнал общей аварии</td> <td>да</td> </tr> <tr> <td>Сигнал тревоги - общее предупреждение</td> <td>да</td> </tr> <tr> <td>Сигнал тревоги - показатель низкого уровня топлива</td> <td>опция</td> </tr> <tr> <td>Сигнал тревоги/останов ДГУ - Общая неисправность</td> <td>да</td> </tr> <tr> <td>Контроль напряжения АКБ</td> <td>да</td> </tr> <tr> <td>Контроль напряжения зарядного генератора</td> <td>да</td> </tr> <tr> <td>Индикация силы тока</td> <td>да</td> </tr> <tr> <td>Индикация числа оборотов двигателя</td> <td>да</td> </tr> <tr> <td>Частотомер</td> <td>да</td> </tr> <tr> <td>Счетчик часов наработки</td> <td>да</td> </tr> <tr> <td>Индикация давления масла</td> <td>да</td> </tr> <tr> <td>Индикация коэффициент мощности (cosφ)</td> <td>да</td> </tr> <tr> <td>Индикация напряжения аккумулятора (В)</td> <td>да</td> </tr> <tr> <td>Индикация активной мощности по 3ф. (кВт)</td> <td>да</td> </tr> <tr> <td>Индикация мощности (кВт)</td> <td>да</td> </tr> <tr> <td>Индикация суммарной активной мощности (кВт)</td> <td>да</td> </tr> <tr> <td>Индикация суммарной реактивной мощности (кВАр)</td> <td>да</td> </tr> <tr> <td>Счётчик выработанной электроэнергии (кВт/ч)</td> <td>да</td> </tr> <tr> <td>Индикация последовательности чередования фаз</td> <td>нет</td> </tr> <tr> <td>Индикация температуры масла</td> <td>нет</td> </tr> <tr> <td>Индикация уровня топлива в баке</td> <td>опция</td> </tr> <tr> <td>Журнал событий</td> <td>нет</td> </tr> <tr> <td>Останов по низкому напряжению</td> <td>да</td> </tr> <tr> <td>Комплектация</td> <td>упаковка, крепёж, паспорт, контроллер</td> </tr> <tr> <td>Габаритные размеры (Д;Ш;В; мм)</td> <td>209х153х55</td> </tr> <tr> <td>Габаритные размеры упаковки (Д;Ш;В; мм)</td> <td>235х165х65</td> </tr> <tr> <td>Гарантия, срок (мес)</td> <td>12</td> </tr> <tr> <td>Масса, кг</td> <td>0.71</td> </tr> </table> </div> </div> <p></p> <p></p> <p></p>
Дизельный генератор Volvo Penta АД-400 | 3190000,0 | RUR | шт. | Дизель генераторная установка промышленного класса надежности, способная обеспечить сверхнадежное электроснабжение (класс G3/G4, ISO 8528-1) объектов любой сложности – как в качестве основного, так и резервного источника электроэнергии. | <p>Дизельный генератор 400 кВт Volvo Penta / ДГУ АД-400-Т400 предназначен для выработки трехфазного переменного электрического тока частотой 50 Гц, напряжением 400 В, основной (номинальной) мощностью <strong>400 кВт / 500 кВА</strong>, резервной мощностью - <strong>440 кВт / 550 кВА</strong>.</p> <p>Дизель-генератор 400 кВт Volvo Penta оборудован рядным 16-литровым турбированным дизельным двигателем Volvo Penta TAD1641GE с промежуточным охлаждением наддувочного воздуха, электронным управлением впрыском топлива и жидкостным охлаждением.</p> <table border="1" cellpadding="0" style="width:455px"> <tr> <td colspan="2"> <p><strong>ОСНОВНЫЕ ХАРАКТЕРИСТИКИ ДЭС</strong></p> </td> </tr> <tr> <td> <p>Основная мощность<sup> 1</sup></p> </td> <td> <p>400 кВт / 500 кВА</p> </td> </tr> <tr> <td> <p>Резервная мощность<sup> 2</sup></p> </td> <td> <p>440 кВт / 550 кВА</p> </td> </tr> <tr> <td> <p>Род тока</p> </td> <td> <p>переменный, 3-фазный</p> </td> </tr> <tr> <td> <p>Номинальная частота</p> </td> <td> <p>50 Гц</p> </td> </tr> <tr> <td> <p>Номинальное напряжение</p> </td> <td> <p>400 В</p> </td> </tr> <tr> <td> <p>Номинальная сила тока</p> </td> <td> <p>720 А</p> </td> </tr> <tr> <td> <p>Коэффициент мощности, cos φ</p> </td> <td> <p>0,8</p> </td> </tr> <tr> <td> <p>Класс применения ДЭС по ГОСТ Р 53987-2010 / ИСО 8528-1:2005</p> </td> <td> </td> </tr> <tr> <td colspan="2"> <p>РАСХОД ТОПЛИВА</p> </td> </tr> <tr> <td> <p>При 100% мощности</p> </td> <td> <p>102,1 л/ч</p> </td> </tr> <tr> <td> <p>При 75% мощности</p> </td> <td> <p>75,4 л/ч</p> </td> </tr> <tr> <td> <p>При 50% мощности</p> </td> <td> <p>51,0 л/ч</p> </td> </tr> <tr> <td> <p>Автономная работа от встроенного топливного бака, при 75% мощ.</p> </td> <td> <p>9,9 ч</p> </td> </tr> <tr> <td> <p>Топливная эффективность - затраты ДТ на выработку 1000 кВт*ч электрической энергии</p> </td> <td> <p>251,3 л</p> </td> </tr> <tr> <td colspan="2"> <p>ЗАПРАВОЧНЫЕ ЕМКОСТИ</p> </td> </tr> <tr> <td> <p>Топливный бак</p> </td> <td> <p>750 л</p> </td> </tr> <tr> <td> <p>Система охлаждения</p> </td> <td> <p>60 л</p> </td> </tr> <tr> <td> <p>Система смазки</p> </td> <td> <p>48 л</p> </td> </tr> <tr> <td> <p>Аккумуляторные батареи (АКБ)</p> </td> <td> <p>2 x 190 А*ч</p> </td> </tr> <tr> <td colspan="2"> <p>ОТКРЫТОЕ ИСПОЛНЕНИЕ ДЭС</p> </td> </tr> <tr> <td> <p>Габариты, Д х Ш х В<sup> 4</sup></p> </td> <td> <p>3500 х 1300 х 2200 мм</p> </td> </tr> <tr> <td> <p>Масса<sup> 5</sup></p> </td> <td> <p>3650 кг</p> </td> </tr> <tr> <td colspan="2"> <p><strong>ХАРАКТЕРИСТИКИ ДВИГАТЕЛЯ</strong></p> </td> </tr> <tr> <td> <p>Модель двигателя</p> </td> <td> <p>Volvo Penta TAD1641GE</p> </td> </tr> <tr> <td> <p>Страна производства</p> </td> <td> <p><img src="file:///C:%5CUsers%5CMasterPu%5CAppData%5CLocal%5CTemp%5Cmsohtmlclip1%5C01%5Cclip_image001.jpg" style="height:20px; width:20px" /> Швеция</p> </td> </tr> <tr> <td> <p>Тип двигателя</p> </td> <td> <p>дизельный, 4-тактный</p> </td> </tr> <tr> <td> <p>Основная мощность</p> </td> <td> <p>441 кВт</p> </td> </tr> <tr> <td> <p>Резервная мощность</p> </td> <td> <p>484 кВт</p> </td> </tr> <tr> <td> <p>Рабочий объём двигателя</p> </td> <td> <p>16,12 л</p> </td> </tr> <tr> <td> <p>Число, расположение цилиндров</p> </td> <td> <p>6, рядное</p> </td> </tr> <tr> <td> <p>Диаметр цилиндра / ход поршня</p> </td> <td> <p>144 x 165 мм</p> </td> </tr> <tr> <td> <p>Степень сжатия</p> </td> <td> <p>16,5:1</p> </td> </tr> <tr> <td> <p>Порядок работы цилиндров</p> </td> <td> <p>1-5-3-6-2-4</p> </td> </tr> <tr> <td> <p>Номинальная частота вращения</p> </td> <td> <p>1500 мин<sup>-1</sup></p> </td> </tr> <tr> <td> <p>Тип регулятора частоты вращения</p> </td> <td> <p>электронная, с поддержкой CAN-шины</p> </td> </tr> <tr> <td> <p>Система впрыска топлива</p> </td> <td> <p>прямой впрыск, насос-форсунки с электронным управлением</p> </td> </tr> <tr> <td> <p>Вид наддува воздуха</p> </td> <td> <p>турбонаддув с интеркулером типа "воздух-воздух"</p> </td> </tr> <tr> <td> <p>Система охлаждения</p> </td> <td> <p>жидкостная</p> </td> </tr> <tr> <td> <p>Отбор мощности на вентилятор</p> </td> <td> <p>11 кВт</p> </td> </tr> <tr> <td> <p>Шаг приема нагрузки (step-load, G2), отн. основной мощности</p> </td> <td> <p>59 %</p> </td> </tr> <tr> <td> <p>Номинальное напряжение электрической системы</p> </td> <td> <p>24 В</p> </td> </tr> <tr> <td> <p>Удельный расход топлива<sup> 3</sup>:</p> </td> <td> </td> </tr> <tr> <td> <p>при 100% ном. мощности</p> </td> <td> <p>199 г/кВт*ч</p> </td> </tr> <tr> <td> <p>при 75% ном. мощности</p> </td> <td> <p>196 г/кВт*ч</p> </td> </tr> <tr> <td> <p>при 50% ном. мощности</p> </td> <td> <p>199 г/кВт*ч</p> </td> </tr> <tr> <td> <p>Удельный расход масла на угар (100% ном. мощн.):</p> </td> <td> </td> </tr> <tr> <td> <p>- относительно расхода топлива</p> </td> <td> <p>0.1 %</p> </td> </tr> <tr> <td> <p>- абсолютный расход</p> </td> <td> <p>0,1 л/ч</p> </td> </tr> <tr> <td> <p>- удельный расход</p> </td> <td> <p>0,2 г/кВт*ч</p> </td> </tr> <tr> <td> <p>Стандартный период замены<br /> моторного масла<sup> 6</sup></p> </td> <td> <p>400 / 600 моточасов</p> </td> </tr> <tr> <td> <p>Рабочий ресурс двигателя</p> </td> <td> <p>30000 моточасов</p> </td> </tr> <tr> <td colspan="2"> <p><strong>ПРОЧЕЕ ОБОРУДОВАНИЕ ДЭС</strong></p> </td> </tr> <tr> <td> <p>Глушитель</p> </td> <td> <p>промышленный глушитель (уровень демпфирования шума 12 -15 дБА), с сильфоном и искрогасителем</p> </td> </tr> <tr> <td> <p>Защита генератора</p> </td> <td> <p>3-фазный автомат защиты с независимым расцепителем</p> </td> </tr> </table>
Дизельный генератор Volvo Penta АД-500 | 4175000,0 | RUR | шт. | Дизель генераторная установка промышленного класса надежности, способная обеспечить сверхнадежное электроснабжение (класс G3/G4, ISO 8528-1) объектов любой сложности – как в качестве основного, так и резервного источника электроэнергии. | <p>Дизельный генератор 500 кВт Volvo Penta / ДГУ АД-500-Т400 предназначен для выработки трехфазного переменного электрического тока частотой 50 Гц, напряжением 400 В, основной (номинальной) мощностью <strong>500 кВт / 625 кВА</strong>, резервной мощностью - <strong>550 кВт / 687,5 кВА</strong>.</p> <p>Дизель-генератор 500 кВт Volvo Penta оборудован рядным 16-литровым турбированным дизельным двигателем Volvo Penta TWD1643GE с промежуточным охлаждением наддувочного воздуха, электронным управлением впрыском топлива и жидкостным охлаждением.</p> <table border="1" cellpadding="0" style="width:455px"> <tr> <td colspan="2"> <p><strong>ОСНОВНЫЕ ХАРАКТЕРИСТИКИ ДЭС</strong></p> </td> </tr> <tr> <td> <p>Основная мощность<sup> 1</sup></p> </td> <td> <p>500 кВт / 625 кВА</p> </td> </tr> <tr> <td> <p>Резервная мощность<sup> 2</sup></p> </td> <td> <p>550 кВт / 688 кВА</p> </td> </tr> <tr> <td> <p>Род тока</p> </td> <td> <p>переменный, 3-фазный</p> </td> </tr> <tr> <td> <p>Номинальная частота</p> </td> <td> <p>50 Гц</p> </td> </tr> <tr> <td> <p>Номинальное напряжение</p> </td> <td> <p>400 В</p> </td> </tr> <tr> <td> <p>Номинальная сила тока</p> </td> <td> <p>900 А</p> </td> </tr> <tr> <td> <p>Коэффициент мощности, cos φ</p> </td> <td> <p>0,8</p> </td> </tr> <tr> <td> <p>Класс применения ДЭС по ГОСТ Р 53987-2010 / ИСО 8528-1:2005</p> </td> <td> </td> </tr> <tr> <td colspan="2"> <p>РАСХОД ТОПЛИВА</p> </td> </tr> <tr> <td> <p>При 100% мощности</p> </td> <td> <p>128,0 л/ч</p> </td> </tr> <tr> <td> <p>При 75% мощности</p> </td> <td> <p>94,5 л/ч</p> </td> </tr> <tr> <td> <p>При 50% мощности</p> </td> <td> <p>63,0 л/ч</p> </td> </tr> <tr> <td> <p>Автономная работа от встроенного топливного бака, при 75% мощ.</p> </td> <td> <p>8,9 ч</p> </td> </tr> <tr> <td> <p>Топливная эффективность - затраты ДТ на выработку 1000 кВт*ч электрической энергии</p> </td> <td> <p>252,0 л</p> </td> </tr> <tr> <td colspan="2"> <p>ЗАПРАВОЧНЫЕ ЕМКОСТИ</p> </td> </tr> <tr> <td> <p>Топливный бак</p> </td> <td> <p>840 л</p> </td> </tr> <tr> <td> <p>Система охлаждения</p> </td> <td> <p>95 л</p> </td> </tr> <tr> <td> <p>Система смазки</p> </td> <td> <p>48 л</p> </td> </tr> <tr> <td> <p>Аккумуляторные батареи (АКБ)</p> </td> <td> <p>2 x 190 А*ч</p> </td> </tr> <tr> <td colspan="2"> <p>ОТКРЫТОЕ ИСПОЛНЕНИЕ ДЭС</p> </td> </tr> <tr> <td> <p>Габариты, Д х Ш х В<sup> 4</sup></p> </td> <td> <p>3550 х 1340 х 2200 мм</p> </td> </tr> <tr> <td> <p>Масса<sup> 5</sup></p> </td> <td> <p>4150 кг</p> </td> </tr> <tr> <td colspan="2"> <p><strong>ХАРАКТЕРИСТИКИ ДВИГАТЕЛЯ</strong></p> </td> </tr> <tr> <td> <p>Модель двигателя</p> </td> <td> <p>Volvo Penta TWD1643GE</p> </td> </tr> <tr> <td> <p>Страна производства</p> </td> <td> <p><img src="file:///C:%5CUsers%5CMasterPu%5CAppData%5CLocal%5CTemp%5Cmsohtmlclip1%5C01%5Cclip_image001.jpg" style="height:20px; width:20px" /> Швеция</p> </td> </tr> <tr> <td> <p>Тип двигателя</p> </td> <td> <p>дизельный, 4-тактный</p> </td> </tr> <tr> <td> <p>Основная мощность</p> </td> <td> <p>553 кВт</p> </td> </tr> <tr> <td> <p>Резервная мощность</p> </td> <td> <p>613 кВт</p> </td> </tr> <tr> <td> <p>Рабочий объём двигателя</p> </td> <td> <p>16,12 л</p> </td> </tr> <tr> <td> <p>Число, расположение цилиндров</p> </td> <td> <p>6, рядное</p> </td> </tr> <tr> <td> <p>Диаметр цилиндра / ход поршня</p> </td> <td> <p>144 x 165 мм</p> </td> </tr> <tr> <td> <p>Степень сжатия</p> </td> <td> <p>16,5:1</p> </td> </tr> <tr> <td> <p>Порядок работы цилиндров</p> </td> <td> <p>1-5-3-6-2-4</p> </td> </tr> <tr> <td> <p>Номинальная частота вращения</p> </td> <td> <p>1500 мин<sup>-1</sup></p> </td> </tr> <tr> <td> <p>Тип регулятора частоты вращения</p> </td> <td> <p>электронная, с поддержкой CAN-шины</p> </td> </tr> <tr> <td> <p>Система впрыска топлива</p> </td> <td> <p>прямой впрыск, насос-форсунки с электронным управлением</p> </td> </tr> <tr> <td> <p>Вид наддува воздуха</p> </td> <td> <p>двойной турбонаддув с интеркулером типа "воздух-вода"</p> </td> </tr> <tr> <td> <p>Система охлаждения</p> </td> <td> <p>жидкостная</p> </td> </tr> <tr> <td> <p>Отбор мощности на вентилятор</p> </td> <td> <p>17 кВт</p> </td> </tr> <tr> <td> <p>Шаг приема нагрузки (step-load, G2), отн. основной мощности</p> </td> <td> <p>65 %</p> </td> </tr> <tr> <td> <p>Номинальное напряжение электрической системы</p> </td> <td> <p>24 В</p> </td> </tr> <tr> <td> <p>Удельный расход топлива<sup> 3</sup>:</p> </td> <td> </td> </tr> <tr> <td> <p>при 100% ном. мощности</p> </td> <td> <p>199 г/кВт*ч</p> </td> </tr> <tr> <td> <p>при 75% ном. мощности</p> </td> <td> <p>196 г/кВт*ч</p> </td> </tr> <tr> <td> <p>при 50% ном. мощности</p> </td> <td> <p>196 г/кВт*ч</p> </td> </tr> <tr> <td> <p>Удельный расход масла на угар (100% ном. мощн.):</p> </td> <td> </td> </tr> <tr> <td> <p>- относительно расхода топлива</p> </td> <td> <p>0.08 %</p> </td> </tr> <tr> <td> <p>- абсолютный расход</p> </td> <td> <p>0,1 л/ч</p> </td> </tr> <tr> <td> <p>- удельный расход</p> </td> <td> <p>0,2 г/кВт*ч</p> </td> </tr> <tr> <td> <p>Стандартный период замены<br /> моторного масла<sup> 6</sup></p> </td> <td> <p>400 / 600 моточасов</p> </td> </tr> <tr> <td> <p>Рабочий ресурс двигателя</p> </td> <td> <p>30000 моточасов</p> </td> </tr> <tr> <td colspan="2"> <p><strong>ПРОЧЕЕ ОБОРУДОВАНИЕ ДЭС</strong></p> </td> </tr> <tr> <td> <p>Глушитель</p> </td> <td> <p>промышленный глушитель (уровень демпфирования шума 12 -15 дБА), с сильфоном и искрогасителем</p> </td> </tr> <tr> <td> <p>Защита генератора</p> </td> <td> <p>3-фазный автомат защиты с независимым расцепителем</p> </td> </tr> </table>
Дизельная электростанция Scania АД-250 | 1850000,0 | RUR | шт. | Дизель генераторная установка промышленного (коммерческого) класса, обеспечивающая сверхнадежное электроснабжение объектов любой сложности — как в качестве основного, так и резервного источника энергии. | <p>Дизельная электростанция 250 кВт Scania / ДЭС АД-250-Т400 предназначена для выработки трехфазного переменного электрического тока частотой 50 Гц, напряжением 400 В, основной (номинальной) мощностью <strong>250 кВт / 312,5 кВА</strong>, резервной мощностью - <strong>275 кВт / 343,75 кВА</strong>.</p> <p>Дизельная электростанция 250 кВт Scania оборудована рядным 9-литровым турбированным дизельным двигателем Scania DC09 072A (289 kW) с промежуточным охлаждением наддувочного воздуха, электронным управлением впрыском топлива и жидкостным охлаждением.</p> <table border="1" cellpadding="0" style="width:455px"> <tr> <td colspan="2"> <p><strong>ОСНОВНЫЕ ХАРАКТЕРИСТИКИ ДЭС</strong></p> </td> </tr> <tr> <td> <p>Основная мощность<sup> 1</sup></p> </td> <td> <p>250 кВт / 313 кВА</p> </td> </tr> <tr> <td> <p>Резервная мощность<sup> 2</sup></p> </td> <td> <p>275 кВт / 344 кВА</p> </td> </tr> <tr> <td> <p>Род тока</p> </td> <td> <p>переменный, 3-фазный</p> </td> </tr> <tr> <td> <p>Номинальная частота</p> </td> <td> <p>50 Гц</p> </td> </tr> <tr> <td> <p>Номинальное напряжение</p> </td> <td> <p>400 В</p> </td> </tr> <tr> <td> <p>Номинальная сила тока</p> </td> <td> <p>450 А</p> </td> </tr> <tr> <td> <p>Коэффициент мощности, cos φ</p> </td> <td> <p>0,8</p> </td> </tr> <tr> <td> <p>Класс применения ДЭС по ГОСТ Р 53987-2010 / ИСО 8528-1:2005</p> </td> <td> </td> </tr> <tr> <td colspan="2"> <p>РАСХОД ТОПЛИВА</p> </td> </tr> <tr> <td> <p>При 100% мощности</p> </td> <td> <p>61,9 л/ч</p> </td> </tr> <tr> <td> <p>При 75% мощности</p> </td> <td> <p>45,6 л/ч</p> </td> </tr> <tr> <td> <p>При 50% мощности</p> </td> <td> <p>31,0 л/ч</p> </td> </tr> <tr> <td> <p>Автономная работа от встроенного топливного бака, при 75% мощ.</p> </td> <td> <p>16,4 ч</p> </td> </tr> <tr> <td> <p>Топливная эффективность - затраты ДТ на выработку 1000 кВт*ч электрической энергии</p> </td> <td> <p>243,2 л</p> </td> </tr> <tr> <td colspan="2"> <p>ЗАПРАВОЧНЫЕ ЕМКОСТИ</p> </td> </tr> <tr> <td> <p>Топливный бак</p> </td> <td> <p>750 л</p> </td> </tr> <tr> <td> <p>Система охлаждения</p> </td> <td> <p>37 л</p> </td> </tr> <tr> <td> <p>Система смазки</p> </td> <td> <p>38 л</p> </td> </tr> <tr> <td> <p>Аккумуляторные батареи (АКБ)</p> </td> <td> <p>2 x 190 А*ч</p> </td> </tr> <tr> <td colspan="2"> <p>ОТКРЫТОЕ ИСПОЛНЕНИЕ ДЭС</p> </td> </tr> <tr> <td> <p>Габариты, Д х Ш х В<sup> 4</sup></p> </td> <td> <p>3215 х 1300 х 1800 мм</p> </td> </tr> <tr> <td> <p>Масса<sup> 5</sup></p> </td> <td> <p>2750 кг</p> </td> </tr> <tr> <td colspan="2"> <p><strong>ХАРАКТЕРИСТИКИ ДВИГАТЕЛЯ</strong></p> </td> </tr> <tr> <td> <p>Модель двигателя</p> </td> <td> <p>Scania DC09 072A (289 kW)</p> </td> </tr> <tr> <td> <p>Страна производства</p> </td> <td> <p><img src="file:///C:%5CUsers%5CMasterPu%5CAppData%5CLocal%5CTemp%5Cmsohtmlclip1%5C01%5Cclip_image001.jpg" style="height:20px; width:20px" /> Швеция</p> </td> </tr> <tr> <td> <p>Тип двигателя</p> </td> <td> <p>дизельный, 4-тактный</p> </td> </tr> <tr> <td> <p>Основная мощность</p> </td> <td> <p>289 кВт</p> </td> </tr> <tr> <td> <p>Резервная мощность</p> </td> <td> <p>317 кВт</p> </td> </tr> <tr> <td> <p>Рабочий объём двигателя</p> </td> <td> <p>9,3 л</p> </td> </tr> <tr> <td> <p>Число, расположение цилиндров</p> </td> <td> <p>5, рядное</p> </td> </tr> <tr> <td> <p>Диаметр цилиндра / ход поршня</p> </td> <td> <p>130 x 140 мм</p> </td> </tr> <tr> <td> <p>Степень сжатия</p> </td> <td> <p>16:1</p> </td> </tr> <tr> <td> <p>Порядок работы цилиндров</p> </td> <td> <p>1-2-4-5-3</p> </td> </tr> <tr> <td> <p>Номинальная частота вращения</p> </td> <td> <p>1500 мин<sup>-1</sup></p> </td> </tr> <tr> <td> <p>Тип регулятора частоты вращения</p> </td> <td> <p>электронная - Scania EMS, с поддержкой CAN-шины</p> </td> </tr> <tr> <td> <p>Система впрыска топлива</p> </td> <td> <p>прямой впрыск, насос-форсунки Scania PDE с электронным управлением</p> </td> </tr> <tr> <td> <p>Вид наддува воздуха</p> </td> <td> <p>турбонаддув с интеркулером типа "воздух-воздух"</p> </td> </tr> <tr> <td> <p>Система охлаждения</p> </td> <td> <p>жидкостная</p> </td> </tr> <tr> <td> <p>Отбор мощности на вентилятор</p> </td> <td> <p>6 кВт</p> </td> </tr> <tr> <td> <p>Шаг приема нагрузки (step-load, G2), отн. основной мощности</p> </td> <td> <p>61 %</p> </td> </tr> <tr> <td> <p>Номинальное напряжение электрической системы</p> </td> <td> <p>24 В</p> </td> </tr> <tr> <td> <p>Удельный расход топлива<sup> 3</sup>:</p> </td> <td> </td> </tr> <tr> <td> <p>при 100% ном. мощности</p> </td> <td> <p>197 г/кВт*ч</p> </td> </tr> <tr> <td> <p>при 75% ном. мощности</p> </td> <td> <p>189 г/кВт*ч</p> </td> </tr> <tr> <td> <p>при 50% ном. мощности</p> </td> <td> <p>191 г/кВт*ч</p> </td> </tr> <tr> <td> <p>Удельный расход масла на угар (100% ном. мощн.):</p> </td> <td> </td> </tr> <tr> <td> <p>- относительно расхода топлива</p> </td> <td> <p>0.1 %</p> </td> </tr> <tr> <td> <p>- абсолютный расход</p> </td> <td> <p>0,06 л/ч</p> </td> </tr> <tr> <td> <p>- удельный расход</p> </td> <td> <p>0,2 г/кВт*ч</p> </td> </tr> <tr> <td> <p>Стандартный период замены<br /> моторного масла<sup> 6</sup></p> </td> <td> <p>500 моточасов</p> </td> </tr> <tr> <td> <p>Рабочий ресурс двигателя</p> </td> <td> <p>40000 моточасов</p> </td> </tr> <tr> <td colspan="2"> <p><strong>ПРОЧЕЕ ОБОРУДОВАНИЕ ДЭС</strong></p> </td> </tr> <tr> <td> <p>Глушитель</p> </td> <td> <p>промышленный глушитель (уровень демпфирования шума 12 -15 дБА), с сильфоном и искрогасителем</p> </td> </tr> <tr> <td> <p>Защита генератора</p> </td> <td> <p>3-фазный автомат защиты с независимым расцепителем</p> </td> </tr> </table>
Дизель генератор 50 кВт АМПЕРОС АД 50-Т400 | 320000,0 | RUR | шт. | Генераторные установки класса Стандарт - качественные дизeль генераторные установки низкоценовой группы для малоинтенсивной работы или резервирования ответственных потребителей. Данный класс генераторов совмещает в себе надежность и эффективность. | <p>Дизельная электростанция АМПЕРОС АД 50-Т400 изготавливается на базе низкооборотного 1500 об/мин дизеля жидкостного охлаждения и генератора синхронного типа. На электростанции устанавливается надежный пульт управления DeepSea 702 (Великобритания) с автоматическим контролем основных параметров дизель генератора и комплект приборов для контроля работы дизель генератора. Пульт управления оборудован счетчиком моточасов, аварийными светодиодами для индикации аварий, имеет понятный дизайн и прост в управлении. Для повышения защищенности пульт оборудован ключом запуска/останова.</p> <p>Применение жидкостного дизеля с классической топливной системой c насосом высокого давления (ТНВД) в сочетании с низкой частотой оборотов гарантирует высокие эксплуатационные характеристики дизельной электростанции. Дизельный двигатель оборудован системой непосредственного впрыска топлива, системой жидкостного охлаждения, регулятором частоты вращения для поддержания постоянной выходной частоты электрического тока, имеет электростартер и зарядный генератор. Дизельный генератор предназначен для работы на российском дизельном топливе согласно ГОСТ 305-82 и с использованием российских масел и охлаждающих жидкостей.</p> <p>На дизель генераторе установлен электрический одноопорный генератор синхронного типа, 4-х полюсной, с системой самовозбуждения и автоматическим регулятором напряжения.</p> <p>Рама дизель генератора оборудована резиновыми виброгасящими опорами, имеет встроенный топливный бак рассчитанный на работу не менее 8 часов при полной нагрузке. На баке имеется заливная горловина и установлен указатель уровня топлива. </p> <p>Дизель генератор поставляется заправленным расходными жидкостями - маслом и охлаждающей жидкостью. Стартерные аккумуляторы входят в комплект поставки. Перед поставкой все дизель генераторы тестируются.</p> <p>Гарантия на дизельные генераторы серии АД - 12 мес</p> <p><strong>Краткие характеристики дизельной электростанции АМПЕРОС АД 50-Т400.</strong></p> <p>Мощность резервного применения 70 кВА/ 55 кВт Мощность основного применения 63 кВА/ 50 кВт Характеристики напряжения</p> <p>Трехфазное 400/230 В 50 Гц</p> <p>Базовый дизель</p> <p>4-х цилиндровый 1500 об/мин жидкостного охлаждения 4105ZDS</p> <p>Топливный бак 125 л Расход топлива при 75% нагрузке 11 л/час Вес дизель генератора 750 кг</p>
Дизельная электростанция Scania АД-400 | 2880000,0 | RUR | шт. | Дизель генераторная установка промышленного (коммерческого) класса, обеспечивающая сверхнадежное электроснабжение объектов любой сложности — как в качестве основного, так и резервного источника энергии. | <p>Дизельная электростанция 400 кВт Scania / ДЭС АД-400-Т400 предназначена для выработки трехфазного переменного электрического тока частотой 50 Гц, напряжением 400 В, основной (номинальной) мощностью <strong>400 кВт / 500 кВА</strong>, резервной мощностью - <strong>440 кВт / 550 кВА</strong>.</p> <p>Дизельная электростанция 400 кВт Scania оборудована рядным 13-литровым турбированным дизельным двигателем Scania DC13 072A (438 kW) с промежуточным охлаждением наддувочного воздуха, электронным управлением впрыском топлива и жидкостным охлаждением.</p> <table border="1" cellpadding="0" style="width:455px"> <tr> <td colspan="2"> <p><strong>ОСНОВНЫЕ ХАРАКТЕРИСТИКИ ДЭС</strong></p> </td> </tr> <tr> <td> <p>Основная мощность<sup> 1</sup></p> </td> <td> <p>400 кВт / 500 кВА</p> </td> </tr> <tr> <td> <p>Резервная мощность<sup> 2</sup></p> </td> <td> <p>440 кВт / 550 кВА</p> </td> </tr> <tr> <td> <p>Род тока</p> </td> <td> <p>переменный, 3-фазный</p> </td> </tr> <tr> <td> <p>Номинальная частота</p> </td> <td> <p>50 Гц</p> </td> </tr> <tr> <td> <p>Номинальное напряжение</p> </td> <td> <p>400 В</p> </td> </tr> <tr> <td> <p>Номинальная сила тока</p> </td> <td> <p>720 А</p> </td> </tr> <tr> <td> <p>Коэффициент мощности, cos φ</p> </td> <td> <p>0,8</p> </td> </tr> <tr> <td> <p>Класс применения ДЭС по ГОСТ Р 53987-2010 / ИСО 8528-1:2005</p> </td> <td> </td> </tr> <tr> <td colspan="2"> <p>РАСХОД ТОПЛИВА</p> </td> </tr> <tr> <td> <p>При 100% мощности</p> </td> <td> <p>97,0 л/ч</p> </td> </tr> <tr> <td> <p>При 75% мощности</p> </td> <td> <p>69,5 л/ч</p> </td> </tr> <tr> <td> <p>При 50% мощности</p> </td> <td> <p>46,8 л/ч</p> </td> </tr> <tr> <td> <p>Автономная работа от встроенного топливного бака, при 75% мощ.</p> </td> <td> <p>10,8 ч</p> </td> </tr> <tr> <td> <p>Топливная эффективность - затраты ДТ на выработку 1000 кВт*ч электрической энергии</p> </td> <td> <p>231,7 л</p> </td> </tr> <tr> <td colspan="2"> <p>ЗАПРАВОЧНЫЕ ЕМКОСТИ</p> </td> </tr> <tr> <td> <p>Топливный бак</p> </td> <td> <p>750 л</p> </td> </tr> <tr> <td> <p>Система охлаждения</p> </td> <td> <p>45 л</p> </td> </tr> <tr> <td> <p>Система смазки</p> </td> <td> <p>45 л</p> </td> </tr> <tr> <td> <p>Аккумуляторные батареи (АКБ)</p> </td> <td> <p>2 x 190 А*ч</p> </td> </tr> <tr> <td colspan="2"> <p>ОТКРЫТОЕ ИСПОЛНЕНИЕ ДЭС</p> </td> </tr> <tr> <td> <p>Габариты, Д х Ш х В<sup> 4</sup></p> </td> <td> <p>3550 х 1300 х 2100 мм</p> </td> </tr> <tr> <td> <p>Масса<sup> 5</sup></p> </td> <td> <p>3300 кг</p> </td> </tr> <tr> <td colspan="2"> <p><strong>ХАРАКТЕРИСТИКИ ДВИГАТЕЛЯ</strong></p> </td> </tr> <tr> <td> <p>Модель двигателя</p> </td> <td> <p>Scania DC13 072A (438 kW)</p> </td> </tr> <tr> <td> <p>Страна производства</p> </td> <td> <p><img src="file:///C:%5CUsers%5CMasterPu%5CAppData%5CLocal%5CTemp%5Cmsohtmlclip1%5C01%5Cclip_image001.jpg" style="height:20px; width:20px" /> Швеция</p> </td> </tr> <tr> <td> <p>Тип двигателя</p> </td> <td> <p>дизельный, 4-тактный</p> </td> </tr> <tr> <td> <p>Основная мощность</p> </td> <td> <p>438 кВт</p> </td> </tr> <tr> <td> <p>Резервная мощность</p> </td> <td> <p>480 кВт</p> </td> </tr> <tr> <td> <p>Рабочий объём двигателя</p> </td> <td> <p>12,7 л</p> </td> </tr> <tr> <td> <p>Число, расположение цилиндров</p> </td> <td> <p>6, рядное</p> </td> </tr> <tr> <td> <p>Диаметр цилиндра / ход поршня</p> </td> <td> <p>130 x 140 мм</p> </td> </tr> <tr> <td> <p>Степень сжатия</p> </td> <td> <p>16,3:1</p> </td> </tr> <tr> <td> <p>Порядок работы цилиндров</p> </td> <td> <p>1-5-3-6-2-4</p> </td> </tr> <tr> <td> <p>Номинальная частота вращения</p> </td> <td> <p>1500 мин<sup>-1</sup></p> </td> </tr> <tr> <td> <p>Тип регулятора частоты вращения</p> </td> <td> <p>электронная - Scania EMS, с поддержкой CAN-шины</p> </td> </tr> <tr> <td> <p>Система впрыска топлива</p> </td> <td> <p>прямой впрыск, насос-форсунки Scania PDE с электронным управлением</p> </td> </tr> <tr> <td> <p>Вид наддува воздуха</p> </td> <td> <p>турбонаддув с интеркулером типа "воздух-воздух"</p> </td> </tr> <tr> <td> <p>Система охлаждения</p> </td> <td> <p>жидкостная</p> </td> </tr> <tr> <td> <p>Отбор мощности на вентилятор</p> </td> <td> <p>10 кВт</p> </td> </tr> <tr> <td> <p>Шаг приема нагрузки (step-load, G2), отн. основной мощности</p> </td> <td> <p>57 %</p> </td> </tr> <tr> <td> <p>Номинальное напряжение электрической системы</p> </td> <td> <p>24 В</p> </td> </tr> <tr> <td> <p>Удельный расход топлива<sup> 3</sup>:</p> </td> <td> </td> </tr> <tr> <td> <p>при 100% ном. мощности</p> </td> <td> <p>192 г/кВт*ч</p> </td> </tr> <tr> <td> <p>при 75% ном. мощности</p> </td> <td> <p>183 г/кВт*ч</p> </td> </tr> <tr> <td> <p>при 50% ном. мощности</p> </td> <td> <p>184 г/кВт*ч</p> </td> </tr> <tr> <td> <p>Удельный расход масла на угар (100% ном. мощн.):</p> </td> <td> </td> </tr> <tr> <td> <p>- относительно расхода топлива</p> </td> <td> <p>0.16 %</p> </td> </tr> <tr> <td> <p>- абсолютный расход</p> </td> <td> <p>0,15 л/ч</p> </td> </tr> <tr> <td> <p>- удельный расход</p> </td> <td> <p>0,3 г/кВт*ч</p> </td> </tr> <tr> <td> <p>Стандартный период замены<br /> моторного масла<sup> 6</sup></p> </td> <td> <p>500 моточасов</p> </td> </tr> <tr> <td> <p>Рабочий ресурс двигателя</p> </td> <td> <p>40000 моточасов</p> </td> </tr> <tr> <td colspan="2"> <p><strong>ПРОЧЕЕ ОБОРУДОВАНИЕ ДЭС</strong></p> </td> </tr> <tr> <td> <p>Глушитель</p> </td> <td> <p>промышленный глушитель (уровень демпфирования шума 12 -15 дБА), с сильфоном и искрогасителем</p> </td> </tr> <tr> <td> <p>Защита генератора</p> </td> <td> <p>3-фазный автомат защиты с независимым расцепителем</p> </td> </tr> </table>
Дизель генератор 60 кВт АМПЕРОС АД 60-Т400 | 342000,0 | RUR | шт. | Генераторные установки класса Стандарт - качественные генераторные установки низкоценовой группы для малоинтенсивной работы или резервирования ответственных потребителей. Данный класс генераторов совмещает в себе надежность и эффективность. | <p>Дизельная электростанция АМПЕРОС АД 60-Т400 изготавливается на базе низкооборотного 1500 об/мин дизеля жидкостного охлаждения и генератора синхронного типа. На электростанции устанавливается надежный пульт управления DeepSea 702 (Великобритания) с автоматическим контролем основных параметров дизель генератора и комплект приборов для контроля работы дизель генератора. Пульт управления оборудован счетчиком моточасов, аварийными светодиодами для индикации аварий, имеет понятный дизайн и прост в управлении. Для повышения защищенности пульт оборудован ключом запуска/останова.</p> <p>Применение жидкостного дизеля с классической топливной системой c насосом высокого давления (ТНВД) в сочетании с низкой частотой оборотов гарантирует высокие эксплуатационные характеристики дизельной электростанции. Дизельный двигатель оборудован системой непосредственного впрыска топлива, системой жидкостного охлаждения, регулятором частоты вращения для поддержания постоянной выходной частоты электрического тока, имеет электростартер и зарядный генератор. Дизельный генератор предназначен для работы на российском дизельном топливе согласно ГОСТ 305-82 и с использованием российских масел и охлаждающих жидкостей.</p> <p>На дизель генераторе установлен электрический одноопорный генератор синхронного типа, 4-х полюсной, с системой самовозбуждения и автоматическим регулятором напряжения.</p> <p>Рама дизель генератора оборудована резиновыми виброгасящими опорами, имеет встроенный топливный бак рассчитанный на работу не менее 8 часов при полной нагрузке. На баке имеется заливная горловина и установлен указатель уровня топлива. </p> <p>Дизель генератор поставляется заправленным расходными жидкостями - маслом и охлаждающей жидкостью. Стартерные аккумуляторы входят в комплект поставки. Перед поставкой все дизель генераторы тестируются.</p> <p>Гарантия на дизельные генераторы серии АД - 12 мес</p> <p><strong>Краткие характеристики дизельной электростанции АМПЕРОС АД 60-Т400.</strong></p> <p>Мощность резервного применения 82 кВА/ 66 кВт Мощность основного применения 75 кВА/ 60 кВт Характеристики напряжения</p> <p>Трехфазное 400/230 В 50 Гц</p> <p>Базовый дизель</p> <p>4-х цилиндровый 1500 об/мин жидкостного охлаждения 4105ZLDS</p> <p>Топливный бак 150 л Расход топлива при 75% нагрузке 13 л/час Вес дизель генератора 820 кг</p>
Газовый генератор Genese Standard 7500 Neva | 105000,0 | RUR | шт. | Предназначены для аварийного или резервного применения для загородных домов, коттеджей.Все генераторы данной группы имеют воздушное охлаждение. Время непрерывной работы ограничено только ресурсом двигателя. | <p>Газовые генераторы <strong>Genese Standard 7500 Neva </strong>предназначены для аварийного электроснабжения.</p><p>Серия <strong>Standard</strong> производится на базе бюджетных двигателей <strong>Genese GX420</strong>, объемом <strong>420сс</strong>. Данный двигатель обеспечивает хорошие выходные характеристики и ровность работы установки на максимальных нагрузках. Генератор, используемый для данной модели, существенно превышает максимальную мощность генераторной установки, что способствует возможности работы с ИБП, инверторами (емкостной нагрузкой) без потери мощности.</p><p>В качестве опции газовый генератор <strong>Genese Standard 7500 Neva </strong>комплектуется фирменной автоматикой (АВР).</p> <table cellpadding="0" cellspacing="0" width="100%"> <tr> <td colspan="2">Основные характеристики</td> </tr> <tr> <td> <div> <div> <div></div> </div> <div>Мощность номинальная:</div> <div></div> </div> </td> <td>6 кВт</td> </tr> <tr> <td> <div> <div> <div></div> </div> <div>Мощность максимальная:</div> <div></div> </div> </td> <td>7 кВт</td> </tr> <tr> <td> <div> <div> <div></div> </div> <div>Напряжение:</div> <div></div> </div> </td> <td>230 В</td> </tr> <tr> <td> <div> <div> <div></div> </div> <div>Число фаз:</div> <div></div> </div> </td> <td>1</td> </tr> <tr> <td> <div> <div> <div></div> </div> <div>Частота:</div> <div></div> </div> </td> <td>50 Гц</td> </tr> <tr> <td> <div> <div>Тип генератора:</div> <div></div> </div> </td> <td>Синхронный</td> </tr> <tr> <td> <div> <div> <div></div> </div> <div>Пуск:</div> <div></div> </div> </td> <td>электростартер</td> </tr> <tr> <td> <div> <div> <div></div> </div> <div>Наличие автомата ввода резерва (АВР):</div> <div></div> </div> </td> <td>нет</td> </tr> <tr> <td> <div> <div> <div></div> </div> <div>Исполнение:</div> <div></div> </div> </td> <td>открытое</td> </tr> <tr> <td> <div> <div> <div></div> </div> <div>Функция сварки:</div> <div></div> </div> </td> <td>нет</td> </tr> <tr> <td> <div> <div>Модель:</div> <div></div> </div> </td> <td>Genese Standard 7500 Neva</td> </tr> <tr> <td colspan="2">Двигатель</td> </tr> <tr> <td> <div> <div>Производитель двигателя:</div> <div></div> </div> </td> <td>Genese</td> </tr> <tr> <td> <div> <div>Модель двигателя:</div> <div></div> </div> </td> <td>GX420</td> </tr> <tr> <td> <div> <div>Генератор:</div> <div></div> </div> </td> <td>Genese</td> </tr> <tr> <td> <div> <div>Топливо:</div> <div></div> </div> </td> <td>газ</td> </tr> <tr> <td> <div> <div> <div></div> </div> <div>Система охлаждения:</div> <div></div> </div> </td> <td>воздушная</td> </tr> <tr> <td colspan="2">Размеры</td> </tr> <tr> <td> <div> <div>Масса:</div> <div></div> </div> </td> <td>100 кг</td> </tr> <tr> <td> <div> <div>Длина:</div> <div></div> </div> </td> <td>900 мм</td> </tr> <tr> <td> <div> <div>Ширина:</div> <div></div> </div> </td> <td>700 мм</td> </tr> <tr> <td> <div> <div>Высота:</div> <div></div> </div> </td> <td>600 мм</td> </tr> <tr> <td colspan="2">Производитель</td> </tr> <tr> <td> <div> <div>Страна происхождения:</div> <div></div> </div> </td> <td>Россия</td> </tr> <tr> <td> <div> <div>Гарантия:</div> <div></div> </div> </td> <td>3 года</td> </tr> </table> <p></p>
Дизельный генератор ТСС АД-500С-Т400-1РМ17 | 3340000,0 | RUR | шт. | Дизель-генераторная установка серии TSS Doosan предназначена для использования в качестве основного или резервного источника электроснабжения потребителей в электрических сетях напряжением 400/230 В и частотой тока 50 Гц. | <p>Дизельный генератор TSS Doosan 500 кВт способен работать как в качестве основного, так и в качестве резервного источника электроснабжения. Основой для построения генераторной установки является дизельный двигатель Doosan P222FE, производимыйя на заводе в Южной Корее и разработанный для применения в составе оборудования ДГУ. Двигатель обладает максимальной мощностью 612 кВт и имеет 12-цилиндровую V-образную конструкцию. Помимо него, в состав оборудования дизельной электростанции ТСС АД-500С-Т400-1РМ17 входит трёхфазный, четырёхполюсный, бесщёточный синхронный генератор TSS-SA-500, разработанный по технологии Stamford и обладающий высокими техническими и эксплуатационными характеристиками. Шкаф управления электростанцией (ШУЭ) комплектуется многофункциональным контроллером Smartgen HGM-6120 с микропроцессорным управлением, который уже успел хорошо себя зарекомендовать на российском рынке. Дизель генератор Doosan мощностью 500 кВт по комплексу своих характеристик не уступает аналогичным моделям лучших мировых производителей, но имеет значительно более привлекательную для российского потребителя стоимость. Основные варианты применения: • Резервное электроснабжение системы жизнеобеспечения, операционных в больницах или роддомах. • Основное энергоснабжение бурового и насосного оборудования нефте-газовой отрасли. • Резервное энергоснабжение при чрезвычайных ситуациях для МЧС и аварийных служб. • Основное энергоснабжение строительного оборудования <strong>Расширенная гарантия:</strong> На дизель-генераторные установки серии «TSS Doosan» действует расширенная гарантия: 3 года, либо 2000 моточасов наработки в зависимости от того, что наступит раньше. <strong>Предпродажная подготовка:</strong> Все ДГУ полностью готовы к работе, укомплектованы глушителем, АКБ, залиты маслом и охлаждающей жидкостью и прошли 2-часовую обкатку. <strong>Базовая комплектация:</strong> • Дизельные двигатели жидкостного охлаждения, рядные и V-образные верхнеклапанные, с турбонаддувом и промежуточным охлаждением воздуха с непосредственным впрыском топлива, водовоздушным охлаждением и регулятором частоты вращения, установленным навесным оборудованием и системами обеспечения; • Генератор TSS-SA - одноопорный, беcщеточный, синхронный, четырехполюсной с обратными диодами, с самовозбуждением и автоматическим регулятором напряжения (AVR); • Рама с интегрированным топливным баком, оснащенным сливным краном. Устройство рамы позволяет производить такелажные работы без дополнительных приспособлений; • Система электропитания с аккумуляторными батареями, генератором, пусковым стартером; • Шкаф управления с автоматическим или ручным запуском (зависит от степени автоматизации). <strong>Преимущества двигателей Doosan:</strong> • Высокое качество сборки, надёжность и долговечность; • Топливная экономичность благодаря применению технологии прямого впрыска топлива и мощного топливного насос высокого давления фирм Zexel или Bosch; • Усовершенствованная система подачи воздуха; • Усилены узлы двигателя, наиболее подверженные нагрузке; • Гарантированная выходная мощность (0+3%); • Низкий уровень выброса выхлопных газов; • Низкий уровень шума; • Сбалансированная конструкция, уменьшающая вибрации; • Сменные вкладыши цилиндров для обеспечения максимальной ремонтопригодности и жизненного цикла двигателя; • Неприхотливость, простота в эксплуатации и обслуживании; • Низкие требования к качеству топлива и смазочных материалов; • Программная поддержка оптимальных режимов работы двигателя. <strong>Шкаф управления электростанцией:</strong> Шкаф управления ДГУ производства компании ТСС разрабатывается, изготавливается и программируется индивидуально для каждой станции, основываясь на пожеланиях заказчика и конкретного предназначения станции. ШУЭ представляет собой металлический шкаф с передней дверцей. Внутри шкафа на задней стенке закреплена монтажная плата, на которой установлены элементы схемы: реле, трансформаторы тока, автоматический выключатель, клеммник, блок предохранителей. На лицевой панели ШУЭ расположены: • Замок; • Автоматический выключатель; • Контроллер; • Выключатель питания контроллера; • Кнопка аварийного останова; • Звуковой сигнализатор. <strong>Соответствие стандартам:</strong> Все комплектующие проходят входной контроль качества, затем обеспечивается полный контроль процесса производства и конечный контроль качества при 2 часовых испытаниях ДГУ во всех режимах нагрузки, в том числе при 110 %. Сертификат соответствия C-RU.АГ75.B.18854: соответствие ГОСТ Р 53174-2008, ГОСТ Р 51318.12-99 (СИСПР 12-97), ГОСТ 12.1.012-2004, ГОСТ 12.1.003-83</p> <p>Технические характеристики</p> <div> <p>Общие характеристики</p> <div> <table> <tr> <td>Серия</td> <td>TSS Doosan</td> </tr> <tr> <td>Мощность номинальная, кВт</td> <td>500</td> </tr> <tr> <td>Мощность номинальная, кВА</td> <td>625</td> </tr> <tr> <td>Мощность максимальная, кВт</td> <td>550</td> </tr> <tr> <td>Мощность максимальная, кВА</td> <td>687,5</td> </tr> <tr> <td>Коэффициент мощности</td> <td>0,8</td> </tr> <tr> <td>Напряжение (В)</td> <td>400/230</td> </tr> <tr> <td>Количество фаз</td> <td>3</td> </tr> <tr> <td>Частота, Гц</td> <td>50</td> </tr> <tr> <td>Номинальный ток (А)</td> <td>900</td> </tr> <tr> <td>Объём системы охлаждения (л)</td> <td>88</td> </tr> <tr> <td>Объём топливного бака (л)</td> <td>1000</td> </tr> <tr> <td>Расход топлива при 50% мощности л/ч</td> <td>73.5</td> </tr> <tr> <td>Расход топлива при 75% мощности л/ч</td> <td>109.8</td> </tr> <tr> <td>Расход топлива при 100% мощности л/ч</td> <td>148.5</td> </tr> <tr> <td>Степень автоматизации</td> <td>1 (ручной запуск)</td> </tr> <tr> <td>Система аварийной остановки</td> <td>да</td> </tr> <tr> <td>Датчик уровня топлива</td> <td>да</td> </tr> <tr> <td>Замок горловины бака</td> <td>да</td> </tr> <tr> <td>Отключатель АКБ</td> <td>да</td> </tr> <tr> <td>Установленный аккумулятор Ah/V</td> <td>2*190/12</td> </tr> <tr> <td>Исполнение</td> <td>Открытое</td> </tr> <tr> <td>Уровень шума (dB/7м)</td> <td>98</td> </tr> <tr> <td>Глушитель</td> <td>промышленный</td> </tr> <tr> <td>Габаритные размеры (Д;Ш;В; мм)</td> <td>3550х1485х2172</td> </tr> <tr> <td>Масса, кг</td> <td>3515</td> </tr> <tr> <td>Гарантия, срок (мес)</td> <td>36</td> </tr> <tr> <td>Комплектация</td> <td>руководство, гарантийный талон</td> </tr> <tr> <td>Производитель двигателя</td> <td>Doosan</td> </tr> </table> </div> </div> <div> <p><strong>Двигатель</strong> Doosan</p> <div> <table> <tr> <td>Производитель / Модель</td> <td>/ Doosan P222FE </td> </tr> <tr> <td>Мощность номинальная, кВт</td> <td>569</td> </tr> <tr> <td>Мощность максимальная, кВт</td> <td>612</td> </tr> <tr> <td>Количество цилиндров</td> <td>12</td> </tr> <tr> <td>Расположение цилиндров</td> <td>V-образное</td> </tr> <tr> <td>Тактность двигателя</td> <td>4</td> </tr> <tr> <td>Рабочий объём двигателя (л)</td> <td>21,927</td> </tr> <tr> <td>Система охлаждения</td> <td>жидкостная</td> </tr> <tr> <td>Система впуска воздуха</td> <td>с турбонаддувом и промежуточным охлаждением воздуха</td> </tr> <tr> <td>Тип воздушного фильтра</td> <td>фильтроэлемент</td> </tr> <tr> <td>Частота вращения коленвала (об/мин)</td> <td>1500</td> </tr> <tr> <td>Диаметр цилиндра (мм)</td> <td>128</td> </tr> <tr> <td>Ход поршня (мм)</td> <td>142</td> </tr> <tr> <td>Степень сжатия в цилиндрах</td> <td>14,2:1</td> </tr> <tr> <td>Регулятор оборотов</td> <td>электронный</td> </tr> <tr> <td>Напряжение бортового электрооборудования, (В)</td> <td>24</td> </tr> <tr> <td>Пусковое устройство (стартер)</td> <td>24/7</td> </tr> <tr> <td>Зарядный генератор (А)</td> <td>45</td> </tr> <tr> <td>Удельный расход топлива (г/кВт*ч)</td> <td>224</td> </tr> <tr> <td>Тип топливного фильтра</td> <td>одноразовый фильтр</td> </tr> <tr> <td>Рекомендуемый тип масла</td> <td>SAE 15W40, API CH-4</td> </tr> <tr> <td>Тип масляного фильтра</td> <td>одноразовый фильтр</td> </tr> <tr> <td>Максимальный расход масла (г/ч)</td> <td>582</td> </tr> <tr> <td>Ёмкость масляной системы (л)</td> <td>40</td> </tr> <tr> <td>Вентилятор, Ø (мм), тип</td> <td>915, ременной</td> </tr> <tr> <td>Уровень шума (dB/1м)</td> <td>101,5</td> </tr> <tr> <td>Вид топлива</td> <td>дизельное</td> </tr> <tr> <td>Масса, кг</td> <td>1650</td> </tr> <tr> <td>Габаритные размеры (Д;Ш;В; мм)</td> <td>1698×1389×1281</td> </tr> <tr> <td>Гарантия, срок (мес)</td> <td>12</td> </tr> <tr> <td>SAE (маховик / картер маховика)</td> <td>1/14</td> </tr> </table> </div> </div> <div> <p><strong>Генератор</strong> TSS SA</p> <div> <table> <tr> <td>Производитель / Модель</td> <td>/ TSS-SA-500 </td> </tr> <tr> <td>Постоянная мощность (кВт)</td> <td>500</td> </tr> <tr> <td>Тип генератора</td> <td>бесщёточный, синхронный</td> </tr> <tr> <td>Система возбуждения</td> <td>SHUNT</td> </tr> <tr> <td>Напряжение (В)</td> <td>400/230</td> </tr> <tr> <td>Частота вращения, об/мин</td> <td>1500</td> </tr> <tr> <td>Частота, Гц</td> <td>50</td> </tr> <tr> <td>Количество фаз</td> <td>3</td> </tr> <tr> <td>КПД, %</td> <td>94,3</td> </tr> <tr> <td>Шаг обмотки</td> <td>2/3</td> </tr> <tr> <td>Количество опорных подшипников</td> <td>1</td> </tr> <tr> <td>Класс защиты обмотки</td> <td>IP21 (IP23)</td> </tr> <tr> <td>Степень изоляции</td> <td>H</td> </tr> <tr> <td>Фактор мощности (cos φ)</td> <td>0,8</td> </tr> <tr> <td>Точность регулировки напряжения (± %)</td> <td>1</td> </tr> <tr> <td>Регулятор напряжения</td> <td>да</td> </tr> <tr> <td>Масса, кг</td> <td>1373</td> </tr> <tr> <td>Гарантия, срок (мес)</td> <td>12</td> </tr> <tr> <td>Габаритные размеры (Д;Ш;В; мм)</td> <td>1177х690х957</td> </tr> </table> </div> </div> <p><strong>Контроллер</strong> Smartgen</p> <table> <tr> <td>Производитель / Модель</td> <td>/ Контроллер SMARTGEN HGM-6120 </td> </tr> <tr> <td>Язык интерфейса контроллера</td> <td>Русский</td> </tr> <tr> <td>Интерфейс RS-232</td> <td>нет</td> </tr> <tr> <td>Интерфейс RS-485 (ModBUS RTU)</td> <td>да</td> </tr> <tr> <td>Интерфейс USB</td> <td>нет</td> </tr> <tr> <td>Интерфейс Ethernet</td> <td>нет</td> </tr> <tr> <td>Выбор режима измерения</td> <td>да</td> </tr> <tr> <td>Степень изоляции</td> <td>0,5 Мом (1 КV)</td> </tr> <tr> <td>Класс защиты</td> <td>IP55(42)</td> </tr> <tr> <td>Диапазон рабочих температур (°C)</td> <td>-25 .. +70</td> </tr> <tr> <td>Частота, Гц</td> <td>35 - 70</td> </tr> <tr> <td>Потребляемая мощность, Вт</td> <td>3</td> </tr> <tr> <td>Напряжение (В)</td> <td>8 - 36</td> </tr> <tr> <td>Функция задержки запуска</td> <td>да</td> </tr> <tr> <td>Диап. вх. напр. пер. тока для 3-фаз 4-провод (В)</td> <td>15 .. 360</td> </tr> <tr> <td>Диап. вх. напр. пер. тока для 1-фаз 2-пров(В)</td> <td>15 .. 360</td> </tr> <tr> <td>Количество подключаемых датчиков</td> <td>15</td> </tr> <tr> <td>Сигнал тревоги - неудачный запуск ДГУ</td> <td>да</td> </tr> <tr> <td>Сигнал/останов ДГУ от датчика темп ОЖ</td> <td>да</td> </tr> <tr> <td>Сигнал/останов ДГУ от датчика давл масла</td> <td>да</td> </tr> <tr> <td>Сигнал/останов ДГУ от датчика оборотов двиг</td> <td>да</td> </tr> <tr> <td>Звуковой сигнал общей аварии</td> <td>да</td> </tr> <tr> <td>Сигнал тревоги - общее предупреждение</td> <td>да</td> </tr> <tr> <td>Сигнал тревоги - показатель низкого уровня топлива</td> <td>опция</td> </tr> <tr> <td>Сигнал тревоги/останов ДГУ - Общая неисправность</td> <td>да</td> </tr> <tr> <td>Контроль напряжения АКБ</td> <td>да</td> </tr> <tr> <td>Контроль напряжения зарядного генератора</td> <td>да</td> </tr> <tr> <td>Индикация силы тока</td> <td>да</td> </tr> <tr> <td>Индикация числа оборотов двигателя</td> <td>да</td> </tr> <tr> <td>Частотомер</td> <td>да</td> </tr> <tr> <td>Счетчик часов наработки</td> <td>да</td> </tr> <tr> <td>Индикация давления масла</td> <td>да</td> </tr> <tr> <td>Индикация коэффициент мощности (cosφ)</td> <td>да</td> </tr> <tr> <td>Индикация напряжения аккумулятора (В)</td> <td>да</td> </tr> <tr> <td>Индикация активной мощности по 3ф. (кВт)</td> <td>да</td> </tr> <tr> <td>Индикация мощности (кВт)</td> <td>да</td> </tr> <tr> <td>Индикация суммарной активной мощности (кВт)</td> <td>да</td> </tr> <tr> <td>Индикация суммарной реактивной мощности (кВАр)</td> <td>да</td> </tr> <tr> <td>Счётчик выработанной электроэнергии (кВт/ч)</td> <td>да</td> </tr> <tr> <td>Индикация последовательности чередования фаз</td> <td>нет</td> </tr> <tr> <td>Индикация температуры масла</td> <td>нет</td> </tr> <tr> <td>Индикация уровня топлива в баке</td> <td>опция</td> </tr> <tr> <td>Журнал событий</td> <td>нет</td> </tr> <tr> <td>Останов по низкому напряжению</td> <td>да</td> </tr> <tr> <td>Комплектация</td> <td>упаковка, крепёж, паспорт, контроллер</td> </tr> <tr> <td>Габаритные размеры (Д;Ш;В; мм)</td> <td>209х153х55</td> </tr> <tr> <td>Габаритные размеры упаковки (Д;Ш;В; мм)</td> <td>235х165х65</td> </tr> <tr> <td>Гарантия, срок (мес)</td> <td>12</td> </tr> <tr> <td>Масса, кг</td> <td>0.71</td> </tr> </table>
Дизельный генератор ТСС АД-450С-Т400-1РМ17 | 3240000,0 | RUR | шт. | Дизель-генераторная установка серии TSS Doosan предназначена для использования в качестве основного или резервного источника электроснабжения потребителей в электрических сетях напряжением 400/230 В и частотой тока 50 Гц. | <p>Дизельный генератор TSS Doosan 450 кВт производится серийно и предназначек для построения систем основного и резервного электроснабжения. Дизельный двигатель Doosan DP180LA, использующийся в этой модели электростанции, предназначен для применения в составе оборудования генераторных установок и производится на высокотехнологичном заводе в Южной Корее. Компоненты и узлы электростанции смонтированы на прочной сварной раме, оборудованной встроенным топливным баком на 1000 литров. За выработку электрического тока в установке отвечает трёхфазный, четырёхполюсный синхронный электрогенератор TSS-SA-450 со степенью защиты IP23. Альтернаторы TSS-SA используются при производстве дизельных электростанций разных моделей и производятся по технологии одного из ведущего разработчиков в данной области, компании Stamford. Дизель генератор Doosan на 450 кВт оснащается контроллером управления Smartgen HGM-6120, чей функционал позволяет полностью реализовать возможности данной установки. Дизельная электростанция ТСС АД-450С-Т400-1РМ17 поставляется заказчику в базовом открытом исполнении, однако, по желанию заказчика, может дооснащаться широким перечнем дополнительного оборудования, включая блоки АВР, блок-контейнеры, внешние топливные баки и многое другое. Основные варианты применения: • Резервное электроснабжение системы жизнеобеспечения, операционных в больницах или роддомах. • Основное энергоснабжение бурового и насосного оборудования нефте-газовой отрасли. • Резервное энергоснабжение при чрезвычайных ситуациях для МЧС и аварийных служб. • Основное энергоснабжение строительного оборудования <strong>Расширенная гарантия:</strong> На дизель-генераторные установки серии «TSS Doosan» действует расширенная гарантия: 3 года, либо 2000 моточасов наработки в зависимости от того, что наступит раньше. <strong>Предпродажная подготовка:</strong> Все ДГУ полностью готовы к работе, укомплектованы глушителем, АКБ, залиты маслом и охлаждающей жидкостью и прошли 2-часовую обкатку. <strong>Базовая комплектация:</strong> • Дизельные двигатели жидкостного охлаждения, рядные и V-образные верхнеклапанные, с турбонаддувом и промежуточным охлаждением воздуха с непосредственным впрыском топлива, водовоздушным охлаждением и регулятором частоты вращения, установленным навесным оборудованием и системами обеспечения; • Генератор TSS-SA - одноопорный, беcщеточный, синхронный, четырехполюсной с обратными диодами, с самовозбуждением и автоматическим регулятором напряжения (AVR); • Рама с интегрированным топливным баком, оснащенным сливным краном. Устройство рамы позволяет производить такелажные работы без дополнительных приспособлений; • Система электропитания с аккумуляторными батареями, генератором, пусковым стартером; • Шкаф управления с автоматическим или ручным запуском (зависит от степени автоматизации). <strong>Преимущества двигателей Doosan:</strong> • Высокое качество сборки, надёжность и долговечность; • Топливная экономичность благодаря применению технологии прямого впрыска топлива и мощного топливного насос высокого давления фирм Zexel или Bosch; • Усовершенствованная система подачи воздуха; • Усилены узлы двигателя, наиболее подверженные нагрузке; • Гарантированная выходная мощность (0+3%); • Низкий уровень выброса выхлопных газов; • Низкий уровень шума; • Сбалансированная конструкция, уменьшающая вибрации; • Сменные вкладыши цилиндров для обеспечения максимальной ремонтопригодности и жизненного цикла двигателя; • Неприхотливость, простота в эксплуатации и обслуживании; • Низкие требования к качеству топлива и смазочных материалов; • Программная поддержка оптимальных режимов работы двигателя. <strong>Шкаф управления электростанцией:</strong> Шкаф управления ДГУ производства компании ТСС разрабатывается, изготавливается и программируется индивидуально для каждой станции, основываясь на пожеланиях заказчика и конкретного предназначения станции. ШУЭ представляет собой металлический шкаф с передней дверцей. Внутри шкафа на задней стенке закреплена монтажная плата, на которой установлены элементы схемы: реле, трансформаторы тока, автоматический выключатель, клеммник, блок предохранителей. На лицевой панели ШУЭ расположены: • Замок; • Автоматический выключатель; • Контроллер; • Выключатель питания контроллера; • Кнопка аварийного останова; • Звуковой сигнализатор. <strong>Соответствие стандартам:</strong> Все комплектующие проходят входной контроль качества, затем обеспечивается полный контроль процесса производства и конечный контроль качества при 2 часовых испытаниях ДГУ во всех режимах нагрузки, в том числе при 110 %. Сертификат соответствия C-RU.АГ75.B.18854: соответствие ГОСТ Р 53174-2008, ГОСТ Р 51318.12-99 (СИСПР 12-97), ГОСТ 12.1.012-2004, ГОСТ 12.1.003-83</p> <p>Технические характеристики</p> <div> <p>Общие характеристики</p> <div> <table> <tr> <td>Серия</td> <td>TSS Doosan</td> </tr> <tr> <td>Мощность номинальная, кВт</td> <td>450</td> </tr> <tr> <td>Мощность номинальная, кВА</td> <td>560</td> </tr> <tr> <td>Мощность максимальная, кВт</td> <td>490</td> </tr> <tr> <td>Мощность максимальная, кВА</td> <td>612</td> </tr> <tr> <td>Коэффициент мощности</td> <td>0,8</td> </tr> <tr> <td>Напряжение (В)</td> <td>400/230</td> </tr> <tr> <td>Количество фаз</td> <td>3</td> </tr> <tr> <td>Частота, Гц</td> <td>50</td> </tr> <tr> <td>Номинальный ток (А)</td> <td>810</td> </tr> <tr> <td>Объём системы охлаждения (л)</td> <td>91</td> </tr> <tr> <td>Объём топливного бака (л)</td> <td>1000</td> </tr> <tr> <td>Расход топлива при 50% мощности л/ч</td> <td>64.8</td> </tr> <tr> <td>Расход топлива при 75% мощности л/ч</td> <td>94.2</td> </tr> <tr> <td>Расход топлива при 100% мощности л/ч</td> <td>123.6</td> </tr> <tr> <td>Степень автоматизации</td> <td>1 (ручной запуск)</td> </tr> <tr> <td>Система аварийной остановки</td> <td>да</td> </tr> <tr> <td>Датчик уровня топлива</td> <td>да</td> </tr> <tr> <td>Замок горловины бака</td> <td>да</td> </tr> <tr> <td>Отключатель АКБ</td> <td>да</td> </tr> <tr> <td>Установленный аккумулятор Ah/V</td> <td>2*190/12</td> </tr> <tr> <td>Исполнение</td> <td>Открытое</td> </tr> <tr> <td>Уровень шума (dB/7м)</td> <td>95</td> </tr> <tr> <td>Глушитель</td> <td>промышленный</td> </tr> <tr> <td>Габаритные размеры (Д;Ш;В; мм)</td> <td>3550х1485х2030</td> </tr> <tr> <td>Масса, кг</td> <td>3054</td> </tr> <tr> <td>Гарантия, срок (мес)</td> <td>36</td> </tr> <tr> <td>Комплектация</td> <td>руководство, гарантийный талон</td> </tr> <tr> <td>Производитель двигателя</td> <td>Doosan</td> </tr> </table> </div> </div> <div> <p><strong>Двигатель</strong> Doosan</p> <div> <table> <tr> <td>Производитель / Модель</td> <td>/ Doosan DP180LA </td> </tr> <tr> <td>Мощность номинальная, кВт</td> <td>502</td> </tr> <tr> <td>Мощность максимальная, кВт</td> <td>552</td> </tr> <tr> <td>Количество цилиндров</td> <td>10</td> </tr> <tr> <td>Расположение цилиндров</td> <td>V-образное</td> </tr> <tr> <td>Тактность двигателя</td> <td>4</td> </tr> <tr> <td>Рабочий объём двигателя (л)</td> <td>18,273</td> </tr> <tr> <td>Система охлаждения</td> <td>жидкостная</td> </tr> <tr> <td>Система впуска воздуха</td> <td>с турбонаддувом и промежуточным охлаждением воздуха</td> </tr> <tr> <td>Тип воздушного фильтра</td> <td>фильтроэлемент</td> </tr> <tr> <td>Частота вращения коленвала (об/мин)</td> <td>1500</td> </tr> <tr> <td>Диаметр цилиндра (мм)</td> <td>128</td> </tr> <tr> <td>Ход поршня (мм)</td> <td>142</td> </tr> <tr> <td>Степень сжатия в цилиндрах</td> <td>15:1</td> </tr> <tr> <td>Регулятор оборотов</td> <td>электронный</td> </tr> <tr> <td>Напряжение бортового электрооборудования, (В)</td> <td>24</td> </tr> <tr> <td>Пусковое устройство (стартер)</td> <td>24/7</td> </tr> <tr> <td>Зарядный генератор (А)</td> <td>45</td> </tr> <tr> <td>Удельный расход топлива (г/кВт*ч)</td> <td>212</td> </tr> <tr> <td>Тип топливного фильтра</td> <td>одноразовый фильтр</td> </tr> <tr> <td>Рекомендуемый тип масла</td> <td>SAE 15W40, API CH-4</td> </tr> <tr> <td>Тип масляного фильтра</td> <td>одноразовый фильтр</td> </tr> <tr> <td>Максимальный расход масла (г/ч)</td> <td>525</td> </tr> <tr> <td>Ёмкость масляной системы (л)</td> <td>34</td> </tr> <tr> <td>Вентилятор, Ø (мм), тип</td> <td>915, ременной</td> </tr> <tr> <td>Уровень шума (dB/1м)</td> <td>98,6</td> </tr> <tr> <td>Вид топлива</td> <td>дизельное</td> </tr> <tr> <td>Масса, кг</td> <td>1250</td> </tr> <tr> <td>Габаритные размеры (Д;Ш;В; мм)</td> <td>1592x1389x1223</td> </tr> <tr> <td>Гарантия, срок (мес)</td> <td>12</td> </tr> <tr> <td>SAE (маховик / картер маховика)</td> <td>1/14</td> </tr> </table> </div> </div> <div> <p><strong>Генератор</strong> TSS SA</p> <div> <table> <tr> <td>Производитель / Модель</td> <td>/ TSS-SA-450 </td> </tr> <tr> <td>Постоянная мощность (кВт)</td> <td>450</td> </tr> <tr> <td>Тип генератора</td> <td>бесщёточный, синхронный</td> </tr> <tr> <td>Система возбуждения</td> <td>SHUNT</td> </tr> <tr> <td>Напряжение (В)</td> <td>400/230</td> </tr> <tr> <td>Номинальный ток (А)</td> <td>810</td> </tr> <tr> <td>Частота, Гц</td> <td>50</td> </tr> <tr> <td>Количество фаз</td> <td>3</td> </tr> <tr> <td>КПД, %</td> <td>94</td> </tr> <tr> <td>Шаг обмотки</td> <td>2/3</td> </tr> <tr> <td>Количество опорных подшипников</td> <td>1</td> </tr> <tr> <td>Класс защиты обмотки</td> <td>IP21 (IP23)</td> </tr> <tr> <td>Степень изоляции</td> <td>Н</td> </tr> <tr> <td>Фактор мощности (cos φ)</td> <td>0,8</td> </tr> <tr> <td>Точность регулировки напряжения (± %)</td> <td>1</td> </tr> <tr> <td>Регулятор напряжения</td> <td>да</td> </tr> <tr> <td>Масса, кг</td> <td>1660</td> </tr> <tr> <td>Гарантия, срок (мес)</td> <td>12</td> </tr> <tr> <td>Габаритные размеры (Д;Ш;В; мм)</td> <td>1330x740x990</td> </tr> </table> </div> </div> <p><strong>Контроллер</strong> Smartgen</p> <table> <tr> <td>Производитель / Модель</td> <td>/ Контроллер SMARTGEN HGM-6120 </td> </tr> <tr> <td>Язык интерфейса контроллера</td> <td>Русский</td> </tr> <tr> <td>Интерфейс RS-232</td> <td>нет</td> </tr> <tr> <td>Интерфейс RS-485 (ModBUS RTU)</td> <td>да</td> </tr> <tr> <td>Интерфейс USB</td> <td>нет</td> </tr> <tr> <td>Интерфейс Ethernet</td> <td>нет</td> </tr> <tr> <td>Выбор режима измерения</td> <td>да</td> </tr> <tr> <td>Степень изоляции</td> <td>0,5 Мом (1 КV)</td> </tr> <tr> <td>Класс защиты</td> <td>IP55(42)</td> </tr> <tr> <td>Диапазон рабочих температур (°C)</td> <td>-25 .. +70</td> </tr> <tr> <td>Частота, Гц</td> <td>35 - 70</td> </tr> <tr> <td>Потребляемая мощность, Вт</td> <td>3</td> </tr> <tr> <td>Напряжение (В)</td> <td>8 - 36</td> </tr> <tr> <td>Функция задержки запуска</td> <td>да</td> </tr> <tr> <td>Диап. вх. напр. пер. тока для 3-фаз 4-провод (В)</td> <td>15 .. 360</td> </tr> <tr> <td>Диап. вх. напр. пер. тока для 1-фаз 2-пров(В)</td> <td>15 .. 360</td> </tr> <tr> <td>Количество подключаемых датчиков</td> <td>15</td> </tr> <tr> <td>Сигнал тревоги - неудачный запуск ДГУ</td> <td>да</td> </tr> <tr> <td>Сигнал/останов ДГУ от датчика темп ОЖ</td> <td>да</td> </tr> <tr> <td>Сигнал/останов ДГУ от датчика давл масла</td> <td>да</td> </tr> <tr> <td>Сигнал/останов ДГУ от датчика оборотов двиг</td> <td>да</td> </tr> <tr> <td>Звуковой сигнал общей аварии</td> <td>да</td> </tr> <tr> <td>Сигнал тревоги - общее предупреждение</td> <td>да</td> </tr> <tr> <td>Сигнал тревоги - показатель низкого уровня топлива</td> <td>опция</td> </tr> <tr> <td>Сигнал тревоги/останов ДГУ - Общая неисправность</td> <td>да</td> </tr> <tr> <td>Контроль напряжения АКБ</td> <td>да</td> </tr> <tr> <td>Контроль напряжения зарядного генератора</td> <td>да</td> </tr> <tr> <td>Индикация силы тока</td> <td>да</td> </tr> <tr> <td>Индикация числа оборотов двигателя</td> <td>да</td> </tr> <tr> <td>Частотомер</td> <td>да</td> </tr> <tr> <td>Счетчик часов наработки</td> <td>да</td> </tr> <tr> <td>Индикация давления масла</td> <td>да</td> </tr> <tr> <td>Индикация коэффициент мощности (cosφ)</td> <td>да</td> </tr> <tr> <td>Индикация напряжения аккумулятора (В)</td> <td>да</td> </tr> <tr> <td>Индикация активной мощности по 3ф. (кВт)</td> <td>да</td> </tr> <tr> <td>Индикация мощности (кВт)</td> <td>да</td> </tr> <tr> <td>Индикация суммарной активной мощности (кВт)</td> <td>да</td> </tr> <tr> <td>Индикация суммарной реактивной мощности (кВАр)</td> <td>да</td> </tr> <tr> <td>Счётчик выработанной электроэнергии (кВт/ч)</td> <td>да</td> </tr> <tr> <td>Индикация последовательности чередования фаз</td> <td>нет</td> </tr> <tr> <td>Индикация температуры масла</td> <td>нет</td> </tr> <tr> <td>Индикация уровня топлива в баке</td> <td>опция</td> </tr> <tr> <td>Журнал событий</td> <td>нет</td> </tr> <tr> <td>Останов по низкому напряжению</td> <td>да</td> </tr> <tr> <td>Комплектация</td> <td>упаковка, крепёж, паспорт, контроллер</td> </tr> <tr> <td>Габаритные размеры (Д;Ш;В; мм)</td> <td>209х153х55</td> </tr> <tr> <td>Габаритные размеры упаковки (Д;Ш;В; мм)</td> <td>235х165х65</td> </tr> <tr> <td>Гарантия, срок (мес)</td> <td>12</td> </tr> <tr> <td>Масса, кг</td> <td>0.71</td> </tr> </table>
Дизельный генератор SDMO J88K | 14567,0 | EUR | шт. | Механическое регулирование. Сборно-сварные рамы с антивибрационной подвеской. Силовой автомат защиты. Радиатор с механическим вентилятором. Защитная решетка вентилятора и вращающихся частей (опция ЕС) Дополнительный глушитель 9 дБ(A) поставляется отдельно | <p>Механическое регулирование.<br> Сборно-сварные рамы с антивибрационной подвеской.<br> Силовой автомат защиты.<br> Радиатор с механическим вентилятором.<br> Защитная решетка вентилятора и вращающихся частей (опция ЕС)<br> Дополнительный глушитель 9 дБ(A) поставляется отдельно.<br> Аккумуляторная батарея или батареи,заправленные электролитом.<br> Стартер и зарядный генератор 12 В.<br> Поставляется заправленным маслом и охлаждающей жидкостью с морозостойкостью –30 °C.</p> <div> <p>Основные характеристики</p> <table> <tr> <td>Серия</td> <td>MONTANA</td> </tr> <tr> <td>Мощность PRP, кВт</td> <td>64</td> </tr> <tr> <td>Мощность ESP, кВт</td> <td>70</td> </tr> <tr> <td>Мощность PRP. кВА</td> <td>80</td> </tr> <tr> <td>Мощность ESP, кВА</td> <td>88</td> </tr> <tr> <td>Max сила тока, А</td> <td>127</td> </tr> <tr> <td>Номинальное напряжение, В</td> <td>400</td> </tr> <tr> <td>Число фаз</td> <td>Три</td> </tr> <tr> <td>*PRP - Основная Max. мощность, вырабатываемая генератором при переменной нагрузке вместо основной сети. Для неё не установлены ограничения продолжительности работы в течение года и допускается перегрузка 10% в течении часа каждые 12 часов работы.</td> <td>ISO 8528-1</td> </tr> <tr> <td>*ESP - Резервная Max. мощность для обеспечения электропитания переменной нагрузки в случае пропадания энергии в основной сети. Перегрузка не допускается и генераторная установка может работать не более 500 часов в год.</td> <td>ISO 8528-1</td> </tr> </table> </div> <div> <p>Характеристики двигателя</p> <table> <tr> <td>Марка двигателя</td> <td>John Deere</td> </tr> <tr> <td>Модель двигателя</td> <td>4045TF220</td> </tr> <tr> <td>Тип двигателя</td> <td>4-цилиндра, L-рядный</td> </tr> <tr> <td>Рабочий объём, л</td> <td>4.48</td> </tr> <tr> <td>Частота вращения, об/мин</td> <td>1500</td> </tr> <tr> <td>Система охлаждения</td> <td>Жидкостная</td> </tr> <tr> <td>Топливо</td> <td>Дизель</td> </tr> <tr> <td>Расход топлива при 110% нагрузке, л/ч</td> <td>21.5</td> </tr> <tr> <td>Расход топлива при 100% нагрузке, л/ч</td> <td>19.5</td> </tr> <tr> <td>Расход топлива при 75% нагрузке, л/ч</td> <td>14</td> </tr> <tr> <td>Расход топлива при 50% нагрузке, л/ч</td> <td>10</td> </tr> <tr> <td>Объём топливного бака, л</td> <td>180</td> </tr> <tr> <td>Объём масла, л</td> <td>13.5</td> </tr> </table> </div> <div> <p>Пульт управления</p> <table> <tr> <td>Стандартное исполнение</td> <td>APM303</td> </tr> <tr> <td>Опция</td> <td>TELYS</td> </tr> </table> </div> <div> <p>Характеристики генератора переменного тока</p> <table> <tr> <td>Марка генератора</td> <td>SDMO</td> </tr> <tr> <td>Модель генератора</td> <td>AT00973T</td> </tr> <tr> <td>Тип</td> <td>Безщёточный</td> </tr> <tr> <td>Регулятор напряжения</td> <td>Электронный</td> </tr> <tr> <td>Класс защиты</td> <td>IP 23</td> </tr> <tr> <td>Класс изоляции</td> <td>H</td> </tr> </table> </div> <p>Габариты и вес</p> <p>Длина, мм 1870 Ширина, мм 994 Высота, мм 1360 Вес без топлива, кг 1088</p>
Газовый генератор ФАС-21-3/ВР | 550000,0 | RUR | шт. | Может работать в качестве основного или резервного источника электричества, без ограничений по продолжительности работы при любых погодных условиях и по длительности каждого сеанса работы. Допускается 10% перегрузка от номинальной мощности в течение 1 час | <p>Трехфазный газовый генератор ФАС-21-3/ВР на базе двигателя ВАЗ 21083 с жидкостным охлаждением. Номинальная мощность - 21 кВт. Может работать в качестве основного или резервного источника электричества, без ограничений по продолжительности работы при любых погодных условиях и по длительности каждого сеанса работы. Допускается 10% перегрузка от номинальной мощности в течение 1 часа каждые 12 часов работы.</p> <p>Монтируется в закрытом шумопоглощающем корпусе, с возможностью автоматического запуска в случае отключения основной электросети. Двухтопливная система позволяет использовать в качестве топлива сжиженный газ (пропан-бутан) или природный (метан).</p> <p><strong>Комплектация</strong></p> <ul> <li>Газовый двигатель с жидкостным охлаждением</li> <li>Радиатор охлаждения для работы в условиях температуры воздуха до +40С</li> <li>Блок автоматического ввода резерва (АВР)</li> <li>Подогрев двигателя для эксплуатации при температурах до -40С</li> <li>Стальную сварную раму с антивибрационными подушками</li> <li>Электростартер, стартерную батарею, блок зарядки аккумулятора</li> <li>Двухопорный электрогенератор класса IP23</li> <li>Система экстренной остановки ГГУ</li> <li>Автоматический регулятор напряжения и частоты</li> <li>Контроллер нештатной работы генераторной установки</li> <li>Электрический пульт ручного запуска с измерительными приборами</li> <li>Комплект эксплуатационной документации</li> <li>Гарантийный талон</li> <li>Масло Shell SAE 5W-40</li> <li>Антифриз</li> </ul> <p>Технические характеристики</p> <div> <p>Установка:</p> <table> <tr> <th>Мощность метан/суг</th> <td>20/21 кВт</td> </tr> <tr> <th>Напряжение</th> <td>380 V</td> </tr> <tr> <th>Количество фаз</th> <td>трехфазный</td> </tr> <tr> <th>Сила тока</th> <td>30 A</td> </tr> <tr> <th>Шум</th> <td>68 Дб</td> </tr> <tr> <th>Стартер</th> <td>Электростартер</td> </tr> <tr> <th>Тип покдлючения</th> <td>Прямое\к резервуару</td> </tr> <tr> <th>Время безостановочной работы</th> <td>Круглосуточно</td> </tr> <tr> <th>Исполнение</th> <td>Закрытое</td> </tr> </table> <p>Габариты и масса:</p> <table> <tr> <th>Габариты</th> <td>1300×820×990 мм</td> </tr> <tr> <th>Масса</th> <td>520 кг</td> </tr> </table> </div> <p>Двигатель:</p> <table> <tr> <th>Модель</th> <td>ВАЗ 21083</td> </tr> <tr> <th>Тип охлаждения</th> <td>Жидкостное</td> </tr> <tr> <th>Рабочие обороты</th> <td>2600</td> </tr> </table> <p>Другое:</p> <p>Блок управленияLCD-дисплей Язык блока управленияРусский Автомат ввода резерваНет Время ввода резерва7 сек Авто-контроль работы генератораЕсть Работа каскадомДо 20 генераторов</p>
Газовый генератор ФАС-21-1/ВР | 550000,0 | RUR | шт. | Может работать в качестве основного или резервного источника электричества, без ограничений по продолжительности работы при любых погодных условиях и по длительности каждого сеанса работы. Допускается 10% перегрузка от номинальной мощности в течение 1 час | <p>Однофазный газовый генератор ФАС-21-1/ВР на базе двигателя ВАЗ 21083 с жидкостным охлаждением. Номинальная мощность - 21 кВт. Может работать в качестве основного или резервного источника электричества, без ограничений по продолжительности работы при любых погодных условиях и по длительности каждого сеанса работы. Допускается 10% перегрузка от номинальной мощности в течение 1 часа каждые 12 часов работы.</p> <p>Монтируется в закрытом шумопоглощающем корпусе, с возможностью автоматического запуска в случае отключения основной электросети. Двухтопливная система позволяет использовать в качестве топлива сжиженный газ (пропан-бутан) или природный (метан).</p> <p><strong>Комплектация</strong></p> <ul> <li>Газовый двигатель с жидкостным охлаждением</li> <li>Радиатор охлаждения для работы в условиях температуры воздуха до +40С</li> <li>Блок автоматического ввода резерва (АВР)</li> <li>Подогрев двигателя для эксплуатации при температурах до -40С</li> <li>Стальную сварную раму с антивибрационными подушками</li> <li>Электростартер, стартерную батарею, блок зарядки аккумулятора</li> <li>Двухопорный электрогенератор класса IP23</li> <li>Система экстренной остановки ГГУ</li> <li>Автоматический регулятор напряжения и частоты</li> <li>Контроллер нештатной работы генераторной установки</li> <li>Электрический пульт ручного запуска с измерительными приборами</li> <li>Комплект эксплуатационной документации</li> <li>Гарантийный талон</li> <li>Масло Shell SAE 5W-40</li> <li>Антифриз</li> </ul> <p>Технические характеристики</p> <div> <p>Установка:</p> <table> <tr> <th>Мощность метан/суг</th> <td>20/21 кВт</td> </tr> <tr> <th>Напряжение</th> <td>380 V</td> </tr> <tr> <th>Количество фаз</th> <td>однофазовый</td> </tr> <tr> <th>Сила тока</th> <td>30 A</td> </tr> <tr> <th>Шум</th> <td>68 Дб</td> </tr> <tr> <th>Стартер</th> <td>Электростартер</td> </tr> <tr> <th>Тип покдлючения</th> <td>Прямое\к резервуару</td> </tr> <tr> <th>Время безостановочной работы</th> <td>Круглосуточно</td> </tr> <tr> <th>Исполнение</th> <td>Закрытое</td> </tr> </table> <p>Габариты и масса:</p> <table> <tr> <th>Габариты</th> <td>1300×820×990 мм</td> </tr> <tr> <th>Масса</th> <td>520 кг</td> </tr> </table> </div> <p>Двигатель:</p> <table> <tr> <th>Модель</th> <td>ВАЗ 21083</td> </tr> <tr> <th>Тип охлаждения</th> <td>Жидкостное</td> </tr> <tr> <th>Рабочие обороты</th> <td>2600</td> </tr> </table> <p>Другое:</p> <p>Блок управленияLCD-дисплей Язык блока управленияРусский Автомат ввода резерваНет Время ввода резерва7 сек Авто-контроль работы генератораЕсть Работа каскадомДо 20 генераторов</p>
Газовый генератор ФАС-35-3/ЗР | 800000,0 | RUR | шт. | Электрогенератор может работать в качестве основного или резервного источника электричества без ограничений по продолжительности работы в течение года и непрерывности сеанса работы. Допускается 10% перегрузка от номинальной мощности в течение 1 часа кажды | <p>Трехфазный газовый электрогенератор с жидкостным охлаждением, мощностью 35 кВт, в закрытом шумопоглощающем корпусе, с возможностью автоматического запуска в случае отключения электросети.</p> <p>Двухтопливная система позволяет использовать в качестве топлива сжиженный (пропан-бутан) или природный газ (метан).</p> <p>Электрогенератор может работать в качестве основного или резервного источника электричества без ограничений по продолжительности работы в течение года и непрерывности сеанса работы. Допускается 10% перегрузка от номинальной мощности в течение 1 часа каждые 12 часов работы.</p> <p>Технические характеристики</p> <div> <p>Установка:</p> <table> <tr> <th>Мощность метан/суг</th> <td>34/35 кВт</td> </tr> <tr> <th>Напряжение</th> <td>380 V</td> </tr> <tr> <th>Количество фаз</th> <td>трехфазный</td> </tr> <tr> <th>Стартер</th> <td>Электростартер</td> </tr> <tr> <th>Тип покдлючения</th> <td>Прямое\к резервуару</td> </tr> <tr> <th>Время безостановочной работы</th> <td>Круглосуточно</td> </tr> <tr> <th>Исполнение</th> <td>Закрытое</td> </tr> </table> <p>Габариты и масса:</p> <table> <tr> <th>Габариты</th> <td>1800×980×1153 мм</td> </tr> <tr> <th>Масса</th> <td>834 кг</td> </tr> </table> </div> <p>Двигатель:</p> <table> <tr> <th>Модель</th> <td>ЗМЗ 409</td> </tr> <tr> <th>Тип охлаждения</th> <td>Жидкостное</td> </tr> <tr> <th>Рабочие обороты</th> <td>2500</td> </tr> </table> <p>Другое:</p> <p>Блок управленияLCD-дисплей Язык блока управленияРусский Автомат ввода резерваНет Время ввода резерва7 сек Авто-контроль работы генератораЕсть Работа каскадомДо 20 генераторов</p>
Газовый генератор ФАС-40-3/ЗР | 850000,0 | RUR | шт. | Электрогенератор может работать в качестве основного или резервного источника электричества без ограничений по продолжительности работы в течение года и непрерывности сеанса работы. Допускается 10% перегрузка от номинальной мощности в течение 1 часа кажды | <p>Трехфазный газовый электрогенератор с жидкостным охлаждением, мощностью 40 кВт, в закрытом шумопоглощающем корпусе, с возможностью автоматического запуска в случае отключения электросети.</p> <p>Двухтопливная система позволяет использовать в качестве топлива сжиженный (пропан-бутан) или природный газ (метан).</p> <p>Электрогенератор может работать в качестве основного или резервного источника электричества без ограничений по продолжительности работы в течение года и непрерывности сеанса работы. Допускается 10% перегрузка от номинальной мощности в течение 1 часа каждые 12 часов работы.</p> <p>Технические характеристики</p> <div> <p>Установка:</p> <table> <tr> <th>Мощность метан/суг</th> <td>39/40 кВт</td> </tr> <tr> <th>Напряжение</th> <td>380 V</td> </tr> <tr> <th>Количество фаз</th> <td>трехфазный</td> </tr> <tr> <th>Стартер</th> <td>Электростартер</td> </tr> <tr> <th>Тип покдлючения</th> <td>Прямое\к резервуару</td> </tr> <tr> <th>Время безостановочной работы</th> <td>Круглосуточно</td> </tr> <tr> <th>Исполнение</th> <td>Закрытое</td> </tr> </table> <p>Габариты и масса:</p> <table> <tr> <th>Габариты</th> <td>1800×980×1153 мм</td> </tr> <tr> <th>Масса</th> <td>834 кг</td> </tr> </table> </div> <p>Двигатель:</p> <table> <tr> <th>Модель</th> <td>ЗМЗ 409</td> </tr> <tr> <th>Тип охлаждения</th> <td>Жидкостное</td> </tr> <tr> <th>Рабочие обороты</th> <td>2900</td> </tr> </table> <p>Другое:</p> <p>Блок управленияLCD-дисплей Язык блока управленияРусский Автомат ввода резерваНет Время ввода резерва7 сек Авто-контроль работы генератораЕсть Работа каскадомДо 20 генераторов</p>
Дизельный генератор SDMO D275 | 28510,0 | EUR | шт. | Электронное регулирование. Сборно-сварные рамы с антивибрационной подвеской. Силовой автомат защиты. Радиатор с механическим вентилятором. Защитная решетка вентилятора и вращающихся частей (опция ЕС) Дополнительный глушитель 9 дБ(A) поставляется отдельно. | <p>Электронное регулирование.<br> Сборно-сварные рамы с антивибрационной подвеской.<br> Силовой автомат защиты.<br> Радиатор с механическим вентилятором.<br> Защитная решетка вентилятора и вращающихся частей (опция ЕС)<br> Дополнительный глушитель 9 дБ(A) поставляется отдельно.<br> Аккумуляторная батарея или батареи,заправленные электролитом.<br> Стартер и зарядный генератор 24 В.<br> Поставляется заправленным маслом и охлаждающей жидкостью с морозостойкостью –30 °C.</p> <div> <p>Основные характеристики</p> <table> <tr> <td>Серия</td> <td>OCEANIC</td> </tr> <tr> <td>Мощность PRP, кВт</td> <td>200</td> </tr> <tr> <td>Мощность ESP, кВт</td> <td>220</td> </tr> <tr> <td>Мощность PRP. кВА</td> <td>250</td> </tr> <tr> <td>Мощность ESP, кВА</td> <td>275</td> </tr> <tr> <td>Max сила тока, А</td> <td>397</td> </tr> <tr> <td>Номинальное напряжение, В</td> <td>400</td> </tr> <tr> <td>Число фаз</td> <td>Три</td> </tr> <tr> <td>*PRP - Основная Max. мощность, вырабатываемая генератором при переменной нагрузке вместо основной сети. Для неё не установлены ограничения продолжительности работы в течение года и допускается перегрузка 10% в течении часа каждые 12 часов работы.</td> <td>ISO 8528-1</td> </tr> <tr> <td>*ESP - Резервная Max. мощность для обеспечения электропитания переменной нагрузки в случае пропадания энергии в основной сети. Перегрузка не допускается и генераторная установка может работать не более 500 часов в год.</td> <td>ISO 8528-1</td> </tr> </table> </div> <div> <p>Характеристики двигателя</p> <table> <tr> <td>Марка двигателя</td> <td>Doosan</td> </tr> <tr> <td>Модель двигателя</td> <td>P126TI</td> </tr> <tr> <td>Тип двигателя</td> <td>6-цилиндров, рядный</td> </tr> <tr> <td>Рабочий объём, л</td> <td>11.5</td> </tr> <tr> <td>Частота вращения, об/мин</td> <td>1500</td> </tr> <tr> <td>Система охлаждения</td> <td>Жидкостная</td> </tr> <tr> <td>Топливо</td> <td>Дизель</td> </tr> <tr> <td>Расход топлива при 110% нагрузке, л/ч</td> <td>66.2</td> </tr> <tr> <td>Расход топлива при 100% нагрузке, л/ч</td> <td>58.1</td> </tr> <tr> <td>Расход топлива при 75% нагрузке, л/ч</td> <td>43.6</td> </tr> <tr> <td>Расход топлива при 50% нагрузке, л/ч</td> <td>30</td> </tr> <tr> <td>Объём топливного бака, л</td> <td>390</td> </tr> <tr> <td>Объём масла, л</td> <td>25</td> </tr> </table> </div> <div> <p>Пульт управления</p> <table> <tr> <td>Стандартное исполнение</td> <td>APM303</td> </tr> <tr> <td>Опция</td> <td>TELYS / APM802</td> </tr> </table> </div> <div> <p>Характеристики генератора переменного тока</p> <table> <tr> <td>Модель генератора</td> <td>AT01380T</td> </tr> <tr> <td>Тип</td> <td>Безщёточный</td> </tr> <tr> <td>Регулятор напряжения</td> <td>Электронный</td> </tr> <tr> <td>Класс защиты</td> <td>IP 23</td> </tr> <tr> <td>Класс изоляции</td> <td>H</td> </tr> </table> </div> <p>Габариты и вес</p> <p>Длина, мм 2900 Ширина, мм 1300 Высота, мм 1670 Вес без топлива, кг 2310</p>
Дизель генератор NE-K125S3 в шумозащитном кожухе | 9500,0 | USD | шт. | Ценовая доступность, эргономичность и удобство обслуживания являются преимуществами ДГУ NewEnergy серии - НОРМА. Станции на этих двигателях максимально походят для резервного энергоснабжения любых объектов экономики. | <table border="0" cellpadding="0" cellspacing="0"> <tr> <td style="width:444px;height:21px;"><p style="margin-left:146.15pt;"><strong>М</strong><strong>одель</strong></p></td> <td style="width:134px;height:21px;"><p style="margin-left:14.6pt;"><strong>N</strong><strong>E-K125E3/S3</strong></p></td> </tr> <tr> <td style="width:444px;height:20px;"><p style="margin-left:2.0pt;">Постоянная мощность кВа</p></td> <td style="width:134px;height:20px;"><p style="margin-left:81.0pt;">125</p></td> </tr> <tr> <td style="width:444px;height:20px;"><p style="margin-left:2.0pt;">Резервная мощность кВа</p></td> <td style="width:134px;height:20px;"><p style="margin-left:72.2pt;">137,5</p></td> </tr> <tr> <td style="width:444px;height:20px;"><p style="margin-left:2.0pt;">Напряжение В</p></td> <td style="width:134px;height:20px;"><p style="margin-left:31.65pt;">400/230</p></td> </tr> <tr> <td style="width:444px;height:20px;"><p style="margin-left:2.0pt;">Частота Гц</p></td> <td style="width:134px;height:20px;"><p style="margin-left:44.85pt;">50</p></td> </tr> <tr> <td style="width:444px;height:20px;"><p style="margin-left:2.0pt;">Габариты, открытой на раме мм</p></td> <td style="width:134px;height:20px;"><p style="margin-left:17.5pt;">2400x1000x1600</p></td> </tr> <tr> <td style="width:444px;height:19px;"><p style="margin-left:2.0pt;">Топливный бак л</p></td> <td style="width:134px;height:19px;"><p style="margin-left:81.0pt;">390</p></td> </tr> <tr> <td style="width:444px;height:19px;"><p style="margin-left:2.0pt;">Вес октрытой на раме кг</p></td> <td style="width:134px;height:19px;"><p style="margin-left:75.1pt;">1382</p></td> </tr> <tr> <td style="width:444px;height:20px;"><p style="margin-left:2.0pt;">Габариты,в кожухе мм</p></td> <td style="width:134px;height:20px;"><p style="margin-left:17.5pt;">3300x1100x1750</p></td> </tr> <tr> <td style="width:444px;height:20px;"><p style="margin-left:2.0pt;">Топливный бак л</p></td> <td style="width:134px;height:20px;"><p style="margin-left:81.0pt;">370</p></td> </tr> <tr> <td style="width:444px;height:20px;"><p style="margin-left:2.0pt;">Вес, в кожухе кг</p></td> <td style="width:134px;height:20px;"><p style="margin-left:75.1pt;">1998</p></td> </tr> <tr> <td colspan="2" style="width:578px;height:20px;"><p style="margin-left:146.4pt;"><strong>Xара</strong><strong>ктеристики</strong> <strong>Двигател</strong><strong>я</strong></p></td> </tr> <tr> <td style="width:444px;height:20px;"><p style="margin-left:2.0pt;">Модель</p></td> <td style="width:134px;height:20px;"><p style="margin-left:51.35pt;">Серия R6</p></td> </tr> <tr> <td style="width:444px;height:20px;"><p style="margin-left:2.0pt;">Производитель</p></td> <td style="width:134px;height:20px;"><p style="margin-left:69.0pt;">KOFO</p></td> </tr> <tr> <td style="width:444px;height:20px;"><p style="margin-left:2.0pt;">Число цилиндров</p></td> <td style="width:134px;height:20px;"><p style="margin-left:93.0pt;">6</p></td> </tr> <tr> <td style="width:444px;height:20px;"><p style="margin-left:2.0pt;">Охлаждение</p></td> <td style="width:134px;height:20px;"><p style="margin-left:57.8pt;">водяное</p></td> </tr> <tr> <td style="width:444px;height:20px;"><p style="margin-left:2.0pt;">Цикл</p></td> <td style="width:134px;height:20px;"><p style="margin-left:18.6pt;">четырехтактный</p></td> </tr> <tr> <td style="width:444px;height:20px;"><p style="margin-left:2.0pt;">Тип впуска</p></td> <td style="width:134px;height:20px;"><p style="margin-left:34.65pt;">Турбонаддув</p></td> </tr> <tr> <td style="width:444px;height:20px;"><p style="margin-left:2.0pt;">Cтепень сжатия / Компрессия</p></td> <td style="width:134px;height:20px;"><p style="margin-left:72.45pt;">17:01</p></td> </tr> <tr> <td style="width:444px;height:20px;"><p style="margin-left:2.0pt;">Диаметр и ход поршня мм</p></td> <td style="width:134px;height:20px;"><p style="margin-left:56.6pt;">105X130</p></td> </tr> <tr> <td style="width:444px;height:20px;"><p style="margin-left:2.0pt;">Объём л</p></td> <td style="width:134px;height:20px;"><p style="margin-left:78.35pt;">6,75</p></td> </tr> <tr> <td style="width:444px;height:20px;"><p style="margin-left:2.0pt;">Чистый вес кг</p></td> <td style="width:134px;height:20px;"><p style="margin-left:81.2pt;">630</p></td> </tr> <tr> <td style="width:444px;height:20px;"><p style="margin-left:2.0pt;">Номинальная мощность кВт</p></td> <td style="width:134px;height:20px;"><p style="margin-left:81.2pt;">110</p></td> </tr> <tr> <td style="width:444px;height:20px;"><p style="margin-left:2.0pt;">Cкорость вращения об/мин</p></td> <td style="width:134px;height:20px;"><p style="margin-left:75.1pt;">1500</p></td> </tr> <tr> <td style="width:444px;height:20px;"><p style="margin-left:2.0pt;">Расход топлива г/кВт*ч</p></td> <td style="width:134px;height:20px;"><p style="margin-left:81.2pt;">218</p></td> </tr> <tr> <td style="width:444px;height:20px;"><p style="margin-left:2.0pt;">Ёмкость масляного бака л</p></td> <td style="width:134px;height:20px;"><p style="margin-left:87.1pt;">17</p></td> </tr> <tr> <td style="width:444px;height:20px;"><p style="margin-left:2.0pt;">Объём охлаждающей жидкости (только двигатель) л</p></td> <td style="width:134px;height:20px;"><p style="margin-left:87.1pt;">23</p></td> </tr> <tr> <td style="width:444px;height:20px;"><p style="margin-left:2.0pt;">Система запуска</p></td> <td style="width:134px;height:20px;"><p style="margin-left:27.1pt;">электрический</p></td> </tr> <tr> <td colspan="2" style="width:578px;height:20px;"><p style="margin-left:143.5pt;"><strong>Xара</strong><strong>ктеристики</strong> <strong>Генератора</strong></p></td> </tr> <tr> <td style="width:444px;height:20px;"><p style="margin-left:2.0pt;">Модель</p></td> <td style="width:134px;height:20px;"><p style="margin-left:74.15pt;">274E</p></td> </tr> <tr> <td style="width:444px;height:20px;"><p style="margin-left:2.0pt;">Фазы / полюса</p></td> <td style="width:134px;height:20px;"><p style="margin-left:93.0pt;">3</p></td> </tr> <tr> <td style="width:444px;height:20px;"><p style="margin-left:2.0pt;">Частота / скорость вращения</p></td> <td style="width:134px;height:20px;"><p style="margin-left:29.6pt;">50Hz/1500rpm</p></td> </tr> <tr> <td style="width:444px;height:20px;"><p style="margin-left:2.0pt;">Постоянная мощность кВа</p></td> <td style="width:134px;height:20px;"><p style="margin-left:81.2pt;">125</p></td> </tr> <tr> <td style="width:444px;height:20px;"><p style="margin-left:2.0pt;">Тип</p></td> <td style="width:134px;height:20px;"><p style="margin-left:31.65pt;">бесщёточный</p></td> </tr> <tr> <td style="width:444px;height:20px;"><p style="margin-left:2.0pt;">Класс изоляции</p></td> <td style="width:134px;height:20px;"><p style="margin-left:91.2pt;">H</p></td> </tr> <tr> <td style="width:444px;height:20px;"><p style="margin-left:2.0pt;">Класс защиты обмоток</p></td> <td style="width:134px;height:20px;"><p style="margin-left:77.15pt;">IP23</p></td> </tr> <tr> <td style="width:444px;height:20px;"><p style="margin-left:2.0pt;">Фактор мощности</p></td> <td style="width:134px;height:20px;"><p style="margin-left:84.2pt;">0,8</p></td> </tr> <tr> <td style="width:444px;height:20px;"><p style="margin-left:2.0pt;">Количество опорных подшипников</p></td> <td style="width:134px;height:20px;"><p style="margin-left:33.95pt;">двухопорный</p></td> </tr> <tr> <td style="width:444px;height:20px;"><p style="margin-left:2.0pt;">Обмотка</p></td> <td style="width:134px;height:20px;"><p style="margin-left:84.2pt;">2/3</p></td> </tr> <tr> <td style="width:444px;height:20px;"><p style="margin-left:2.0pt;">Тип обмотки</p></td> <td style="width:134px;height:20px;"><p style="margin-left:87.1pt;">12</p></td> </tr> <tr> <td style="width:444px;height:20px;"><p style="margin-left:2.0pt;">Максимальная скорость об/мин</p></td> <td style="width:134px;height:20px;"><p style="margin-left:75.35pt;">2250</p></td> </tr> <tr> <td style="width:444px;height:20px;"><p style="margin-left:2.0pt;">Форма волны I.E.C = THF</p></td> <td style="width:134px;height:20px;"><p style="margin-left:73.3pt;">＜2%</p></td> </tr> <tr> <td style="width:444px;height:20px;"><p style="margin-left:2.0pt;">Форма волны NEMA = TIF</p></td> <td style="width:134px;height:20px;"><p style="margin-left:76.8pt;">＜50</p></td> </tr> <tr> <td style="width:444px;height:20px;"><p style="margin-left:2.0pt;">Регулируемый диапазон напряжения</p></td> <td style="width:134px;height:20px;"><p style="margin-left:69.0pt;">1,00%</p></td> </tr> </table>
Дизельный генератор SDMO J110K | 17819,0 | EUR | шт. | Механическое регулирование. Сборно-сварные рамы с антивибрационной подвеской. Силовой автомат защиты. Радиатор с механическим вентилятором. Защитная решетка вентилятора и вращающихся частей (опция ЕС) Дополнительный глушитель 9 дБ(A) поставляетс | <p>Механическое регулирование.<br> Сборно-сварные рамы с антивибрационной подвеской.<br> Силовой автомат защиты.<br> Радиатор с механическим вентилятором.<br> Защитная решетка вентилятора и вращающихся частей (опция ЕС)<br> Дополнительный глушитель 9 дБ(A) поставляется отдельно.<br> Аккумуляторная батарея или батареи,заправленные электролитом.<br> Стартер и зарядный генератор 12 В.<br> Поставляется заправленным маслом и охлаждающей жидкостью с морозостойкостью –30 °C.</p> <div> <p>Основные характеристики</p> <table> <tr> <td>Серия</td> <td>MONTANA</td> </tr> <tr> <td>Мощность PRP, кВт</td> <td>80</td> </tr> <tr> <td>Мощность ESP, кВт</td> <td>88</td> </tr> <tr> <td>Мощность PRP. кВА</td> <td>100</td> </tr> <tr> <td>Мощность ESP, кВА</td> <td>110</td> </tr> <tr> <td>Max сила тока, А</td> <td>159</td> </tr> <tr> <td>Номинальное напряжение, В</td> <td>400/230</td> </tr> <tr> <td>Число фаз</td> <td>Три</td> </tr> <tr> <td>*PRP - Основная Max. мощность, вырабатываемая генератором при переменной нагрузке вместо основной сети. Для неё не установлены ограничения продолжительности работы в течение года и допускается перегрузка 10% в течении часа каждые 12 часов работы.</td> <td>ISO 8528-1</td> </tr> <tr> <td>*ESP - Резервная Max. мощность для обеспечения электропитания переменной нагрузки в случае пропадания энергии в основной сети. Перегрузка не допускается и генераторная установка может работать не более 500 часов в год.</td> <td>ISO 8528-1</td> </tr> </table> </div> <div> <p>Характеристики двигателя</p> <table> <tr> <td>Марка двигателя</td> <td>John Deere</td> </tr> <tr> <td>Модель двигателя</td> <td>4045HF120</td> </tr> <tr> <td>Тип двигателя</td> <td>4-цилиндра, L-рядный</td> </tr> <tr> <td>Рабочий объём, л</td> <td>4.48</td> </tr> <tr> <td>Частота вращения, об/мин</td> <td>1500</td> </tr> <tr> <td>Система охлаждения</td> <td>Жидкостная</td> </tr> <tr> <td>Топливо</td> <td>Дизель</td> </tr> <tr> <td>Расход топлива при 110% нагрузке, л/ч</td> <td>25.5</td> </tr> <tr> <td>Расход топлива при 100% нагрузке, л/ч</td> <td>23.5</td> </tr> <tr> <td>Расход топлива при 75% нагрузке, л/ч</td> <td>16.50</td> </tr> <tr> <td>Расход топлива при 50% нагрузке, л/ч</td> <td>11.50</td> </tr> <tr> <td>Объём топливного бака, л</td> <td>190</td> </tr> <tr> <td>Объём масла, л</td> <td>13.5</td> </tr> </table> </div> <div> <p>Пульт управления</p> <table> <tr> <td>Стандартное исполнение</td> <td>APM303</td> </tr> <tr> <td>Опция</td> <td>TELYS</td> </tr> </table> </div> <div> <p>Характеристики генератора переменного тока</p> <table> <tr> <td>Марка генератора</td> <td>SDMO</td> </tr> <tr> <td>Модель генератора</td> <td>AT00911T</td> </tr> <tr> <td>Тип</td> <td>Безщёточный</td> </tr> <tr> <td>Регулятор напряжения</td> <td>Электронный</td> </tr> <tr> <td>Класс защиты</td> <td>IP 23</td> </tr> <tr> <td>Класс изоляции</td> <td>H</td> </tr> </table> </div> <p>Габариты и вес</p> <p>Длина, мм 1950 Ширина, мм 1084 Высота, мм 1330 Вес без топлива, кг 1187</p>
Дизельный генератор SDMO J200K | 26302,0 | EUR | шт. | Механическое регулирование. Сборно-сварные рамы с антивибрационной подвеской. Силовой автомат защиты. Радиатор с механическим вентилятором. Защитная решетка вентилятора и вращающихся частей (опция ЕС) Дополнительный глушитель 9 дБ(A) поставляется отдельно | <p>Механическое регулирование.<br> Сборно-сварные рамы с антивибрационной подвеской.<br> Силовой автомат защиты.<br> Радиатор с механическим вентилятором.<br> Защитная решетка вентилятора и вращающихся частей (опция ЕС)<br> Дополнительный глушитель 9 дБ(A) поставляется отдельно.<br> Аккумуляторная батарея или батареи,заправленные электролитом.<br> Стартер и зарядный генератор 12 В.<br> Поставляется заправленным маслом и охлаждающей жидкостью с морозостойкостью –30 °C.</p> <div> <p>Основные характеристики</p> <table> <tr> <td>Серия</td> <td>MONTANA</td> </tr> <tr> <td>Мощность PRP, кВт</td> <td>145</td> </tr> <tr> <td>Мощность ESP, кВт</td> <td>160</td> </tr> <tr> <td>Мощность PRP. кВА</td> <td>182</td> </tr> <tr> <td>Мощность ESP, кВА</td> <td>200</td> </tr> <tr> <td>Max сила тока, А</td> <td>289</td> </tr> <tr> <td>Номинальное напряжение, В</td> <td>400/230</td> </tr> <tr> <td>Число фаз</td> <td>Три</td> </tr> <tr> <td>*PRP - Основная Max. мощность, вырабатываемая генератором при переменной нагрузке вместо основной сети. Для неё не установлены ограничения продолжительности работы в течение года и допускается перегрузка 10% в течении часа каждые 12 часов работы.</td> <td>ISO 8528-1</td> </tr> <tr> <td>*ESP - Резервная Max. мощность для обеспечения электропитания переменной нагрузки в случае пропадания энергии в основной сети. Перегрузка не допускается и генераторная установка может работать не более 500 часов в год.</td> <td>ISO 8528-1</td> </tr> </table> </div> <div> <p>Характеристики двигателя</p> <table> <tr> <td>Марка двигателя</td> <td>John Deere</td> </tr> <tr> <td>Модель двигателя</td> <td>6068HF120-183</td> </tr> <tr> <td>Тип двигателя</td> <td>6-цилиндров, L-рядный</td> </tr> <tr> <td>Рабочий объём, л</td> <td>6.72</td> </tr> <tr> <td>Частота вращения, об/мин</td> <td>1500</td> </tr> <tr> <td>Система охлаждения</td> <td>Жидкостная</td> </tr> <tr> <td>Топливо</td> <td>Дизель</td> </tr> <tr> <td>Расход топлива при 110% нагрузке, л/ч</td> <td>45.2</td> </tr> <tr> <td>Расход топлива при 100% нагрузке, л/ч</td> <td>40.8</td> </tr> <tr> <td>Расход топлива при 75% нагрузке, л/ч</td> <td>31.3</td> </tr> <tr> <td>Расход топлива при 50% нагрузке, л/ч</td> <td>20.5</td> </tr> <tr> <td>Объём топливного бака, л</td> <td>340</td> </tr> <tr> <td>Объём масла, л</td> <td>31.50</td> </tr> </table> </div> <div> <p>Пульт управления</p> <table> <tr> <td>Стандартное исполнение</td> <td>APM303</td> </tr> <tr> <td>Опция</td> <td>TELYS</td> </tr> </table> </div> <div> <p>Характеристики генератора переменного тока</p> <table> <tr> <td>Марка генератора</td> <td>SDMO</td> </tr> <tr> <td>Модель генератора</td> <td>AT01132T</td> </tr> <tr> <td>Тип</td> <td>Безщёточный</td> </tr> <tr> <td>Регулятор напряжения</td> <td>Электронный</td> </tr> <tr> <td>Класс защиты</td> <td>IP 23</td> </tr> <tr> <td>Класс изоляции</td> <td>H</td> </tr> </table> </div> <p>Габариты и вес</p> <p>Длина, мм 2370 Ширина, мм 1114 Высота, мм 1480 Вес без топлива, кг 1730</p>
Дизель генератор NE-K225S3 в шумозащитном кожухе | 19300,0 | USD | шт. | Ценовая доступность, эргономичность и удобство обслуживания являются преимуществами ДГУ NewEnergy серии - НОРМА. Станции на этих двигателях максимально походят для резервного энергоснабжения любых объектов экономики. | <table border="0" cellpadding="0" cellspacing="0"> <tr> <td style="width:405px;height:21px;"><p style="margin-left:131.6pt;"><strong>М</strong><strong>одель</strong></p></td> <td style="width:165px;height:21px;"><p style="margin-left:26.25pt;"><strong>N</strong><strong>E-K225E3/S3</strong></p></td> </tr> <tr> <td style="width:405px;height:20px;"><p style="margin-left:2.0pt;">Постоянная мощность кВа</p></td> <td style="width:165px;height:20px;"><p style="margin-left:104.4pt;">225</p></td> </tr> <tr> <td style="width:405px;height:20px;"><p style="margin-left:2.0pt;">Резервная мощность кВа</p></td> <td style="width:165px;height:20px;"><p style="margin-left:95.6pt;">247,5</p></td> </tr> <tr> <td style="width:405px;height:20px;"><p style="margin-left:2.0pt;">Напряжение В</p></td> <td style="width:165px;height:20px;"><p style="margin-left:43.4pt;">400/230</p></td> </tr> <tr> <td style="width:405px;height:20px;"><p style="margin-left:2.0pt;">Частота Гц</p></td> <td style="width:165px;height:20px;"><p style="margin-left:56.6pt;">50</p></td> </tr> <tr> <td style="width:405px;height:20px;"><p style="margin-left:2.0pt;">Габариты, открытой на раме мм</p></td> <td rowspan="6" style="width:165px;height:20px;"><p></p><p></p><p></p><p style="margin-left:9.95pt;">Обновление чертежа</p></td> </tr> <tr> <td style="width:405px;height:20px;"><p style="margin-left:2.0pt;">Топливный бак л</p></td> </tr> <tr> <td style="width:405px;height:20px;"><p style="margin-left:2.0pt;">Вес октрытой на раме кг</p></td> </tr> <tr> <td style="width:405px;height:20px;"><p style="margin-left:2.0pt;">Габариты,в кожухе мм</p></td> </tr> <tr> <td style="width:405px;height:20px;"><p style="margin-left:2.0pt;">Топливный бак л</p></td> </tr> <tr> <td style="width:405px;height:20px;"><p style="margin-left:2.0pt;">Вес, в кожухе кг</p></td> </tr> <tr> <td colspan="2" style="width:570px;height:20px;"><p style="margin-left:143.6pt;"><strong>Xара</strong><strong>ктеристики</strong> <strong>Двигател</strong><strong>я</strong></p></td> </tr> <tr> <td style="width:405px;height:20px;"><p style="margin-left:2.0pt;">Модель</p></td> <td style="width:165px;height:20px;"><p style="margin-left:75.8pt;">6126-42D</p></td> </tr> <tr> <td style="width:405px;height:20px;"><p style="margin-left:2.0pt;">Производитель</p></td> <td style="width:165px;height:20px;"><p style="margin-left:92.35pt;">KOFO</p></td> </tr> <tr> <td style="width:405px;height:20px;"><p style="margin-left:2.0pt;">Число цилиндров</p></td> <td style="width:165px;height:20px;"><p style="margin-left:116.4pt;">6</p></td> </tr> <tr> <td style="width:405px;height:20px;"><p style="margin-left:2.0pt;">Охлаждение</p></td> <td style="width:165px;height:20px;"><p style="margin-left:81.2pt;">водяное</p></td> </tr> <tr> <td style="width:405px;height:20px;"><p style="margin-left:2.0pt;">Цикл</p></td> <td style="width:165px;height:20px;"><p style="margin-left:42.0pt;">четырехтактный</p></td> </tr> <tr> <td style="width:405px;height:20px;"><p style="margin-left:2.0pt;">Тип впуска</p></td> <td style="width:165px;height:20px;"><p style="margin-left:58.05pt;">Турбонаддув</p></td> </tr> <tr> <td style="width:405px;height:20px;"><p style="margin-left:2.0pt;">Cтепень сжатия / Компрессия</p></td> <td style="width:165px;height:20px;"><p style="margin-left:95.85pt;">17:01</p></td> </tr> <tr> <td style="width:405px;height:20px;"><p style="margin-left:2.0pt;">Диаметр и ход поршня мм</p></td> <td style="width:165px;height:20px;"><p style="margin-left:59.35pt;">126X130 mm</p></td> </tr> <tr> <td style="width:405px;height:20px;"><p style="margin-left:2.0pt;">Объём л</p></td> <td style="width:165px;height:20px;"><p style="margin-left:101.75pt;">9,73</p></td> </tr> <tr> <td style="width:405px;height:20px;"><p style="margin-left:2.0pt;">Чистый вес кг</p></td> <td style="width:165px;height:20px;"><p style="margin-left:104.6pt;">850</p></td> </tr> <tr> <td style="width:405px;height:20px;"><p style="margin-left:2.0pt;">Номинальная мощность кВт</p></td> <td style="width:165px;height:20px;"><p style="margin-left:104.6pt;">210</p></td> </tr> <tr> <td style="width:405px;height:20px;"><p style="margin-left:2.0pt;">Cкорость вращения об/мин</p></td> <td style="width:165px;height:20px;"><p style="margin-left:98.5pt;">1500</p></td> </tr> <tr> <td style="width:405px;height:20px;"><p style="margin-left:2.0pt;">Расход топлива г/кВт*ч</p></td> <td style="width:165px;height:20px;"><p style="margin-left:104.6pt;">215</p></td> </tr> <tr> <td style="width:405px;height:20px;"><p style="margin-left:2.0pt;">Ёмкость масляного бака л</p></td> <td style="width:165px;height:20px;"><p style="margin-left:110.5pt;">30</p></td> </tr> <tr> <td style="width:405px;height:20px;"><p style="margin-left:2.0pt;">Объём охлаждающей жидкости (только двигатель) л</p></td> <td style="width:165px;height:20px;"><p style="margin-left:110.5pt;">39</p></td> </tr> <tr> <td style="width:405px;height:20px;"><p style="margin-left:2.0pt;">Система запуска</p></td> <td style="width:165px;height:20px;"><p style="margin-left:50.5pt;">электрический</p></td> </tr> <tr> <td colspan="2" style="width:570px;height:20px;"><p style="margin-left:140.75pt;"><strong>Xара</strong><strong>ктеристики</strong> <strong>Генератора</strong></p></td> </tr> <tr> <td style="width:405px;height:20px;"><p style="margin-left:2.0pt;">Модель</p></td> <td style="width:165px;height:20px;"><p style="margin-left:99.35pt;">274J</p></td> </tr> <tr> <td style="width:405px;height:20px;"><p style="margin-left:2.0pt;">Фазы / полюса</p></td> <td style="width:165px;height:20px;"><p style="margin-left:116.4pt;">3</p></td> </tr> <tr> <td style="width:405px;height:20px;"><p style="margin-left:2.0pt;">Частота / скорость вращения</p></td> <td style="width:165px;height:20px;"><p style="margin-left:53.0pt;">50Hz/1500rpm</p></td> </tr> <tr> <td style="width:405px;height:20px;"><p style="margin-left:2.0pt;">Постоянная мощность кВа</p></td> <td style="width:165px;height:20px;"><p style="margin-left:104.6pt;">225</p></td> </tr> <tr> <td style="width:405px;height:20px;"><p style="margin-left:2.0pt;">Тип</p></td> <td style="width:165px;height:20px;"><p style="margin-left:55.05pt;">бесщёточный</p></td> </tr> <tr> <td style="width:405px;height:20px;"><p style="margin-left:2.0pt;">Класс изоляции</p></td> <td style="width:165px;height:20px;"><p style="margin-left:114.6pt;">H</p></td> </tr> <tr> <td style="width:405px;height:20px;"><p style="margin-left:2.0pt;">Класс защиты обмоток</p></td> <td style="width:165px;height:20px;"><p style="margin-left:100.55pt;">IP23</p></td> </tr> <tr> <td style="width:405px;height:20px;"><p style="margin-left:2.0pt;">Фактор мощности</p></td> <td style="width:165px;height:20px;"><p style="margin-left:107.6pt;">0,8</p></td> </tr> <tr> <td style="width:405px;height:20px;"><p style="margin-left:2.0pt;">Количество опорных подшипников</p></td> <td style="width:165px;height:20px;"><p style="margin-left:57.35pt;">двухопорный</p></td> </tr> <tr> <td style="width:405px;height:20px;"><p style="margin-left:2.0pt;">Обмотка</p></td> <td style="width:165px;height:20px;"><p style="margin-left:107.6pt;">2/6</p></td> </tr> <tr> <td style="width:405px;height:20px;"><p style="margin-left:2.0pt;">Тип обмотки</p></td> <td style="width:165px;height:20px;"><p style="margin-left:110.5pt;">12</p></td> </tr> <tr> <td style="width:405px;height:20px;"><p style="margin-left:2.0pt;">Максимальная скорость об/мин</p></td> <td style="width:165px;height:20px;"><p style="margin-left:60.0pt;">2250Rev/min</p></td> </tr> <tr> <td style="width:405px;height:20px;"><p style="margin-left:2.0pt;">Форма волны I.E.C = THF</p></td> <td style="width:165px;height:20px;"><p style="margin-left:96.7pt;">＜2%</p></td> </tr> <tr> <td style="width:405px;height:20px;"><p style="margin-left:2.0pt;">Форма волны NEMA = TIF</p></td> <td style="width:165px;height:20px;"><p style="margin-left:100.2pt;">＜50</p></td> </tr> <tr> <td style="width:405px;height:20px;"><p style="margin-left:2.0pt;">Регулируемый диапазон напряжения</p></td> <td style="width:165px;height:20px;"><p style="margin-left:92.35pt;">1,00%</p></td> </tr> </table>
Дизельный генератор KOHLER-SDMO KD800-F |  | RUR |  | Дизeльный двигaтeль Kohler KD27V12-5AFS (Фрaнция) гeнeрaтор пeрeмeнного токa Kohler KH03544TO4D (Итaлия) Номинaльноe нaпряжeниe: 400/230 В Мощность дизeльной элeктростaнции PRP: 727 кВА / 582 кВт Мощность дизeльной | <ul> <li>Стальная сварная рама с виброопорами</li> <li>Двигатель с навесным оборудованием</li> <li>Стандартный радиатор системы охлаждения</li> <li>Силовой генератор</li> <li>Зарядный генератор 24 В</li> <li>Аккумуляторная батарея (с проводами и клеммами) 24 В</li> <li>Панель управления Telys 2</li> <li>Электростартер</li> <li>Воздушный фильтр для работы в нормальных условиях</li> <li>Система топливоподачи с фильтрацией</li> <li>Система смазки с фильтрацией</li> <li>Система защиты по низкому давлению масла</li> <li>Электронный регулятор частоты вращения</li> <li>Промышленный глушитель (открытое исполнение)</li> <li>Инструкция по эксплуатации на русском языке</li> <li>Предпродажная подготовка, тестирование под нагрузкой от 50% до 110%</li> <li>Заправка маслом и смесью антифриза (до -40°С)</li> <li>Заводской тест</li> <li> <p>Основная мощность: 727 кВА (582 кВт)<br> Резервная мощность: 800 кВА (640 кВт)</p> </li> <li>Время автономии (при нагрузке 75%): 0 ч</li> <li>Габариты (Д×Ш×В): 4190×1750×2280 мм</li> <li>Вес электростанции: 5380 кг</li> <li>Уровень шума на расстоянии 7 м: 105 дБ</li> </ul>
Дизельный генератор SDMO K16 | 7683,0 | EUR | шт. | Механическое регулирование. Сборно-сварные рамы с антивибрационной подвеской. Силовой автомат защиты. Радиатор с механическим вентилятором. Защитная решетка вентилятора и вращающихся частей (опция ЕС) Дополнительный глушитель 9 дБ(A) поставляется отдельно | <p>Механическое регулирование.<br> Сборно-сварные рамы с антивибрационной подвеской.<br> Силовой автомат защиты.<br> Радиатор с механическим вентилятором.<br> Защитная решетка вентилятора и вращающихся частей (опция ЕС)<br> Дополнительный глушитель 9 дБ(A) поставляется отдельно.<br> Аккумуляторная батарея или батареи,заправленные электролитом.<br> Стартер и зарядный генератор 12 В.<br> Поставляется заправленным маслом и охлаждающей жидкостью с морозостойкостью –30 °C.</p> <div> Основные характеристики <table> <tr> <td>Серия</td> <td>ADRIATIC</td> </tr> <tr> <td>Мощность PRP, кВт</td> <td>12</td> </tr> <tr> <td>Мощность ESP, кВт</td> <td>13.2</td> </tr> <tr> <td>Мощность PRP. кВА</td> <td>15</td> </tr> <tr> <td>Мощность ESP, кВА</td> <td>16.5</td> </tr> <tr> <td>Max сила тока, А</td> <td>24</td> </tr> <tr> <td>Номинальное напряжение, В</td> <td>400</td> </tr> <tr> <td>Число фаз</td> <td>Три</td> </tr> <tr> <td>*PRP - Основная Max. мощность, вырабатываемая генератором при переменной нагрузке вместо основной сети. Для неё не установлены ограничения продолжительности работы в течение года и допускается перегрузка 10% в течении часа каждые 12 часов работы.</td> <td>ISO 8528-1</td> </tr> <tr> <td>*ESP - Резервная Max. мощность для обеспечения электропитания переменной нагрузки в случае пропадания энергии в основной сети. Перегрузка не допускается и генераторная установка может работать не более 500 часов в год.</td> <td>ISO 8528-1</td> </tr> </table> </div> <div> Характеристики двигателя <table> <tr> <td>Марка двигателя</td> <td>Kohler</td> </tr> <tr> <td>Модель двигателя</td> <td>KDW1603</td> </tr> <tr> <td>Тип двигателя</td> <td>3-цилиндра, L-рядный</td> </tr> <tr> <td>Рабочий объём, л</td> <td>1.65</td> </tr> <tr> <td>Частота вращения, об/мин</td> <td>1500</td> </tr> <tr> <td>Система охлаждения</td> <td>Жидкостная</td> </tr> <tr> <td>Топливо</td> <td>Дизель</td> </tr> <tr> <td>Расход топлива при 110% нагрузке, л/ч</td> <td>5.30</td> </tr> <tr> <td>Расход топлива при 100% нагрузке, л/ч</td> <td>4.90</td> </tr> <tr> <td>Расход топлива при 75% нагрузке, л/ч</td> <td>3.70</td> </tr> <tr> <td>Расход топлива при 50% нагрузке, л/ч</td> <td>2.70</td> </tr> <tr> <td>Объём топливного бака, л</td> <td>50</td> </tr> <tr> <td>Объём масла, л</td> <td>4.4</td> </tr> </table> </div> <div> Пульт управления <table> <tr> <td>Стандартное исполнение</td> <td>APM303</td> </tr> <tr> <td>Опция</td> <td>TELYS</td> </tr> </table> </div> <div> Характеристики генератора переменного тока <table> <tr> <td>Марка генератора</td> <td>SDMO</td> </tr> <tr> <td>Модель генератора</td> <td>AT00470T</td> </tr> <tr> <td>Тип</td> <td>Безщёточный</td> </tr> <tr> <td>Регулятор напряжения</td> <td>Электронный</td> </tr> <tr> <td>Класс защиты</td> <td>IP 23</td> </tr> <tr> <td>Класс изоляции</td> <td>H</td> </tr> </table> </div> <div> Габариты и вес <table> <tr> <td>Длина, мм</td> <td>1410</td> </tr> <tr> <td>Ширина, мм</td> <td>720</td> </tr> <tr> <td>Высота, мм</td> <td>1020</td> </tr> <tr> <td>Вес без топлива, кг</td> <td>410</td> </tr> </table> </div>
Дизель генератор NE-K125E3 | 7600,0 | USD | шт. | Ценовая доступность, эргономичность и удобство обслуживания являются преимуществами ДГУ NewEnergy серии - НОРМА. Станции на этих двигателях максимально походят для резервного энергоснабжения любых объектов экономики. | <table border="0" cellpadding="0" cellspacing="0"> <tr> <td style="width:444px;height:21px;"><p style="margin-left:146.15pt;"><strong>М</strong><strong>одель</strong></p></td> <td style="width:134px;height:21px;"><p style="margin-left:14.6pt;"><strong>N</strong><strong>E-K125E3/S3</strong></p></td> </tr> <tr> <td style="width:444px;height:20px;"><p style="margin-left:2.0pt;">Постоянная мощность кВа</p></td> <td style="width:134px;height:20px;"><p style="margin-left:81.0pt;">125</p></td> </tr> <tr> <td style="width:444px;height:20px;"><p style="margin-left:2.0pt;">Резервная мощность кВа</p></td> <td style="width:134px;height:20px;"><p style="margin-left:72.2pt;">137,5</p></td> </tr> <tr> <td style="width:444px;height:20px;"><p style="margin-left:2.0pt;">Напряжение В</p></td> <td style="width:134px;height:20px;"><p style="margin-left:31.65pt;">400/230</p></td> </tr> <tr> <td style="width:444px;height:20px;"><p style="margin-left:2.0pt;">Частота Гц</p></td> <td style="width:134px;height:20px;"><p style="margin-left:44.85pt;">50</p></td> </tr> <tr> <td style="width:444px;height:20px;"><p style="margin-left:2.0pt;">Габариты, открытой на раме мм</p></td> <td style="width:134px;height:20px;"><p style="margin-left:17.5pt;">2400x1000x1600</p></td> </tr> <tr> <td style="width:444px;height:19px;"><p style="margin-left:2.0pt;">Топливный бак л</p></td> <td style="width:134px;height:19px;"><p style="margin-left:81.0pt;">390</p></td> </tr> <tr> <td style="width:444px;height:19px;"><p style="margin-left:2.0pt;">Вес октрытой на раме кг</p></td> <td style="width:134px;height:19px;"><p style="margin-left:75.1pt;">1382</p></td> </tr> <tr> <td style="width:444px;height:20px;"><p style="margin-left:2.0pt;">Габариты,в кожухе мм</p></td> <td style="width:134px;height:20px;"><p style="margin-left:17.5pt;">3300x1100x1750</p></td> </tr> <tr> <td style="width:444px;height:20px;"><p style="margin-left:2.0pt;">Топливный бак л</p></td> <td style="width:134px;height:20px;"><p style="margin-left:81.0pt;">370</p></td> </tr> <tr> <td style="width:444px;height:20px;"><p style="margin-left:2.0pt;">Вес, в кожухе кг</p></td> <td style="width:134px;height:20px;"><p style="margin-left:75.1pt;">1998</p></td> </tr> <tr> <td colspan="2" style="width:578px;height:20px;"><p style="margin-left:146.4pt;"><strong>Xара</strong><strong>ктеристики</strong> <strong>Двигател</strong><strong>я</strong></p></td> </tr> <tr> <td style="width:444px;height:20px;"><p style="margin-left:2.0pt;">Модель</p></td> <td style="width:134px;height:20px;"><p style="margin-left:51.35pt;">Серия R6</p></td> </tr> <tr> <td style="width:444px;height:20px;"><p style="margin-left:2.0pt;">Производитель</p></td> <td style="width:134px;height:20px;"><p style="margin-left:69.0pt;">KOFO</p></td> </tr> <tr> <td style="width:444px;height:20px;"><p style="margin-left:2.0pt;">Число цилиндров</p></td> <td style="width:134px;height:20px;"><p style="margin-left:93.0pt;">6</p></td> </tr> <tr> <td style="width:444px;height:20px;"><p style="margin-left:2.0pt;">Охлаждение</p></td> <td style="width:134px;height:20px;"><p style="margin-left:57.8pt;">водяное</p></td> </tr> <tr> <td style="width:444px;height:20px;"><p style="margin-left:2.0pt;">Цикл</p></td> <td style="width:134px;height:20px;"><p style="margin-left:18.6pt;">четырехтактный</p></td> </tr> <tr> <td style="width:444px;height:20px;"><p style="margin-left:2.0pt;">Тип впуска</p></td> <td style="width:134px;height:20px;"><p style="margin-left:34.65pt;">Турбонаддув</p></td> </tr> <tr> <td style="width:444px;height:20px;"><p style="margin-left:2.0pt;">Cтепень сжатия / Компрессия</p></td> <td style="width:134px;height:20px;"><p style="margin-left:72.45pt;">17:01</p></td> </tr> <tr> <td style="width:444px;height:20px;"><p style="margin-left:2.0pt;">Диаметр и ход поршня мм</p></td> <td style="width:134px;height:20px;"><p style="margin-left:56.6pt;">105X130</p></td> </tr> <tr> <td style="width:444px;height:20px;"><p style="margin-left:2.0pt;">Объём л</p></td> <td style="width:134px;height:20px;"><p style="margin-left:78.35pt;">6,75</p></td> </tr> <tr> <td style="width:444px;height:20px;"><p style="margin-left:2.0pt;">Чистый вес кг</p></td> <td style="width:134px;height:20px;"><p style="margin-left:81.2pt;">630</p></td> </tr> <tr> <td style="width:444px;height:20px;"><p style="margin-left:2.0pt;">Номинальная мощность кВт</p></td> <td style="width:134px;height:20px;"><p style="margin-left:81.2pt;">110</p></td> </tr> <tr> <td style="width:444px;height:20px;"><p style="margin-left:2.0pt;">Cкорость вращения об/мин</p></td> <td style="width:134px;height:20px;"><p style="margin-left:75.1pt;">1500</p></td> </tr> <tr> <td style="width:444px;height:20px;"><p style="margin-left:2.0pt;">Расход топлива г/кВт*ч</p></td> <td style="width:134px;height:20px;"><p style="margin-left:81.2pt;">218</p></td> </tr> <tr> <td style="width:444px;height:20px;"><p style="margin-left:2.0pt;">Ёмкость масляного бака л</p></td> <td style="width:134px;height:20px;"><p style="margin-left:87.1pt;">17</p></td> </tr> <tr> <td style="width:444px;height:20px;"><p style="margin-left:2.0pt;">Объём охлаждающей жидкости (только двигатель) л</p></td> <td style="width:134px;height:20px;"><p style="margin-left:87.1pt;">23</p></td> </tr> <tr> <td style="width:444px;height:20px;"><p style="margin-left:2.0pt;">Система запуска</p></td> <td style="width:134px;height:20px;"><p style="margin-left:27.1pt;">электрический</p></td> </tr> <tr> <td colspan="2" style="width:578px;height:20px;"><p style="margin-left:143.5pt;"><strong>Xара</strong><strong>ктеристики</strong> <strong>Генератора</strong></p></td> </tr> <tr> <td style="width:444px;height:20px;"><p style="margin-left:2.0pt;">Модель</p></td> <td style="width:134px;height:20px;"><p style="margin-left:74.15pt;">274E</p></td> </tr> <tr> <td style="width:444px;height:20px;"><p style="margin-left:2.0pt;">Фазы / полюса</p></td> <td style="width:134px;height:20px;"><p style="margin-left:93.0pt;">3</p></td> </tr> <tr> <td style="width:444px;height:20px;"><p style="margin-left:2.0pt;">Частота / скорость вращения</p></td> <td style="width:134px;height:20px;"><p style="margin-left:29.6pt;">50Hz/1500rpm</p></td> </tr> <tr> <td style="width:444px;height:20px;"><p style="margin-left:2.0pt;">Постоянная мощность кВа</p></td> <td style="width:134px;height:20px;"><p style="margin-left:81.2pt;">125</p></td> </tr> <tr> <td style="width:444px;height:20px;"><p style="margin-left:2.0pt;">Тип</p></td> <td style="width:134px;height:20px;"><p style="margin-left:31.65pt;">бесщёточный</p></td> </tr> <tr> <td style="width:444px;height:20px;"><p style="margin-left:2.0pt;">Класс изоляции</p></td> <td style="width:134px;height:20px;"><p style="margin-left:91.2pt;">H</p></td> </tr> <tr> <td style="width:444px;height:20px;"><p style="margin-left:2.0pt;">Класс защиты обмоток</p></td> <td style="width:134px;height:20px;"><p style="margin-left:77.15pt;">IP23</p></td> </tr> <tr> <td style="width:444px;height:20px;"><p style="margin-left:2.0pt;">Фактор мощности</p></td> <td style="width:134px;height:20px;"><p style="margin-left:84.2pt;">0,8</p></td> </tr> <tr> <td style="width:444px;height:20px;"><p style="margin-left:2.0pt;">Количество опорных подшипников</p></td> <td style="width:134px;height:20px;"><p style="margin-left:33.95pt;">двухопорный</p></td> </tr> <tr> <td style="width:444px;height:20px;"><p style="margin-left:2.0pt;">Обмотка</p></td> <td style="width:134px;height:20px;"><p style="margin-left:84.2pt;">2/3</p></td> </tr> <tr> <td style="width:444px;height:20px;"><p style="margin-left:2.0pt;">Тип обмотки</p></td> <td style="width:134px;height:20px;"><p style="margin-left:87.1pt;">12</p></td> </tr> <tr> <td style="width:444px;height:20px;"><p style="margin-left:2.0pt;">Максимальная скорость об/мин</p></td> <td style="width:134px;height:20px;"><p style="margin-left:75.35pt;">2250</p></td> </tr> <tr> <td style="width:444px;height:20px;"><p style="margin-left:2.0pt;">Форма волны I.E.C = THF</p></td> <td style="width:134px;height:20px;"><p style="margin-left:73.3pt;">＜2%</p></td> </tr> <tr> <td style="width:444px;height:20px;"><p style="margin-left:2.0pt;">Форма волны NEMA = TIF</p></td> <td style="width:134px;height:20px;"><p style="margin-left:76.8pt;">＜50</p></td> </tr> <tr> <td style="width:444px;height:20px;"><p style="margin-left:2.0pt;">Регулируемый диапазон напряжения</p></td> <td style="width:134px;height:20px;"><p style="margin-left:69.0pt;">1,00%</p></td> </tr> </table>
Дизельный генератор SDMO K12M | 8113,0 | EUR | шт. | Механическое регулирование. Сборно-сварные рамы с антивибрационной подвеской. Силовой автомат защиты. Радиатор с механическим вентилятором. Защитная решетка вентилятора и вращающихся частей (опция ЕС) Дополнительный глушитель 9 дБ(A) поставляется отдельно | <p>Механическое регулирование.<br> Сборно-сварные рамы с антивибрационной подвеской.<br> Силовой автомат защиты.<br> Радиатор с механическим вентилятором.<br> Защитная решетка вентилятора и вращающихся частей (опция ЕС)<br> Дополнительный глушитель 9 дБ(A) поставляется отдельно.<br> Аккумуляторная батарея или батареи,заправленные электролитом.<br> Стартер и зарядный генератор 12 В.<br> Поставляется заправленным маслом и охлаждающей жидкостью с морозостойкостью –30 °C.</p> <div> Основные характеристики <table> <tr> <td>Серия</td> <td>ADRIATIC</td> </tr> <tr> <td>Мощность PRP, кВт</td> <td>10.7</td> </tr> <tr> <td>Мощность ESP, кВт</td> <td>11.8</td> </tr> <tr> <td>Мощность PRP. кВА</td> <td>10.7</td> </tr> <tr> <td>Мощность ESP, кВА</td> <td>11.8</td> </tr> <tr> <td>Max сила тока, А</td> <td>54</td> </tr> <tr> <td>Номинальное напряжение, В</td> <td>230</td> </tr> <tr> <td>Число фаз</td> <td>Одна</td> </tr> <tr> <td>*PRP - Основная Max. мощность, вырабатываемая генератором при переменной нагрузке вместо основной сети. Для неё не установлены ограничения продолжительности работы в течение года и допускается перегрузка 10% в течении часа каждые 12 часов работы.</td> <td>ISO 8528-1</td> </tr> <tr> <td>*ESP - Резервная Max. мощность для обеспечения электропитания переменной нагрузки в случае пропадания энергии в основной сети. Перегрузка не допускается и генераторная установка может работать не более 500 часов в год.</td> <td>ISO 8528-1</td> </tr> </table> </div> <div> Характеристики двигателя <table> <tr> <td>Марка двигателя</td> <td>Kohler</td> </tr> <tr> <td>Модель двигателя</td> <td>KDW1603</td> </tr> <tr> <td>Тип двигателя</td> <td>4-цилиндра, L-рядный</td> </tr> <tr> <td>Рабочий объём, л</td> <td>1.65</td> </tr> <tr> <td>Частота вращения, об/мин</td> <td>1500</td> </tr> <tr> <td>Система охлаждения</td> <td>Жидкостная</td> </tr> <tr> <td>Топливо</td> <td>Дизель</td> </tr> <tr> <td>Расход топлива при 110% нагрузке, л/ч</td> <td>5.30</td> </tr> <tr> <td>Расход топлива при 100% нагрузке, л/ч</td> <td>4.90</td> </tr> <tr> <td>Расход топлива при 75% нагрузке, л/ч</td> <td>3.70</td> </tr> <tr> <td>Расход топлива при 50% нагрузке, л/ч</td> <td>2.70</td> </tr> <tr> <td>Объём топливного бака, л</td> <td>50</td> </tr> <tr> <td>Объём масла, л</td> <td>4.4</td> </tr> </table> </div> <div> Пульт управления <table> <tr> <td>Стандартное исполнение</td> <td>APM303</td> </tr> <tr> <td>Опция</td> <td>TELYS</td> </tr> </table> </div> <div> Характеристики генератора переменного тока <table> <tr> <td>Марка генератора</td> <td>SDMO</td> </tr> <tr> <td>Модель генератора</td> <td>AT00404T</td> </tr> <tr> <td>Тип</td> <td>Безщёточный</td> </tr> <tr> <td>Регулятор напряжения</td> <td>Электронный</td> </tr> <tr> <td>Класс защиты</td> <td>IP 23</td> </tr> <tr> <td>Класс изоляции</td> <td>H</td> </tr> </table> </div> <div> Габариты и вес <table> <tr> <td>Длина, мм</td> <td>1410</td> </tr> <tr> <td>Ширина, мм</td> <td>720</td> </tr> <tr> <td>Высота, мм</td> <td>1020</td> </tr> <tr> <td>Вес без топлива, кг</td> <td>440</td> </tr> </table> </div>
Дизель генератор NE-K65S3 в шумозащитном кожухе | 6700,0 | USD | шт. | Ценовая доступность, эргономичность и удобство обслуживания являются преимуществами ДГУ NewEnergy серии - НОРМА. Станции на этих двигателях максимально походят для резервного энергоснабжения любых объектов экономики. | <table border="0" cellpadding="0" cellspacing="0"> <tr> <td style="width:444px;height:21px;"><p style="margin-left:146.15pt;"><strong>М</strong><strong>одель</strong></p></td> <td style="width:134px;height:21px;"><p style="margin-left:17.5pt;"><strong>N</strong><strong>E-K65E3/S3</strong></p></td> </tr> <tr> <td style="width:444px;height:20px;"><p style="margin-left:2.0pt;">Постоянная мощность кВа</p></td> <td style="width:134px;height:20px;"><p style="margin-left:86.85pt;">65</p></td> </tr> <tr> <td style="width:444px;height:20px;"><p style="margin-left:2.0pt;">Резервная мощность кВа</p></td> <td style="width:134px;height:20px;"><p style="margin-left:78.1pt;">71,5</p></td> </tr> <tr> <td style="width:444px;height:20px;"><p style="margin-left:2.0pt;">Напряжение В</p></td> <td style="width:134px;height:20px;"><p style="margin-left:31.65pt;">400/230</p></td> </tr> <tr> <td style="width:444px;height:20px;"><p style="margin-left:2.0pt;">Частота Гц</p></td> <td style="width:134px;height:20px;"><p style="margin-left:44.85pt;">50</p></td> </tr> <tr> <td style="width:444px;height:20px;"><p style="margin-left:2.0pt;">Габариты, открытой на раме мм</p></td> <td style="width:134px;height:20px;"><p style="margin-left:23.4pt;">1900x900x1210</p></td> </tr> <tr> <td style="width:444px;height:19px;"><p style="margin-left:2.0pt;">Топливный бак л</p></td> <td style="width:134px;height:19px;"><p style="margin-left:81.0pt;">170</p></td> </tr> <tr> <td style="width:444px;height:19px;"><p style="margin-left:2.0pt;">Вес октрытой на раме кг</p></td> <td style="width:134px;height:19px;"><p style="margin-left:75.1pt;">1020</p></td> </tr> <tr> <td style="width:444px;height:20px;"><p style="margin-left:2.0pt;">Габариты,в кожухе мм</p></td> <td style="width:134px;height:20px;"><p style="margin-left:17.5pt;">2700x1000x1360</p></td> </tr> <tr> <td style="width:444px;height:20px;"><p style="margin-left:2.0pt;">Топливный бак л</p></td> <td style="width:134px;height:20px;"><p style="margin-left:81.0pt;">140</p></td> </tr> <tr> <td style="width:444px;height:20px;"><p style="margin-left:2.0pt;">Вес, в кожухе кг</p></td> <td style="width:134px;height:20px;"><p style="margin-left:75.1pt;">1370</p></td> </tr> <tr> <td colspan="2" style="width:578px;height:20px;"><p style="margin-left:146.4pt;"><strong>Xара</strong><strong>ктеристики</strong> <strong>Двигател</strong><strong>я</strong></p></td> </tr> <tr> <td style="width:444px;height:20px;"><p style="margin-left:2.0pt;">Модель</p></td> <td style="width:134px;height:20px;"><p style="margin-left:51.35pt;">Серия N4</p></td> </tr> <tr> <td style="width:444px;height:20px;"><p style="margin-left:2.0pt;">Производитель</p></td> <td style="width:134px;height:20px;"><p style="margin-left:69.0pt;">KOFO</p></td> </tr> <tr> <td style="width:444px;height:20px;"><p style="margin-left:2.0pt;">Число цилиндров</p></td> <td style="width:134px;height:20px;"><p style="margin-left:93.0pt;">4</p></td> </tr> <tr> <td style="width:444px;height:20px;"><p style="margin-left:2.0pt;">Охлаждение</p></td> <td style="width:134px;height:20px;"><p style="margin-left:57.8pt;">водяное</p></td> </tr> <tr> <td style="width:444px;height:20px;"><p style="margin-left:2.0pt;">Цикл</p></td> <td style="width:134px;height:20px;"><p style="margin-left:18.6pt;">четырехтактный</p></td> </tr> <tr> <td style="width:444px;height:20px;"><p style="margin-left:2.0pt;">Тип впуска</p></td> <td style="width:134px;height:20px;"><p style="margin-left:34.65pt;">Турбонаддув</p></td> </tr> <tr> <td style="width:444px;height:20px;"><p style="margin-left:2.0pt;">Cтепень сжатия / Компрессия</p></td> <td style="width:134px;height:20px;"><p style="margin-left:72.45pt;">17:01</p></td> </tr> <tr> <td style="width:444px;height:20px;"><p style="margin-left:2.0pt;">Диаметр и ход поршня мм</p></td> <td style="width:134px;height:20px;"><p style="margin-left:56.6pt;">105X120</p></td> </tr> <tr> <td style="width:444px;height:20px;"><p style="margin-left:2.0pt;">Объём л</p></td> <td style="width:134px;height:20px;"><p style="margin-left:78.35pt;">4,15</p></td> </tr> <tr> <td style="width:444px;height:20px;"><p style="margin-left:2.0pt;">Чистый вес кг</p></td> <td style="width:134px;height:20px;"><p style="margin-left:81.2pt;">400</p></td> </tr> <tr> <td style="width:444px;height:20px;"><p style="margin-left:2.0pt;">Номинальная мощность кВт</p></td> <td style="width:134px;height:20px;"><p style="margin-left:87.1pt;">56</p></td> </tr> <tr> <td style="width:444px;height:20px;"><p style="margin-left:2.0pt;">Cкорость вращения об/мин</p></td> <td style="width:134px;height:20px;"><p style="margin-left:75.1pt;">1500</p></td> </tr> <tr> <td style="width:444px;height:20px;"><p style="margin-left:2.0pt;">Расход топлива г/кВт*ч</p></td> <td style="width:134px;height:20px;"><p style="margin-left:81.2pt;">225</p></td> </tr> <tr> <td style="width:444px;height:20px;"><p style="margin-left:2.0pt;">Ёмкость масляного бака л</p></td> <td style="width:134px;height:20px;"><p style="margin-left:87.1pt;">13</p></td> </tr> <tr> <td style="width:444px;height:20px;"><p style="margin-left:2.0pt;">Объём охлаждающей жидкости (только двигатель) л</p></td> <td style="width:134px;height:20px;"><p style="margin-left:87.1pt;">13</p></td> </tr> <tr> <td style="width:444px;height:20px;"><p style="margin-left:2.0pt;">Система запуска</p></td> <td style="width:134px;height:20px;"><p style="margin-left:27.1pt;">электрический</p></td> </tr> <tr> <td colspan="2" style="width:578px;height:20px;"><p style="margin-left:143.5pt;"><strong>Xара</strong><strong>ктеристики</strong> <strong>Генератора</strong></p></td> </tr> <tr> <td style="width:444px;height:20px;"><p style="margin-left:2.0pt;">Модель</p></td> <td style="width:134px;height:20px;"><p style="margin-left:74.15pt;">224E</p></td> </tr> <tr> <td style="width:444px;height:20px;"><p style="margin-left:2.0pt;">Фазы / полюса</p></td> <td style="width:134px;height:20px;"><p style="margin-left:93.0pt;">3</p></td> </tr> <tr> <td style="width:444px;height:20px;"><p style="margin-left:2.0pt;">Частота / скорость вращения</p></td> <td style="width:134px;height:20px;"><p style="margin-left:29.6pt;">50Hz/1500rpm</p></td> </tr> <tr> <td style="width:444px;height:20px;"><p style="margin-left:2.0pt;">Постоянная мощность кВа</p></td> <td style="width:134px;height:20px;"><p style="margin-left:87.1pt;">63</p></td> </tr> <tr> <td style="width:444px;height:20px;"><p style="margin-left:2.0pt;">Тип</p></td> <td style="width:134px;height:20px;"><p style="margin-left:31.65pt;">бесщёточный</p></td> </tr> <tr> <td style="width:444px;height:20px;"><p style="margin-left:2.0pt;">Класс изоляции</p></td> <td style="width:134px;height:20px;"><p style="margin-left:91.2pt;">H</p></td> </tr> <tr> <td style="width:444px;height:20px;"><p style="margin-left:2.0pt;">Класс защиты обмоток</p></td> <td style="width:134px;height:20px;"><p style="margin-left:77.15pt;">IP23</p></td> </tr> <tr> <td style="width:444px;height:20px;"><p style="margin-left:2.0pt;">Фактор мощности</p></td> <td style="width:134px;height:20px;"><p style="margin-left:84.2pt;">0,8</p></td> </tr> <tr> <td style="width:444px;height:20px;"><p style="margin-left:2.0pt;">Количество опорных подшипников</p></td> <td style="width:134px;height:20px;"><p style="margin-left:33.95pt;">двухопорный</p></td> </tr> <tr> <td style="width:444px;height:20px;"><p style="margin-left:2.0pt;">Обмотка</p></td> <td style="width:134px;height:20px;"><p style="margin-left:84.2pt;">2/3</p></td> </tr> <tr> <td style="width:444px;height:20px;"><p style="margin-left:2.0pt;">Тип обмотки</p></td> <td style="width:134px;height:20px;"><p style="margin-left:87.1pt;">12</p></td> </tr> <tr> <td style="width:444px;height:20px;"><p style="margin-left:2.0pt;">Максимальная скорость об/мин</p></td> <td style="width:134px;height:20px;"><p style="margin-left:75.35pt;">2250</p></td> </tr> <tr> <td style="width:444px;height:20px;"><p style="margin-left:2.0pt;">Форма волны I.E.C = THF</p></td> <td style="width:134px;height:20px;"><p style="margin-left:73.3pt;">＜2%</p></td> </tr> <tr> <td style="width:444px;height:20px;"><p style="margin-left:2.0pt;">Форма волны NEMA = TIF</p></td> <td style="width:134px;height:20px;"><p style="margin-left:76.8pt;">＜50</p></td> </tr> <tr> <td style="width:444px;height:20px;"><p style="margin-left:2.0pt;">Регулируемый диапазон напряжения</p></td> <td style="width:134px;height:20px;"><p style="margin-left:69.0pt;">1,00%</p></td> </tr> </table>
Дизель генератор NE-K75S3 в шумозащитном кожухе | 7400,0 | USD | шт. | Ценовая доступность, эргономичность и удобство обслуживания являются преимуществами ДГУ NewEnergy серии - НОРМА. Станции на этих двигателях максимально походят для резервного энергоснабжения любых объектов экономики. | <table border="0" cellpadding="0" cellspacing="0"> <tr> <td style="width:444px;height:21px;"><p style="margin-left:146.15pt;"><strong>М</strong><strong>одель</strong></p></td> <td style="width:134px;height:21px;"><p style="margin-left:17.5pt;"><strong>N</strong><strong>E-K75E3/S3</strong></p></td> </tr> <tr> <td style="width:444px;height:20px;"><p style="margin-left:2.0pt;">Постоянная мощность кВа</p></td> <td style="width:134px;height:20px;"><p style="margin-left:86.85pt;">75</p></td> </tr> <tr> <td style="width:444px;height:20px;"><p style="margin-left:2.0pt;">Резервная мощность кВа</p></td> <td style="width:134px;height:20px;"><p style="margin-left:78.1pt;">82,5</p></td> </tr> <tr> <td style="width:444px;height:20px;"><p style="margin-left:2.0pt;">Напряжение В</p></td> <td style="width:134px;height:20px;"><p style="margin-left:31.65pt;">400/230</p></td> </tr> <tr> <td style="width:444px;height:20px;"><p style="margin-left:2.0pt;">Частота Гц</p></td> <td style="width:134px;height:20px;"><p style="margin-left:44.85pt;">50</p></td> </tr> <tr> <td style="width:444px;height:20px;"><p style="margin-left:2.0pt;">Габариты, открытой на раме мм</p></td> <td style="width:134px;height:20px;"><p style="margin-left:23.4pt;">1900x900x1210</p></td> </tr> <tr> <td style="width:444px;height:19px;"><p style="margin-left:2.0pt;">Топливный бак л</p></td> <td style="width:134px;height:19px;"><p style="margin-left:81.0pt;">170</p></td> </tr> <tr> <td style="width:444px;height:19px;"><p style="margin-left:2.0pt;">Вес октрытой на раме кг</p></td> <td style="width:134px;height:19px;"><p style="margin-left:75.1pt;">1180</p></td> </tr> <tr> <td style="width:444px;height:20px;"><p style="margin-left:2.0pt;">Габариты,в кожухе мм</p></td> <td style="width:134px;height:20px;"><p style="margin-left:17.5pt;">2700x1000x1360</p></td> </tr> <tr> <td style="width:444px;height:20px;"><p style="margin-left:2.0pt;">Топливный бак л</p></td> <td style="width:134px;height:20px;"><p style="margin-left:81.0pt;">140</p></td> </tr> <tr> <td style="width:444px;height:20px;"><p style="margin-left:2.0pt;">Вес, в кожухе кг</p></td> <td style="width:134px;height:20px;"><p style="margin-left:75.1pt;">1624</p></td> </tr> <tr> <td colspan="2" style="width:578px;height:20px;"><p style="margin-left:146.4pt;"><strong>Xара</strong><strong>ктеристики</strong> <strong>Двигател</strong><strong>я</strong></p></td> </tr> <tr> <td style="width:444px;height:20px;"><p style="margin-left:2.0pt;">Модель</p></td> <td style="width:134px;height:20px;"><p style="margin-left:51.35pt;">Серия R4</p></td> </tr> <tr> <td style="width:444px;height:20px;"><p style="margin-left:2.0pt;">Производитель</p></td> <td style="width:134px;height:20px;"><p style="margin-left:69.0pt;">KOFO</p></td> </tr> <tr> <td style="width:444px;height:20px;"><p style="margin-left:2.0pt;">Число цилиндров</p></td> <td style="width:134px;height:20px;"><p style="margin-left:93.0pt;">4</p></td> </tr> <tr> <td style="width:444px;height:20px;"><p style="margin-left:2.0pt;">Охлаждение</p></td> <td style="width:134px;height:20px;"><p style="margin-left:57.8pt;">водяное</p></td> </tr> <tr> <td style="width:444px;height:20px;"><p style="margin-left:2.0pt;">Цикл</p></td> <td style="width:134px;height:20px;"><p style="margin-left:18.6pt;">четырехтактный</p></td> </tr> <tr> <td style="width:444px;height:20px;"><p style="margin-left:2.0pt;">Тип впуска</p></td> <td style="width:134px;height:20px;"><p style="margin-left:34.65pt;">Турбонаддув</p></td> </tr> <tr> <td style="width:444px;height:20px;"><p style="margin-left:2.0pt;">Cтепень сжатия / Компрессия</p></td> <td style="width:134px;height:20px;"><p style="margin-left:72.45pt;">17:01</p></td> </tr> <tr> <td style="width:444px;height:20px;"><p style="margin-left:2.0pt;">Диаметр и ход поршня мм</p></td> <td style="width:134px;height:20px;"><p style="margin-left:56.6pt;">105X125</p></td> </tr> <tr> <td style="width:444px;height:20px;"><p style="margin-left:2.0pt;">Объём л</p></td> <td style="width:134px;height:20px;"><p style="margin-left:78.35pt;">4,33</p></td> </tr> <tr> <td style="width:444px;height:20px;"><p style="margin-left:2.0pt;">Чистый вес кг</p></td> <td style="width:134px;height:20px;"><p style="margin-left:81.2pt;">490</p></td> </tr> <tr> <td style="width:444px;height:20px;"><p style="margin-left:2.0pt;">Номинальная мощность кВт</p></td> <td style="width:134px;height:20px;"><p style="margin-left:87.1pt;">66</p></td> </tr> <tr> <td style="width:444px;height:20px;"><p style="margin-left:2.0pt;">Cкорость вращения об/мин</p></td> <td style="width:134px;height:20px;"><p style="margin-left:75.1pt;">1500</p></td> </tr> <tr> <td style="width:444px;height:20px;"><p style="margin-left:2.0pt;">Расход топлива г/кВт*ч</p></td> <td style="width:134px;height:20px;"><p style="margin-left:81.2pt;">225</p></td> </tr> <tr> <td style="width:444px;height:20px;"><p style="margin-left:2.0pt;">Ёмкость масляного бака л</p></td> <td style="width:134px;height:20px;"><p style="margin-left:87.1pt;">16</p></td> </tr> <tr> <td style="width:444px;height:20px;"><p style="margin-left:2.0pt;">Объём охлаждающей жидкости (только двигатель) л</p></td> <td style="width:134px;height:20px;"><p style="margin-left:87.1pt;">16</p></td> </tr> <tr> <td style="width:444px;height:20px;"><p style="margin-left:2.0pt;">Система запуска</p></td> <td style="width:134px;height:20px;"><p style="margin-left:27.1pt;">электрический</p></td> </tr> <tr> <td colspan="2" style="width:578px;height:20px;"><p style="margin-left:143.5pt;"><strong>Xара</strong><strong>ктеристики</strong> <strong>Генератора</strong></p></td> </tr> <tr> <td style="width:444px;height:20px;"><p style="margin-left:2.0pt;">Модель</p></td> <td style="width:134px;height:20px;"><p style="margin-left:74.75pt;">224F</p></td> </tr> <tr> <td style="width:444px;height:20px;"><p style="margin-left:2.0pt;">Фазы / полюса</p></td> <td style="width:134px;height:20px;"><p style="margin-left:93.0pt;">3</p></td> </tr> <tr> <td style="width:444px;height:20px;"><p style="margin-left:2.0pt;">Частота / скорость вращения</p></td> <td style="width:134px;height:20px;"><p style="margin-left:29.6pt;">50Hz/1500rpm</p></td> </tr> <tr> <td style="width:444px;height:20px;"><p style="margin-left:2.0pt;">Постоянная мощность кВа</p></td> <td style="width:134px;height:20px;"><p style="margin-left:87.1pt;">75</p></td> </tr> <tr> <td style="width:444px;height:20px;"><p style="margin-left:2.0pt;">Тип</p></td> <td style="width:134px;height:20px;"><p style="margin-left:31.65pt;">бесщёточный</p></td> </tr> <tr> <td style="width:444px;height:20px;"><p style="margin-left:2.0pt;">Класс изоляции</p></td> <td style="width:134px;height:20px;"><p style="margin-left:91.2pt;">H</p></td> </tr> <tr> <td style="width:444px;height:20px;"><p style="margin-left:2.0pt;">Класс защиты обмоток</p></td> <td style="width:134px;height:20px;"><p style="margin-left:77.15pt;">IP23</p></td> </tr> <tr> <td style="width:444px;height:20px;"><p style="margin-left:2.0pt;">Фактор мощности</p></td> <td style="width:134px;height:20px;"><p style="margin-left:84.2pt;">0,8</p></td> </tr> <tr> <td style="width:444px;height:20px;"><p style="margin-left:2.0pt;">Количество опорных подшипников</p></td> <td style="width:134px;height:20px;"><p style="margin-left:33.95pt;">двухопорный</p></td> </tr> <tr> <td style="width:444px;height:20px;"><p style="margin-left:2.0pt;">Обмотка</p></td> <td style="width:134px;height:20px;"><p style="margin-left:84.2pt;">2/3</p></td> </tr> <tr> <td style="width:444px;height:20px;"><p style="margin-left:2.0pt;">Тип обмотки</p></td> <td style="width:134px;height:20px;"><p style="margin-left:87.1pt;">12</p></td> </tr> <tr> <td style="width:444px;height:20px;"><p style="margin-left:2.0pt;">Максимальная скорость об/мин</p></td> <td style="width:134px;height:20px;"><p style="margin-left:75.35pt;">2250</p></td> </tr> <tr> <td style="width:444px;height:20px;"><p style="margin-left:2.0pt;">Форма волны I.E.C = THF</p></td> <td style="width:134px;height:20px;"><p style="margin-left:73.3pt;">＜2%</p></td> </tr> <tr> <td style="width:444px;height:20px;"><p style="margin-left:2.0pt;">Форма волны NEMA = TIF</p></td> <td style="width:134px;height:20px;"><p style="margin-left:76.8pt;">＜50</p></td> </tr> <tr> <td style="width:444px;height:20px;"><p style="margin-left:2.0pt;">Регулируемый диапазон напряжения</p></td> <td style="width:134px;height:20px;"><p style="margin-left:69.0pt;">1,00%</p></td> </tr> </table>
Дизель генератор NE-K100S3 в шумозащитном кожухе | 8700,0 | USD | шт. | Ценовая доступность, эргономичность и удобство обслуживания являются преимуществами ДГУ NewEnergy серии - НОРМА. Станции на этих двигателях максимально походят для резервного энергоснабжения любых объектов экономики. | <table border="0" cellpadding="0" cellspacing="0"> <tr> <td style="width:444px;height:21px;"><p style="margin-left:146.15pt;"><strong>М</strong><strong>одель</strong></p></td> <td style="width:134px;height:21px;"><p style="margin-left:14.6pt;"><strong>N</strong><strong>E-K100E3/S3</strong></p></td> </tr> <tr> <td style="width:444px;height:20px;"><p style="margin-left:2.0pt;">Постоянная мощность кВа</p></td> <td style="width:134px;height:20px;"><p style="margin-left:81.0pt;">100</p></td> </tr> <tr> <td style="width:444px;height:20px;"><p style="margin-left:2.0pt;">Резервная мощность кВа</p></td> <td style="width:134px;height:20px;"><p style="margin-left:81.0pt;">110</p></td> </tr> <tr> <td style="width:444px;height:20px;"><p style="margin-left:2.0pt;">Напряжение В</p></td> <td style="width:134px;height:20px;"><p style="margin-left:31.65pt;">400/230</p></td> </tr> <tr> <td style="width:444px;height:20px;"><p style="margin-left:2.0pt;">Частота Гц</p></td> <td style="width:134px;height:20px;"><p style="margin-left:44.85pt;">50</p></td> </tr> <tr> <td style="width:444px;height:20px;"><p style="margin-left:2.0pt;">Габариты, открытой на раме мм</p></td> <td style="width:134px;height:20px;"><p style="margin-left:17.5pt;">2400x1000x1600</p></td> </tr> <tr> <td style="width:444px;height:19px;"><p style="margin-left:2.0pt;">Топливный бак л</p></td> <td style="width:134px;height:19px;"><p style="margin-left:81.0pt;">390</p></td> </tr> <tr> <td style="width:444px;height:19px;"><p style="margin-left:2.0pt;">Вес октрытой на раме кг</p></td> <td style="width:134px;height:19px;"><p style="margin-left:75.1pt;">1350</p></td> </tr> <tr> <td style="width:444px;height:20px;"><p style="margin-left:2.0pt;">Габариты,в кожухе мм</p></td> <td style="width:134px;height:20px;"><p style="margin-left:17.5pt;">3300x1100x1750</p></td> </tr> <tr> <td style="width:444px;height:20px;"><p style="margin-left:2.0pt;">Топливный бак л</p></td> <td style="width:134px;height:20px;"><p style="margin-left:81.0pt;">370</p></td> </tr> <tr> <td style="width:444px;height:20px;"><p style="margin-left:2.0pt;">Вес, в кожухе кг</p></td> <td style="width:134px;height:20px;"><p style="margin-left:75.1pt;">1945</p></td> </tr> <tr> <td colspan="2" style="width:578px;height:20px;"><p style="margin-left:146.4pt;"><strong>Xара</strong><strong>ктеристики</strong> <strong>Двигател</strong><strong>я</strong></p></td> </tr> <tr> <td style="width:444px;height:20px;"><p style="margin-left:2.0pt;">Модель</p></td> <td style="width:134px;height:20px;"><p style="margin-left:51.35pt;">Серия R6</p></td> </tr> <tr> <td style="width:444px;height:20px;"><p style="margin-left:2.0pt;">Производитель</p></td> <td style="width:134px;height:20px;"><p style="margin-left:69.0pt;">KOFO</p></td> </tr> <tr> <td style="width:444px;height:20px;"><p style="margin-left:2.0pt;">Число цилиндров</p></td> <td style="width:134px;height:20px;"><p style="margin-left:93.0pt;">6</p></td> </tr> <tr> <td style="width:444px;height:20px;"><p style="margin-left:2.0pt;">Охлаждение</p></td> <td style="width:134px;height:20px;"><p style="margin-left:57.8pt;">водяное</p></td> </tr> <tr> <td style="width:444px;height:20px;"><p style="margin-left:2.0pt;">Цикл</p></td> <td style="width:134px;height:20px;"><p style="margin-left:18.6pt;">четырехтактный</p></td> </tr> <tr> <td style="width:444px;height:20px;"><p style="margin-left:2.0pt;">Тип впуска</p></td> <td style="width:134px;height:20px;"><p style="margin-left:34.65pt;">Турбонаддув</p></td> </tr> <tr> <td style="width:444px;height:20px;"><p style="margin-left:2.0pt;">Cтепень сжатия / Компрессия</p></td> <td style="width:134px;height:20px;"><p style="margin-left:72.45pt;">17:01</p></td> </tr> <tr> <td style="width:444px;height:20px;"><p style="margin-left:2.0pt;">Диаметр и ход поршня мм</p></td> <td style="width:134px;height:20px;"><p style="margin-left:56.6pt;">105X130</p></td> </tr> <tr> <td style="width:444px;height:20px;"><p style="margin-left:2.0pt;">Объём л</p></td> <td style="width:134px;height:20px;"><p style="margin-left:78.35pt;">6,75</p></td> </tr> <tr> <td style="width:444px;height:20px;"><p style="margin-left:2.0pt;">Чистый вес кг</p></td> <td style="width:134px;height:20px;"><p style="margin-left:81.2pt;">630</p></td> </tr> <tr> <td style="width:444px;height:20px;"><p style="margin-left:2.0pt;">Номинальная мощность кВт</p></td> <td style="width:134px;height:20px;"><p style="margin-left:81.2pt;">110</p></td> </tr> <tr> <td style="width:444px;height:20px;"><p style="margin-left:2.0pt;">Cкорость вращения об/мин</p></td> <td style="width:134px;height:20px;"><p style="margin-left:75.1pt;">1500</p></td> </tr> <tr> <td style="width:444px;height:20px;"><p style="margin-left:2.0pt;">Расход топлива г/кВт*ч</p></td> <td style="width:134px;height:20px;"><p style="margin-left:81.2pt;">218</p></td> </tr> <tr> <td style="width:444px;height:20px;"><p style="margin-left:2.0pt;">Ёмкость масляного бака л</p></td> <td style="width:134px;height:20px;"><p style="margin-left:87.1pt;">17</p></td> </tr> <tr> <td style="width:444px;height:20px;"><p style="margin-left:2.0pt;">Объём охлаждающей жидкости (только двигатель) л</p></td> <td style="width:134px;height:20px;"><p style="margin-left:87.1pt;">23</p></td> </tr> <tr> <td style="width:444px;height:20px;"><p style="margin-left:2.0pt;">Система запуска</p></td> <td style="width:134px;height:20px;"><p style="margin-left:27.1pt;">электрический</p></td> </tr> <tr> <td colspan="2" style="width:578px;height:20px;"><p style="margin-left:143.5pt;"><strong>Xара</strong><strong>ктеристики</strong> <strong>Генератора</strong></p></td> </tr> <tr> <td style="width:444px;height:20px;"><p style="margin-left:2.0pt;">Модель</p></td> <td style="width:134px;height:20px;"><p style="margin-left:73.55pt;">274C</p></td> </tr> <tr> <td style="width:444px;height:20px;"><p style="margin-left:2.0pt;">Фазы / полюса</p></td> <td style="width:134px;height:20px;"><p style="margin-left:93.0pt;">3</p></td> </tr> <tr> <td style="width:444px;height:20px;"><p style="margin-left:2.0pt;">Частота / скорость вращения</p></td> <td style="width:134px;height:20px;"><p style="margin-left:29.6pt;">50Hz/1500rpm</p></td> </tr> <tr> <td style="width:444px;height:20px;"><p style="margin-left:2.0pt;">Постоянная мощность кВа</p></td> <td style="width:134px;height:20px;"><p style="margin-left:81.2pt;">100</p></td> </tr> <tr> <td style="width:444px;height:20px;"><p style="margin-left:2.0pt;">Тип</p></td> <td style="width:134px;height:20px;"><p style="margin-left:31.65pt;">бесщёточный</p></td> </tr> <tr> <td style="width:444px;height:20px;"><p style="margin-left:2.0pt;">Класс изоляции</p></td> <td style="width:134px;height:20px;"><p style="margin-left:91.2pt;">H</p></td> </tr> <tr> <td style="width:444px;height:20px;"><p style="margin-left:2.0pt;">Класс защиты обмоток</p></td> <td style="width:134px;height:20px;"><p style="margin-left:77.15pt;">IP23</p></td> </tr> <tr> <td style="width:444px;height:20px;"><p style="margin-left:2.0pt;">Фактор мощности</p></td> <td style="width:134px;height:20px;"><p style="margin-left:84.2pt;">0,8</p></td> </tr> <tr> <td style="width:444px;height:20px;"><p style="margin-left:2.0pt;">Количество опорных подшипников</p></td> <td style="width:134px;height:20px;"><p style="margin-left:33.95pt;">двухопорный</p></td> </tr> <tr> <td style="width:444px;height:20px;"><p style="margin-left:2.0pt;">Обмотка</p></td> <td style="width:134px;height:20px;"><p style="margin-left:84.2pt;">2/3</p></td> </tr> <tr> <td style="width:444px;height:20px;"><p style="margin-left:2.0pt;">Тип обмотки</p></td> <td style="width:134px;height:20px;"><p style="margin-left:87.1pt;">12</p></td> </tr> <tr> <td style="width:444px;height:20px;"><p style="margin-left:2.0pt;">Максимальная скорость об/мин</p></td> <td style="width:134px;height:20px;"><p style="margin-left:75.35pt;">2250</p></td> </tr> <tr> <td style="width:444px;height:20px;"><p style="margin-left:2.0pt;">Форма волны I.E.C = THF</p></td> <td style="width:134px;height:20px;"><p style="margin-left:73.3pt;">＜2%</p></td> </tr> <tr> <td style="width:444px;height:20px;"><p style="margin-left:2.0pt;">Форма волны NEMA = TIF</p></td> <td style="width:134px;height:20px;"><p style="margin-left:76.8pt;">＜50</p></td> </tr> <tr> <td style="width:444px;height:20px;"><p style="margin-left:2.0pt;">Регулируемый диапазон напряжения</p></td> <td style="width:134px;height:20px;"><p style="margin-left:69.0pt;">1,00%</p></td> </tr> </table>
Дизель генератор NE-K188S3 в шумозащитном кожухе | 12600,0 | USD | шт. | Ценовая доступность, эргономичность и удобство обслуживания являются преимуществами ДГУ NewEnergy серии - НОРМА. Станции на этих двигателях максимально походят для резервного энергоснабжения любых объектов экономики. | <table border="0" cellpadding="0" cellspacing="0"> <tr> <td style="width:405px;height:21px;"><p style="margin-left:131.6pt;"><strong>М</strong><strong>одель</strong></p></td> <td style="width:134px;height:21px;"><p style="margin-left:14.6pt;"><strong>N</strong><strong>E1-K88E3/S3</strong></p></td> </tr> <tr> <td style="width:405px;height:20px;"><p style="margin-left:2.0pt;">Постоянная мощность кВа</p></td> <td style="width:134px;height:20px;"><p style="margin-left:81.0pt;">188</p></td> </tr> <tr> <td style="width:405px;height:20px;"><p style="margin-left:2.0pt;">Резервная мощность кВа</p></td> <td style="width:134px;height:20px;"><p style="margin-left:81.0pt;">207</p></td> </tr> <tr> <td style="width:405px;height:20px;"><p style="margin-left:2.0pt;">Напряжение В</p></td> <td style="width:134px;height:20px;"><p style="margin-left:31.65pt;">400/230</p></td> </tr> <tr> <td style="width:405px;height:20px;"><p style="margin-left:2.0pt;">Частота Гц</p></td> <td style="width:134px;height:20px;"><p style="margin-left:44.85pt;">50</p></td> </tr> <tr> <td style="width:405px;height:20px;"><p style="margin-left:2.0pt;">Габариты, открытой на раме мм</p></td> <td style="width:134px;height:20px;"><p style="margin-left:17.5pt;">2400x1000x1600</p></td> </tr> <tr> <td style="width:405px;height:20px;"><p style="margin-left:2.0pt;">Топливный бак л</p></td> <td style="width:134px;height:20px;"><p style="margin-left:81.0pt;">390</p></td> </tr> <tr> <td style="width:405px;height:20px;"><p style="margin-left:2.0pt;">Вес октрытой на раме кг</p></td> <td style="width:134px;height:20px;"><p style="margin-left:75.1pt;">1549</p></td> </tr> <tr> <td style="width:405px;height:20px;"><p style="margin-left:2.0pt;">Габариты,в кожухе мм</p></td> <td style="width:134px;height:20px;"><p style="margin-left:17.5pt;">3300x1100x1750</p></td> </tr> <tr> <td style="width:405px;height:20px;"><p style="margin-left:2.0pt;">Топливный бак л</p></td> <td style="width:134px;height:20px;"><p style="margin-left:81.0pt;">370</p></td> </tr> <tr> <td style="width:405px;height:20px;"><p style="margin-left:2.0pt;">Вес, в кожухе кг</p></td> <td style="width:134px;height:20px;"><p style="margin-left:75.1pt;">2165</p></td> </tr> <tr> <td colspan="2" style="width:539px;height:20px;"><p style="margin-left:131.85pt;"><strong>Xара</strong><strong>ктеристики</strong> <strong>Двигател</strong><strong>я</strong></p></td> </tr> <tr> <td style="width:405px;height:20px;"><p style="margin-left:2.0pt;">Модель</p></td> <td style="width:134px;height:20px;"><p style="margin-left:51.35pt;">Серия R6</p></td> </tr> <tr> <td style="width:405px;height:20px;"><p style="margin-left:2.0pt;">Производитель</p></td> <td style="width:134px;height:20px;"><p style="margin-left:69.0pt;">KOFO</p></td> </tr> <tr> <td style="width:405px;height:20px;"><p style="margin-left:2.0pt;">Число цилиндров</p></td> <td style="width:134px;height:20px;"><p style="margin-left:93.0pt;">6</p></td> </tr> <tr> <td style="width:405px;height:20px;"><p style="margin-left:2.0pt;">Охлаждение</p></td> <td style="width:134px;height:20px;"><p style="margin-left:57.8pt;">водяное</p></td> </tr> <tr> <td style="width:405px;height:20px;"><p style="margin-left:2.0pt;">Цикл</p></td> <td style="width:134px;height:20px;"><p style="margin-left:18.6pt;">четырехтактный</p></td> </tr> <tr> <td style="width:405px;height:20px;"><p style="margin-left:2.0pt;">Тип впуска</p></td> <td style="width:134px;height:20px;"><p style="margin-left:34.65pt;">Турбонаддув</p></td> </tr> <tr> <td style="width:405px;height:20px;"><p style="margin-left:2.0pt;">Cтепень сжатия / Компрессия</p></td> <td style="width:134px;height:20px;"><p style="margin-left:72.45pt;">17:01</p></td> </tr> <tr> <td style="width:405px;height:20px;"><p style="margin-left:2.0pt;">Диаметр и ход поршня мм</p></td> <td style="width:134px;height:20px;"><p style="margin-left:36.0pt;">105X135 mm</p></td> </tr> <tr> <td style="width:405px;height:20px;"><p style="margin-left:2.0pt;">Объём л</p></td> <td style="width:134px;height:20px;"><p style="margin-left:78.35pt;">7,69</p></td> </tr> <tr> <td style="width:405px;height:20px;"><p style="margin-left:2.0pt;">Чистый вес кг</p></td> <td style="width:134px;height:20px;"><p style="margin-left:81.2pt;">670</p></td> </tr> <tr> <td style="width:405px;height:20px;"><p style="margin-left:2.0pt;">Номинальная мощность кВт</p></td> <td style="width:134px;height:20px;"><p style="margin-left:81.2pt;">170</p></td> </tr> <tr> <td style="width:405px;height:20px;"><p style="margin-left:2.0pt;">Cкорость вращения об/мин</p></td> <td style="width:134px;height:20px;"><p style="margin-left:75.1pt;">1500</p></td> </tr> <tr> <td style="width:405px;height:20px;"><p style="margin-left:2.0pt;">Расход топлива г/кВт*ч</p></td> <td style="width:134px;height:20px;"><p style="margin-left:81.2pt;">218</p></td> </tr> <tr> <td style="width:405px;height:20px;"><p style="margin-left:2.0pt;">Ёмкость масляного бака л</p></td> <td style="width:134px;height:20px;"><p style="margin-left:87.1pt;">17</p></td> </tr> <tr> <td style="width:405px;height:20px;"><p style="margin-left:2.0pt;">Объём охлаждающей жидкости (только двигатель) л</p></td> <td style="width:134px;height:20px;"><p style="margin-left:87.1pt;">23</p></td> </tr> <tr> <td style="width:405px;height:20px;"><p style="margin-left:2.0pt;">Система запуска</p></td> <td style="width:134px;height:20px;"><p style="margin-left:27.1pt;">электрический</p></td> </tr> <tr> <td colspan="2" style="width:539px;height:20px;"><p style="margin-left:129.0pt;"><strong>Xара</strong><strong>ктеристики</strong> <strong>Генератора</strong></p></td> </tr> <tr> <td style="width:405px;height:20px;"><p style="margin-left:2.0pt;">Модель</p></td> <td style="width:134px;height:20px;"><p style="margin-left:73.05pt;">274G</p></td> </tr> <tr> <td style="width:405px;height:20px;"><p style="margin-left:2.0pt;">Фазы / полюса</p></td> <td style="width:134px;height:20px;"><p style="margin-left:93.0pt;">3</p></td> </tr> <tr> <td style="width:405px;height:20px;"><p style="margin-left:2.0pt;">Частота / скорость вращения</p></td> <td style="width:134px;height:20px;"><p style="margin-left:29.6pt;">50Hz/1500rpm</p></td> </tr> <tr> <td style="width:405px;height:20px;"><p style="margin-left:2.0pt;">Постоянная мощность кВа</p></td> <td style="width:134px;height:20px;"><p style="margin-left:81.2pt;">188</p></td> </tr> <tr> <td style="width:405px;height:20px;"><p style="margin-left:2.0pt;">Тип</p></td> <td style="width:134px;height:20px;"><p style="margin-left:31.65pt;">бесщёточный</p></td> </tr> <tr> <td style="width:405px;height:20px;"><p style="margin-left:2.0pt;">Класс изоляции</p></td> <td style="width:134px;height:20px;"><p style="margin-left:91.2pt;">H</p></td> </tr> <tr> <td style="width:405px;height:20px;"><p style="margin-left:2.0pt;">Класс защиты обмоток</p></td> <td style="width:134px;height:20px;"><p style="margin-left:77.15pt;">IP23</p></td> </tr> <tr> <td style="width:405px;height:20px;"><p style="margin-left:2.0pt;">Фактор мощности</p></td> <td style="width:134px;height:20px;"><p style="margin-left:84.2pt;">0,8</p></td> </tr> <tr> <td style="width:405px;height:20px;"><p style="margin-left:2.0pt;">Количество опорных подшипников</p></td> <td style="width:134px;height:20px;"><p style="margin-left:33.95pt;">двухопорный</p></td> </tr> <tr> <td style="width:405px;height:20px;"><p style="margin-left:2.0pt;">Обмотка</p></td> <td style="width:134px;height:20px;"><p style="margin-left:84.2pt;">2/4</p></td> </tr> <tr> <td style="width:405px;height:20px;"><p style="margin-left:2.0pt;">Тип обмотки</p></td> <td style="width:134px;height:20px;"><p style="margin-left:87.1pt;">12</p></td> </tr> <tr> <td style="width:405px;height:20px;"><p style="margin-left:2.0pt;">Максимальная скорость об/мин</p></td> <td style="width:134px;height:20px;"><p style="margin-left:36.6pt;">2250Rev/min</p></td> </tr> <tr> <td style="width:405px;height:20px;"><p style="margin-left:2.0pt;">Форма волны I.E.C = THF</p></td> <td style="width:134px;height:20px;"><p style="margin-left:73.3pt;">＜2%</p></td> </tr> <tr> <td style="width:405px;height:20px;"><p style="margin-left:2.0pt;">Форма волны NEMA = TIF</p></td> <td style="width:134px;height:20px;"><p style="margin-left:76.8pt;">＜50</p></td> </tr> <tr> <td style="width:405px;height:20px;"><p style="margin-left:2.0pt;">Регулируемый диапазон напряжения</p></td> <td style="width:134px;height:20px;"><p style="margin-left:69.0pt;">1,00%</p></td> </tr> </table>
Дизель генератор NE-K200S3 в шумозащитном кожухе | 18600,0 | USD | шт. | Ценовая доступность, эргономичность и удобство обслуживания являются преимуществами ДГУ NewEnergy серии - НОРМА. Станции на этих двигателях максимально походят для резервного энергоснабжения любых объектов экономики. | <table border="0" cellpadding="0" cellspacing="0"> <tr> <td style="width:405px;height:21px;"><p style="margin-left:131.6pt;"><strong>М</strong><strong>одель</strong></p></td> <td style="width:171px;height:21px;"><p style="margin-left:28.3pt;"><strong>N</strong><strong>E-K200E3/S3</strong></p></td> </tr> <tr> <td style="width:405px;height:20px;"><p style="margin-left:2.0pt;">Постоянная мощность кВа</p></td> <td style="width:171px;height:20px;"><p style="margin-left:108.45pt;">200</p></td> </tr> <tr> <td style="width:405px;height:20px;"><p style="margin-left:2.0pt;">Резервная мощность кВа</p></td> <td style="width:171px;height:20px;"><p style="margin-left:108.45pt;">220</p></td> </tr> <tr> <td style="width:405px;height:20px;"><p style="margin-left:2.0pt;">Напряжение В</p></td> <td style="width:171px;height:20px;"><p style="margin-left:45.45pt;">400/230</p></td> </tr> <tr> <td style="width:405px;height:20px;"><p style="margin-left:2.0pt;">Частота Гц</p></td> <td style="width:171px;height:20px;"><p style="margin-left:58.65pt;">50</p></td> </tr> <tr> <td style="width:405px;height:20px;"><p style="margin-left:2.0pt;">Габариты, открытой на раме мм</p></td> <td rowspan="6" style="width:171px;height:20px;"><p></p><p></p><p></p><p style="margin-left:12.0pt;">Обновление чертежа</p></td> </tr> <tr> <td style="width:405px;height:20px;"><p style="margin-left:2.0pt;">Топливный бак л</p></td> </tr> <tr> <td style="width:405px;height:20px;"><p style="margin-left:2.0pt;">Вес октрытой на раме кг</p></td> </tr> <tr> <td style="width:405px;height:20px;"><p style="margin-left:2.0pt;">Габариты,в кожухе мм</p></td> </tr> <tr> <td style="width:405px;height:20px;"><p style="margin-left:2.0pt;">Топливный бак л</p></td> </tr> <tr> <td style="width:405px;height:20px;"><p style="margin-left:2.0pt;">Вес, в кожухе кг</p></td> </tr> <tr> <td colspan="2" style="width:576px;height:20px;"><p style="margin-left:145.65pt;"><strong>Xара</strong><strong>ктеристики</strong> <strong>Двигател</strong><strong>я</strong></p></td> </tr> <tr> <td style="width:405px;height:20px;"><p style="margin-left:2.0pt;">Модель</p></td> <td style="width:171px;height:20px;"><p style="margin-left:79.65pt;">6126-68D</p></td> </tr> <tr> <td style="width:405px;height:20px;"><p style="margin-left:2.0pt;">Производитель</p></td> <td style="width:171px;height:20px;"><p style="margin-left:96.45pt;">KOFO</p></td> </tr> <tr> <td style="width:405px;height:20px;"><p style="margin-left:2.0pt;">Число цилиндров</p></td> <td style="width:171px;height:20px;"><p style="margin-left:120.2pt;">6</p></td> </tr> <tr> <td style="width:405px;height:20px;"><p style="margin-left:2.0pt;">Охлаждение</p></td> <td style="width:171px;height:20px;"><p style="margin-left:85.3pt;">водяное</p></td> </tr> <tr> <td style="width:405px;height:20px;"><p style="margin-left:2.0pt;">Цикл</p></td> <td style="width:171px;height:20px;"><p style="margin-left:46.05pt;">четырехтактный</p></td> </tr> <tr> <td style="width:405px;height:20px;"><p style="margin-left:2.0pt;">Тип впуска</p></td> <td style="width:171px;height:20px;"><p style="margin-left:62.15pt;">Турбонаддув</p></td> </tr> <tr> <td style="width:405px;height:20px;"><p style="margin-left:2.0pt;">Cтепень сжатия / Компрессия</p></td> <td style="width:171px;height:20px;"><p style="margin-left:99.95pt;">17:01</p></td> </tr> <tr> <td style="width:405px;height:20px;"><p style="margin-left:2.0pt;">Диаметр и ход поршня мм</p></td> <td style="width:171px;height:20px;"><p style="margin-left:63.45pt;">126X130 mm</p></td> </tr> <tr> <td style="width:405px;height:20px;"><p style="margin-left:2.0pt;">Объём л</p></td> <td style="width:171px;height:20px;"><p style="margin-left:105.6pt;">9,73</p></td> </tr> <tr> <td style="width:405px;height:20px;"><p style="margin-left:2.0pt;">Чистый вес кг</p></td> <td style="width:171px;height:20px;"><p style="margin-left:108.45pt;">850</p></td> </tr> <tr> <td style="width:405px;height:20px;"><p style="margin-left:2.0pt;">Номинальная мощность кВт</p></td> <td style="width:171px;height:20px;"><p style="margin-left:108.45pt;">170</p></td> </tr> <tr> <td style="width:405px;height:20px;"><p style="margin-left:2.0pt;">Cкорость вращения об/мин</p></td> <td style="width:171px;height:20px;"><p style="margin-left:102.55pt;">1500</p></td> </tr> <tr> <td style="width:405px;height:20px;"><p style="margin-left:2.0pt;">Расход топлива г/кВт*ч</p></td> <td style="width:171px;height:20px;"><p style="margin-left:108.45pt;">215</p></td> </tr> <tr> <td style="width:405px;height:20px;"><p style="margin-left:2.0pt;">Ёмкость масляного бака л</p></td> <td style="width:171px;height:20px;"><p style="margin-left:114.35pt;">30</p></td> </tr> <tr> <td style="width:405px;height:20px;"><p style="margin-left:2.0pt;">Объём охлаждающей жидкости (только двигатель) л</p></td> <td style="width:171px;height:20px;"><p style="margin-left:114.35pt;">39</p></td> </tr> <tr> <td style="width:405px;height:20px;"><p style="margin-left:2.0pt;">Система запуска</p></td> <td style="width:171px;height:20px;"><p style="margin-left:54.6pt;">электрический</p></td> </tr> <tr> <td colspan="2" style="width:576px;height:20px;"><p style="margin-left:142.8pt;"><strong>Xара</strong><strong>ктеристики</strong> <strong>Генератора</strong></p></td> </tr> <tr> <td style="width:405px;height:20px;"><p style="margin-left:2.0pt;">Модель</p></td> <td style="width:171px;height:20px;"><p style="margin-left:101.0pt;">274H</p></td> </tr> <tr> <td style="width:405px;height:20px;"><p style="margin-left:2.0pt;">Фазы / полюса</p></td> <td style="width:171px;height:20px;"><p style="margin-left:120.45pt;">3</p></td> </tr> <tr> <td style="width:405px;height:20px;"><p style="margin-left:2.0pt;">Частота / скорость вращения</p></td> <td style="width:171px;height:20px;"><p style="margin-left:57.1pt;">50Hz/1500rpm</p></td> </tr> <tr> <td style="width:405px;height:20px;"><p style="margin-left:2.0pt;">Постоянная мощность кВа</p></td> <td style="width:171px;height:20px;"><p style="margin-left:108.7pt;">200</p></td> </tr> <tr> <td style="width:405px;height:20px;"><p style="margin-left:2.0pt;">Тип</p></td> <td style="width:171px;height:20px;"><p style="margin-left:59.15pt;">бесщёточный</p></td> </tr> <tr> <td style="width:405px;height:20px;"><p style="margin-left:2.0pt;">Класс изоляции</p></td> <td style="width:171px;height:20px;"><p style="margin-left:118.65pt;">H</p></td> </tr> <tr> <td style="width:405px;height:20px;"><p style="margin-left:2.0pt;">Класс защиты обмоток</p></td> <td style="width:171px;height:20px;"><p style="margin-left:104.6pt;">IP23</p></td> </tr> <tr> <td style="width:405px;height:20px;"><p style="margin-left:2.0pt;">Фактор мощности</p></td> <td style="width:171px;height:20px;"><p style="margin-left:111.7pt;">0,8</p></td> </tr> <tr> <td style="width:405px;height:20px;"><p style="margin-left:2.0pt;">Количество опорных подшипников</p></td> <td style="width:171px;height:20px;"><p style="margin-left:61.4pt;">двухопорный</p></td> </tr> <tr> <td style="width:405px;height:20px;"><p style="margin-left:2.0pt;">Обмотка</p></td> <td style="width:171px;height:20px;"><p style="margin-left:111.7pt;">2/5</p></td> </tr> <tr> <td style="width:405px;height:20px;"><p style="margin-left:2.0pt;">Тип обмотки</p></td> <td style="width:171px;height:20px;"><p style="margin-left:114.6pt;">12</p></td> </tr> <tr> <td style="width:405px;height:20px;"><p style="margin-left:2.0pt;">Максимальная скорость об/мин</p></td> <td style="width:171px;height:20px;"><p style="margin-left:64.05pt;">2250Rev/min</p></td> </tr> <tr> <td style="width:405px;height:20px;"><p style="margin-left:2.0pt;">Форма волны I.E.C = THF</p></td> <td style="width:171px;height:20px;"><p style="margin-left:100.8pt;">＜2%</p></td> </tr> <tr> <td style="width:405px;height:20px;"><p style="margin-left:2.0pt;">Форма волны NEMA = TIF</p></td> <td style="width:171px;height:20px;"><p style="margin-left:104.25pt;">＜50</p></td> </tr> <tr> <td style="width:405px;height:20px;"><p style="margin-left:2.0pt;">Регулируемый диапазон напряжения</p></td> <td style="width:171px;height:20px;"><p style="margin-left:96.45pt;">1,00%</p></td> </tr> </table>
Дизель генератор NE-K75E3 | 5800,0 | USD | шт. | Ценовая доступность, эргономичность и удобство обслуживания являются преимуществами ДГУ NewEnergy серии - НОРМА. Станции на этих двигателях максимально походят для резервного энергоснабжения любых объектов экономики. | <table border="0" cellpadding="0" cellspacing="0"> <tr> <td style="width:444px;height:21px;"><p style="margin-left:146.15pt;"><strong>М</strong><strong>одель</strong></p></td> <td style="width:134px;height:21px;"><p style="margin-left:17.5pt;"><strong>N</strong><strong>E-K75E3/S3</strong></p></td> </tr> <tr> <td style="width:444px;height:20px;"><p style="margin-left:2.0pt;">Постоянная мощность кВа</p></td> <td style="width:134px;height:20px;"><p style="margin-left:86.85pt;">75</p></td> </tr> <tr> <td style="width:444px;height:20px;"><p style="margin-left:2.0pt;">Резервная мощность кВа</p></td> <td style="width:134px;height:20px;"><p style="margin-left:78.1pt;">82,5</p></td> </tr> <tr> <td style="width:444px;height:20px;"><p style="margin-left:2.0pt;">Напряжение В</p></td> <td style="width:134px;height:20px;"><p style="margin-left:31.65pt;">400/230</p></td> </tr> <tr> <td style="width:444px;height:20px;"><p style="margin-left:2.0pt;">Частота Гц</p></td> <td style="width:134px;height:20px;"><p style="margin-left:44.85pt;">50</p></td> </tr> <tr> <td style="width:444px;height:20px;"><p style="margin-left:2.0pt;">Габариты, открытой на раме мм</p></td> <td style="width:134px;height:20px;"><p style="margin-left:23.4pt;">1900x900x1210</p></td> </tr> <tr> <td style="width:444px;height:19px;"><p style="margin-left:2.0pt;">Топливный бак л</p></td> <td style="width:134px;height:19px;"><p style="margin-left:81.0pt;">170</p></td> </tr> <tr> <td style="width:444px;height:19px;"><p style="margin-left:2.0pt;">Вес октрытой на раме кг</p></td> <td style="width:134px;height:19px;"><p style="margin-left:75.1pt;">1180</p></td> </tr> <tr> <td style="width:444px;height:20px;"><p style="margin-left:2.0pt;">Габариты,в кожухе мм</p></td> <td style="width:134px;height:20px;"><p style="margin-left:17.5pt;">2700x1000x1360</p></td> </tr> <tr> <td style="width:444px;height:20px;"><p style="margin-left:2.0pt;">Топливный бак л</p></td> <td style="width:134px;height:20px;"><p style="margin-left:81.0pt;">140</p></td> </tr> <tr> <td style="width:444px;height:20px;"><p style="margin-left:2.0pt;">Вес, в кожухе кг</p></td> <td style="width:134px;height:20px;"><p style="margin-left:75.1pt;">1624</p></td> </tr> <tr> <td colspan="2" style="width:578px;height:20px;"><p style="margin-left:146.4pt;"><strong>Xара</strong><strong>ктеристики</strong> <strong>Двигател</strong><strong>я</strong></p></td> </tr> <tr> <td style="width:444px;height:20px;"><p style="margin-left:2.0pt;">Модель</p></td> <td style="width:134px;height:20px;"><p style="margin-left:51.35pt;">Серия R4</p></td> </tr> <tr> <td style="width:444px;height:20px;"><p style="margin-left:2.0pt;">Производитель</p></td> <td style="width:134px;height:20px;"><p style="margin-left:69.0pt;">KOFO</p></td> </tr> <tr> <td style="width:444px;height:20px;"><p style="margin-left:2.0pt;">Число цилиндров</p></td> <td style="width:134px;height:20px;"><p style="margin-left:93.0pt;">4</p></td> </tr> <tr> <td style="width:444px;height:20px;"><p style="margin-left:2.0pt;">Охлаждение</p></td> <td style="width:134px;height:20px;"><p style="margin-left:57.8pt;">водяное</p></td> </tr> <tr> <td style="width:444px;height:20px;"><p style="margin-left:2.0pt;">Цикл</p></td> <td style="width:134px;height:20px;"><p style="margin-left:18.6pt;">четырехтактный</p></td> </tr> <tr> <td style="width:444px;height:20px;"><p style="margin-left:2.0pt;">Тип впуска</p></td> <td style="width:134px;height:20px;"><p style="margin-left:34.65pt;">Турбонаддув</p></td> </tr> <tr> <td style="width:444px;height:20px;"><p style="margin-left:2.0pt;">Cтепень сжатия / Компрессия</p></td> <td style="width:134px;height:20px;"><p style="margin-left:72.45pt;">17:01</p></td> </tr> <tr> <td style="width:444px;height:20px;"><p style="margin-left:2.0pt;">Диаметр и ход поршня мм</p></td> <td style="width:134px;height:20px;"><p style="margin-left:56.6pt;">105X125</p></td> </tr> <tr> <td style="width:444px;height:20px;"><p style="margin-left:2.0pt;">Объём л</p></td> <td style="width:134px;height:20px;"><p style="margin-left:78.35pt;">4,33</p></td> </tr> <tr> <td style="width:444px;height:20px;"><p style="margin-left:2.0pt;">Чистый вес кг</p></td> <td style="width:134px;height:20px;"><p style="margin-left:81.2pt;">490</p></td> </tr> <tr> <td style="width:444px;height:20px;"><p style="margin-left:2.0pt;">Номинальная мощность кВт</p></td> <td style="width:134px;height:20px;"><p style="margin-left:87.1pt;">66</p></td> </tr> <tr> <td style="width:444px;height:20px;"><p style="margin-left:2.0pt;">Cкорость вращения об/мин</p></td> <td style="width:134px;height:20px;"><p style="margin-left:75.1pt;">1500</p></td> </tr> <tr> <td style="width:444px;height:20px;"><p style="margin-left:2.0pt;">Расход топлива г/кВт*ч</p></td> <td style="width:134px;height:20px;"><p style="margin-left:81.2pt;">225</p></td> </tr> <tr> <td style="width:444px;height:20px;"><p style="margin-left:2.0pt;">Ёмкость масляного бака л</p></td> <td style="width:134px;height:20px;"><p style="margin-left:87.1pt;">16</p></td> </tr> <tr> <td style="width:444px;height:20px;"><p style="margin-left:2.0pt;">Объём охлаждающей жидкости (только двигатель) л</p></td> <td style="width:134px;height:20px;"><p style="margin-left:87.1pt;">16</p></td> </tr> <tr> <td style="width:444px;height:20px;"><p style="margin-left:2.0pt;">Система запуска</p></td> <td style="width:134px;height:20px;"><p style="margin-left:27.1pt;">электрический</p></td> </tr> <tr> <td colspan="2" style="width:578px;height:20px;"><p style="margin-left:143.5pt;"><strong>Xара</strong><strong>ктеристики</strong> <strong>Генератора</strong></p></td> </tr> <tr> <td style="width:444px;height:20px;"><p style="margin-left:2.0pt;">Модель</p></td> <td style="width:134px;height:20px;"><p style="margin-left:74.75pt;">224F</p></td> </tr> <tr> <td style="width:444px;height:20px;"><p style="margin-left:2.0pt;">Фазы / полюса</p></td> <td style="width:134px;height:20px;"><p style="margin-left:93.0pt;">3</p></td> </tr> <tr> <td style="width:444px;height:20px;"><p style="margin-left:2.0pt;">Частота / скорость вращения</p></td> <td style="width:134px;height:20px;"><p style="margin-left:29.6pt;">50Hz/1500rpm</p></td> </tr> <tr> <td style="width:444px;height:20px;"><p style="margin-left:2.0pt;">Постоянная мощность кВа</p></td> <td style="width:134px;height:20px;"><p style="margin-left:87.1pt;">75</p></td> </tr> <tr> <td style="width:444px;height:20px;"><p style="margin-left:2.0pt;">Тип</p></td> <td style="width:134px;height:20px;"><p style="margin-left:31.65pt;">бесщёточный</p></td> </tr> <tr> <td style="width:444px;height:20px;"><p style="margin-left:2.0pt;">Класс изоляции</p></td> <td style="width:134px;height:20px;"><p style="margin-left:91.2pt;">H</p></td> </tr> <tr> <td style="width:444px;height:20px;"><p style="margin-left:2.0pt;">Класс защиты обмоток</p></td> <td style="width:134px;height:20px;"><p style="margin-left:77.15pt;">IP23</p></td> </tr> <tr> <td style="width:444px;height:20px;"><p style="margin-left:2.0pt;">Фактор мощности</p></td> <td style="width:134px;height:20px;"><p style="margin-left:84.2pt;">0,8</p></td> </tr> <tr> <td style="width:444px;height:20px;"><p style="margin-left:2.0pt;">Количество опорных подшипников</p></td> <td style="width:134px;height:20px;"><p style="margin-left:33.95pt;">двухопорный</p></td> </tr> <tr> <td style="width:444px;height:20px;"><p style="margin-left:2.0pt;">Обмотка</p></td> <td style="width:134px;height:20px;"><p style="margin-left:84.2pt;">2/3</p></td> </tr> <tr> <td style="width:444px;height:20px;"><p style="margin-left:2.0pt;">Тип обмотки</p></td> <td style="width:134px;height:20px;"><p style="margin-left:87.1pt;">12</p></td> </tr> <tr> <td style="width:444px;height:20px;"><p style="margin-left:2.0pt;">Максимальная скорость об/мин</p></td> <td style="width:134px;height:20px;"><p style="margin-left:75.35pt;">2250</p></td> </tr> <tr> <td style="width:444px;height:20px;"><p style="margin-left:2.0pt;">Форма волны I.E.C = THF</p></td> <td style="width:134px;height:20px;"><p style="margin-left:73.3pt;">＜2%</p></td> </tr> <tr> <td style="width:444px;height:20px;"><p style="margin-left:2.0pt;">Форма волны NEMA = TIF</p></td> <td style="width:134px;height:20px;"><p style="margin-left:76.8pt;">＜50</p></td> </tr> <tr> <td style="width:444px;height:20px;"><p style="margin-left:2.0pt;">Регулируемый диапазон напряжения</p></td> <td style="width:134px;height:20px;"><p style="margin-left:69.0pt;">1,00%</p></td> </tr> </table>
Дизель генератор NE-K250E3 | 16500,0 | USD | шт. | Ценовая доступность, эргономичность и удобство обслуживания являются преимуществами ДГУ NewEnergy серии - НОРМА. Станции на этих двигателях максимально походят для резервного энергоснабжения любых объектов экономики. | <table border="0" cellpadding="0" cellspacing="0"> <tr> <td style="width:405px;height:21px;"><p style="margin-left:131.6pt;"><strong>М</strong><strong>одель</strong></p></td> <td style="width:165px;height:21px;"><p style="margin-left:26.25pt;"><strong>N</strong><strong>E-K250E3/S3</strong></p></td> </tr> <tr> <td style="width:405px;height:20px;"><p style="margin-left:2.0pt;">Постоянная мощность кВа</p></td> <td style="width:165px;height:20px;"><p style="margin-left:104.4pt;">250</p></td> </tr> <tr> <td style="width:405px;height:20px;"><p style="margin-left:2.0pt;">Резервная мощность кВа</p></td> <td style="width:165px;height:20px;"><p style="margin-left:104.4pt;">275</p></td> </tr> <tr> <td style="width:405px;height:20px;"><p style="margin-left:2.0pt;">Напряжение В</p></td> <td style="width:165px;height:20px;"><p></p></td> </tr> <tr> <td style="width:405px;height:20px;"><p style="margin-left:2.0pt;">Частота Гц</p></td> <td style="width:165px;height:20px;"><p></p></td> </tr> <tr> <td style="width:405px;height:20px;"><p style="margin-left:2.0pt;">Габариты, открытой на раме мм</p></td> <td rowspan="6" style="width:165px;height:20px;"><p></p><p></p><p></p><p style="margin-left:9.95pt;">Обновление чертежа</p></td> </tr> <tr> <td style="width:405px;height:20px;"><p style="margin-left:2.0pt;">Топливный бак л</p></td> </tr> <tr> <td style="width:405px;height:20px;"><p style="margin-left:2.0pt;">Вес октрытой на раме кг</p></td> </tr> <tr> <td style="width:405px;height:20px;"><p style="margin-left:2.0pt;">Габариты,в кожухе мм</p></td> </tr> <tr> <td style="width:405px;height:20px;"><p style="margin-left:2.0pt;">Топливный бак л</p></td> </tr> <tr> <td style="width:405px;height:20px;"><p style="margin-left:2.0pt;">Вес, в кожухе кг</p></td> </tr> <tr> <td colspan="2" style="width:570px;height:20px;"><p style="margin-left:143.6pt;"><strong>Xара</strong><strong>ктеристики</strong> <strong>Двигател</strong><strong>я</strong></p></td> </tr> <tr> <td style="width:405px;height:20px;"><p style="margin-left:2.0pt;">Модел</p></td> <td style="width:165px;height:20px;"><p style="margin-left:75.8pt;">6126-42D</p></td> </tr> <tr> <td style="width:405px;height:20px;"><p style="margin-left:2.0pt;">Производитель</p></td> <td style="width:165px;height:20px;"><p style="margin-left:92.35pt;">KOFO</p></td> </tr> <tr> <td style="width:405px;height:20px;"><p style="margin-left:2.0pt;">Число цилиндров</p></td> <td style="width:165px;height:20px;"><p style="margin-left:116.4pt;">6</p></td> </tr> <tr> <td style="width:405px;height:20px;"><p style="margin-left:2.0pt;">Охлаждение</p></td> <td style="width:165px;height:20px;"><p style="margin-left:81.2pt;">водяное</p></td> </tr> <tr> <td style="width:405px;height:20px;"><p style="margin-left:2.0pt;">Цикл</p></td> <td style="width:165px;height:20px;"><p style="margin-left:42.0pt;">четырехтактный</p></td> </tr> <tr> <td style="width:405px;height:20px;"><p style="margin-left:2.0pt;">Тип впуска</p></td> <td style="width:165px;height:20px;"><p style="margin-left:58.05pt;">Турбонаддув</p></td> </tr> <tr> <td style="width:405px;height:20px;"><p style="margin-left:2.0pt;">Cтепень сжатия / Компрессия</p></td> <td style="width:165px;height:20px;"><p style="margin-left:95.85pt;">17:01</p></td> </tr> <tr> <td style="width:405px;height:20px;"><p style="margin-left:2.0pt;">Диаметр и ход поршня мм</p></td> <td style="width:165px;height:20px;"><p style="margin-left:59.35pt;">126X130 mm</p></td> </tr> <tr> <td style="width:405px;height:20px;"><p style="margin-left:2.0pt;">Объём л</p></td> <td style="width:165px;height:20px;"><p style="margin-left:101.75pt;">9,73</p></td> </tr> <tr> <td style="width:405px;height:20px;"><p style="margin-left:2.0pt;">Чистый вес кг</p></td> <td style="width:165px;height:20px;"><p style="margin-left:104.6pt;">850</p></td> </tr> <tr> <td style="width:405px;height:20px;"><p style="margin-left:2.0pt;">Номинальная мощность кВт</p></td> <td style="width:165px;height:20px;"><p style="margin-left:104.6pt;">210</p></td> </tr> <tr> <td style="width:405px;height:20px;"><p style="margin-left:2.0pt;">Cкорость вращения об/мин</p></td> <td style="width:165px;height:20px;"><p style="margin-left:98.5pt;">1500</p></td> </tr> <tr> <td style="width:405px;height:20px;"><p style="margin-left:2.0pt;">Расход топлива г/кВт*ч</p></td> <td style="width:165px;height:20px;"><p style="margin-left:104.6pt;">215</p></td> </tr> <tr> <td style="width:405px;height:20px;"><p style="margin-left:2.0pt;">Ёмкость масляного бака л</p></td> <td style="width:165px;height:20px;"><p style="margin-left:110.5pt;">30</p></td> </tr> <tr> <td style="width:405px;height:20px;"><p style="margin-left:2.0pt;">Объём охлаждающей жидкости (только двигатель) л</p></td> <td style="width:165px;height:20px;"><p style="margin-left:110.5pt;">39</p></td> </tr> <tr> <td style="width:405px;height:20px;"><p style="margin-left:2.0pt;">Система запуска</p></td> <td style="width:165px;height:20px;"><p style="margin-left:50.5pt;">электрический</p></td> </tr> <tr> <td colspan="2" style="width:570px;height:20px;"><p style="margin-left:140.75pt;"><strong>Xара</strong><strong>ктеристики</strong> <strong>Генератора</strong></p></td> </tr> <tr> <td style="width:405px;height:20px;"><p style="margin-left:2.0pt;">Модел</p></td> <td style="width:165px;height:20px;"><p style="margin-left:97.55pt;">274K</p></td> </tr> <tr> <td style="width:405px;height:20px;"><p style="margin-left:2.0pt;">Фазы / полюса</p></td> <td style="width:165px;height:20px;"><p style="margin-left:116.4pt;">3</p></td> </tr> <tr> <td style="width:405px;height:20px;"><p style="margin-left:2.0pt;">Частота / скорость вращения</p></td> <td style="width:165px;height:20px;"><p style="margin-left:53.0pt;">50Hz/1500rpm</p></td> </tr> <tr> <td style="width:405px;height:20px;"><p style="margin-left:2.0pt;">Постоянная мощность кВа</p></td> <td style="width:165px;height:20px;"><p style="margin-left:104.6pt;">250</p></td> </tr> <tr> <td style="width:405px;height:20px;"><p style="margin-left:2.0pt;">Тип</p></td> <td style="width:165px;height:20px;"><p style="margin-left:55.05pt;">бесщёточный</p></td> </tr> <tr> <td style="width:405px;height:20px;"><p style="margin-left:2.0pt;">Класс изоляции</p></td> <td style="width:165px;height:20px;"><p style="margin-left:114.6pt;">H</p></td> </tr> <tr> <td style="width:405px;height:20px;"><p style="margin-left:2.0pt;">Класс защиты обмоток</p></td> <td style="width:165px;height:20px;"><p style="margin-left:100.55pt;">IP23</p></td> </tr> <tr> <td style="width:405px;height:20px;"><p style="margin-left:2.0pt;">Фактор мощности</p></td> <td style="width:165px;height:20px;"><p style="margin-left:107.6pt;">0,8</p></td> </tr> <tr> <td style="width:405px;height:20px;"><p style="margin-left:2.0pt;">Количество опорных подшипников</p></td> <td style="width:165px;height:20px;"><p style="margin-left:57.35pt;">двухопорный</p></td> </tr> <tr> <td style="width:405px;height:20px;"><p style="margin-left:2.0pt;">Обмотка</p></td> <td style="width:165px;height:20px;"><p style="margin-left:107.6pt;">2/7</p></td> </tr> <tr> <td style="width:405px;height:20px;"><p style="margin-left:2.0pt;">Тип обмотки</p></td> <td style="width:165px;height:20px;"><p style="margin-left:110.5pt;">12</p></td> </tr> <tr> <td style="width:405px;height:20px;"><p style="margin-left:2.0pt;">Максимальная скорость об/мин</p></td> <td style="width:165px;height:20px;"><p style="margin-left:60.0pt;">2250Rev/min</p></td> </tr> <tr> <td style="width:405px;height:20px;"><p style="margin-left:2.0pt;">Форма волны I.E.C = THF</p></td> <td style="width:165px;height:20px;"><p style="margin-left:96.7pt;">＜2%</p></td> </tr> <tr> <td style="width:405px;height:20px;"><p style="margin-left:2.0pt;">Форма волны NEMA = TIF</p></td> <td style="width:165px;height:20px;"><p style="margin-left:100.2pt;">＜50</p></td> </tr> <tr> <td style="width:405px;height:20px;"><p style="margin-left:2.0pt;">Регулируемый диапазон напряжения</p></td> <td style="width:165px;height:20px;"><p style="margin-left:92.35pt;">1,00%</p></td> </tr> </table>
Дизель генератор NE-K100E3 | 7000,0 | USD | шт. | Ценовая доступность, эргономичность и удобство обслуживания являются преимуществами ДГУ NewEnergy серии - НОРМА. Станции на этих двигателях максимально походят для резервного энергоснабжения любых объектов экономики. | <table border="0" cellpadding="0" cellspacing="0"> <tr> <td style="width:444px;height:21px;"><p style="margin-left:146.15pt;"><strong>М</strong><strong>одель</strong></p></td> <td style="width:134px;height:21px;"><p style="margin-left:14.6pt;"><strong>N</strong><strong>E-K100E3/S3</strong></p></td> </tr> <tr> <td style="width:444px;height:20px;"><p style="margin-left:2.0pt;">Постоянная мощность кВа</p></td> <td style="width:134px;height:20px;"><p style="margin-left:81.0pt;">100</p></td> </tr> <tr> <td style="width:444px;height:20px;"><p style="margin-left:2.0pt;">Резервная мощность кВа</p></td> <td style="width:134px;height:20px;"><p style="margin-left:81.0pt;">110</p></td> </tr> <tr> <td style="width:444px;height:20px;"><p style="margin-left:2.0pt;">Напряжение В</p></td> <td style="width:134px;height:20px;"><p style="margin-left:31.65pt;">400/230</p></td> </tr> <tr> <td style="width:444px;height:20px;"><p style="margin-left:2.0pt;">Частота Гц</p></td> <td style="width:134px;height:20px;"><p style="margin-left:44.85pt;">50</p></td> </tr> <tr> <td style="width:444px;height:20px;"><p style="margin-left:2.0pt;">Габариты, открытой на раме мм</p></td> <td style="width:134px;height:20px;"><p style="margin-left:17.5pt;">2400x1000x1600</p></td> </tr> <tr> <td style="width:444px;height:19px;"><p style="margin-left:2.0pt;">Топливный бак л</p></td> <td style="width:134px;height:19px;"><p style="margin-left:81.0pt;">390</p></td> </tr> <tr> <td style="width:444px;height:19px;"><p style="margin-left:2.0pt;">Вес октрытой на раме кг</p></td> <td style="width:134px;height:19px;"><p style="margin-left:75.1pt;">1350</p></td> </tr> <tr> <td style="width:444px;height:20px;"><p style="margin-left:2.0pt;">Габариты,в кожухе мм</p></td> <td style="width:134px;height:20px;"><p style="margin-left:17.5pt;">3300x1100x1750</p></td> </tr> <tr> <td style="width:444px;height:20px;"><p style="margin-left:2.0pt;">Топливный бак л</p></td> <td style="width:134px;height:20px;"><p style="margin-left:81.0pt;">370</p></td> </tr> <tr> <td style="width:444px;height:20px;"><p style="margin-left:2.0pt;">Вес, в кожухе кг</p></td> <td style="width:134px;height:20px;"><p style="margin-left:75.1pt;">1945</p></td> </tr> <tr> <td colspan="2" style="width:578px;height:20px;"><p style="margin-left:146.4pt;"><strong>Xара</strong><strong>ктеристики</strong> <strong>Двигател</strong><strong>я</strong></p></td> </tr> <tr> <td style="width:444px;height:20px;"><p style="margin-left:2.0pt;">Модель</p></td> <td style="width:134px;height:20px;"><p style="margin-left:51.35pt;">Серия R6</p></td> </tr> <tr> <td style="width:444px;height:20px;"><p style="margin-left:2.0pt;">Производитель</p></td> <td style="width:134px;height:20px;"><p style="margin-left:69.0pt;">KOFO</p></td> </tr> <tr> <td style="width:444px;height:20px;"><p style="margin-left:2.0pt;">Число цилиндров</p></td> <td style="width:134px;height:20px;"><p style="margin-left:93.0pt;">6</p></td> </tr> <tr> <td style="width:444px;height:20px;"><p style="margin-left:2.0pt;">Охлаждение</p></td> <td style="width:134px;height:20px;"><p style="margin-left:57.8pt;">водяное</p></td> </tr> <tr> <td style="width:444px;height:20px;"><p style="margin-left:2.0pt;">Цикл</p></td> <td style="width:134px;height:20px;"><p style="margin-left:18.6pt;">четырехтактный</p></td> </tr> <tr> <td style="width:444px;height:20px;"><p style="margin-left:2.0pt;">Тип впуска</p></td> <td style="width:134px;height:20px;"><p style="margin-left:34.65pt;">Турбонаддув</p></td> </tr> <tr> <td style="width:444px;height:20px;"><p style="margin-left:2.0pt;">Cтепень сжатия / Компрессия</p></td> <td style="width:134px;height:20px;"><p style="margin-left:72.45pt;">17:01</p></td> </tr> <tr> <td style="width:444px;height:20px;"><p style="margin-left:2.0pt;">Диаметр и ход поршня мм</p></td> <td style="width:134px;height:20px;"><p style="margin-left:56.6pt;">105X130</p></td> </tr> <tr> <td style="width:444px;height:20px;"><p style="margin-left:2.0pt;">Объём л</p></td> <td style="width:134px;height:20px;"><p style="margin-left:78.35pt;">6,75</p></td> </tr> <tr> <td style="width:444px;height:20px;"><p style="margin-left:2.0pt;">Чистый вес кг</p></td> <td style="width:134px;height:20px;"><p style="margin-left:81.2pt;">630</p></td> </tr> <tr> <td style="width:444px;height:20px;"><p style="margin-left:2.0pt;">Номинальная мощность кВт</p></td> <td style="width:134px;height:20px;"><p style="margin-left:81.2pt;">110</p></td> </tr> <tr> <td style="width:444px;height:20px;"><p style="margin-left:2.0pt;">Cкорость вращения об/мин</p></td> <td style="width:134px;height:20px;"><p style="margin-left:75.1pt;">1500</p></td> </tr> <tr> <td style="width:444px;height:20px;"><p style="margin-left:2.0pt;">Расход топлива г/кВт*ч</p></td> <td style="width:134px;height:20px;"><p style="margin-left:81.2pt;">218</p></td> </tr> <tr> <td style="width:444px;height:20px;"><p style="margin-left:2.0pt;">Ёмкость масляного бака л</p></td> <td style="width:134px;height:20px;"><p style="margin-left:87.1pt;">17</p></td> </tr> <tr> <td style="width:444px;height:20px;"><p style="margin-left:2.0pt;">Объём охлаждающей жидкости (только двигатель) л</p></td> <td style="width:134px;height:20px;"><p style="margin-left:87.1pt;">23</p></td> </tr> <tr> <td style="width:444px;height:20px;"><p style="margin-left:2.0pt;">Система запуска</p></td> <td style="width:134px;height:20px;"><p style="margin-left:27.1pt;">электрический</p></td> </tr> <tr> <td colspan="2" style="width:578px;height:20px;"><p style="margin-left:143.5pt;"><strong>Xара</strong><strong>ктеристики</strong> <strong>Генератора</strong></p></td> </tr> <tr> <td style="width:444px;height:20px;"><p style="margin-left:2.0pt;">Модель</p></td> <td style="width:134px;height:20px;"><p style="margin-left:73.55pt;">274C</p></td> </tr> <tr> <td style="width:444px;height:20px;"><p style="margin-left:2.0pt;">Фазы / полюса</p></td> <td style="width:134px;height:20px;"><p style="margin-left:93.0pt;">3</p></td> </tr> <tr> <td style="width:444px;height:20px;"><p style="margin-left:2.0pt;">Частота / скорость вращения</p></td> <td style="width:134px;height:20px;"><p style="margin-left:29.6pt;">50Hz/1500rpm</p></td> </tr> <tr> <td style="width:444px;height:20px;"><p style="margin-left:2.0pt;">Постоянная мощность кВа</p></td> <td style="width:134px;height:20px;"><p style="margin-left:81.2pt;">100</p></td> </tr> <tr> <td style="width:444px;height:20px;"><p style="margin-left:2.0pt;">Тип</p></td> <td style="width:134px;height:20px;"><p style="margin-left:31.65pt;">бесщёточный</p></td> </tr> <tr> <td style="width:444px;height:20px;"><p style="margin-left:2.0pt;">Класс изоляции</p></td> <td style="width:134px;height:20px;"><p style="margin-left:91.2pt;">H</p></td> </tr> <tr> <td style="width:444px;height:20px;"><p style="margin-left:2.0pt;">Класс защиты обмоток</p></td> <td style="width:134px;height:20px;"><p style="margin-left:77.15pt;">IP23</p></td> </tr> <tr> <td style="width:444px;height:20px;"><p style="margin-left:2.0pt;">Фактор мощности</p></td> <td style="width:134px;height:20px;"><p style="margin-left:84.2pt;">0,8</p></td> </tr> <tr> <td style="width:444px;height:20px;"><p style="margin-left:2.0pt;">Количество опорных подшипников</p></td> <td style="width:134px;height:20px;"><p style="margin-left:33.95pt;">двухопорный</p></td> </tr> <tr> <td style="width:444px;height:20px;"><p style="margin-left:2.0pt;">Обмотка</p></td> <td style="width:134px;height:20px;"><p style="margin-left:84.2pt;">2/3</p></td> </tr> <tr> <td style="width:444px;height:20px;"><p style="margin-left:2.0pt;">Тип обмотки</p></td> <td style="width:134px;height:20px;"><p style="margin-left:87.1pt;">12</p></td> </tr> <tr> <td style="width:444px;height:20px;"><p style="margin-left:2.0pt;">Максимальная скорость об/мин</p></td> <td style="width:134px;height:20px;"><p style="margin-left:75.35pt;">2250</p></td> </tr> <tr> <td style="width:444px;height:20px;"><p style="margin-left:2.0pt;">Форма волны I.E.C = THF</p></td> <td style="width:134px;height:20px;"><p style="margin-left:73.3pt;">＜2%</p></td> </tr> <tr> <td style="width:444px;height:20px;"><p style="margin-left:2.0pt;">Форма волны NEMA = TIF</p></td> <td style="width:134px;height:20px;"><p style="margin-left:76.8pt;">＜50</p></td> </tr> <tr> <td style="width:444px;height:20px;"><p style="margin-left:2.0pt;">Регулируемый диапазон напряжения</p></td> <td style="width:134px;height:20px;"><p style="margin-left:69.0pt;">1,00%</p></td> </tr> </table>
Дизель генератор NE-K150E3 | 9500,0 | USD | шт. | Ценовая доступность, эргономичность и удобство обслуживания являются преимуществами ДГУ NewEnergy серии - НОРМА. Станции на этих двигателях максимально походят для резервного энергоснабжения любых объектов экономики. | <table border="0" cellpadding="0" cellspacing="0"> <tr> <td style="width:405px;height:21px;"><p style="margin-left:131.6pt;"><strong>М</strong><strong>одель</strong></p></td> <td style="width:134px;height:21px;"><p style="margin-left:14.6pt;"><strong>N</strong><strong>E-K150E3/S3</strong></p></td> </tr> <tr> <td style="width:405px;height:20px;"><p style="margin-left:2.0pt;">Постоянная мощность кВа</p></td> <td style="width:134px;height:20px;"><p style="margin-left:81.0pt;">150</p></td> </tr> <tr> <td style="width:405px;height:20px;"><p style="margin-left:2.0pt;">Резервная мощность кВа</p></td> <td style="width:134px;height:20px;"><p style="margin-left:81.0pt;">165</p></td> </tr> <tr> <td style="width:405px;height:20px;"><p style="margin-left:2.0pt;">Напряжение В</p></td> <td style="width:134px;height:20px;"><p style="margin-left:31.65pt;">400/230</p></td> </tr> <tr> <td style="width:405px;height:20px;"><p style="margin-left:2.0pt;">Частота Гц</p></td> <td style="width:134px;height:20px;"><p style="margin-left:44.85pt;">50</p></td> </tr> <tr> <td style="width:405px;height:20px;"><p style="margin-left:2.0pt;">Габариты, открытой на раме мм</p></td> <td style="width:134px;height:20px;"><p style="margin-left:17.5pt;">2400x1000x1600</p></td> </tr> <tr> <td style="width:405px;height:20px;"><p style="margin-left:2.0pt;">Топливный бак л</p></td> <td style="width:134px;height:20px;"><p style="margin-left:81.0pt;">390</p></td> </tr> <tr> <td style="width:405px;height:20px;"><p style="margin-left:2.0pt;">Вес октрытой на раме кг</p></td> <td style="width:134px;height:20px;"><p style="margin-left:75.1pt;">1444</p></td> </tr> <tr> <td style="width:405px;height:20px;"><p style="margin-left:2.0pt;">Габариты,в кожухе мм</p></td> <td style="width:134px;height:20px;"><p style="margin-left:17.5pt;">3300x1100x1750</p></td> </tr> <tr> <td style="width:405px;height:20px;"><p style="margin-left:2.0pt;">Топливный бак л</p></td> <td style="width:134px;height:20px;"><p style="margin-left:81.0pt;">370</p></td> </tr> <tr> <td style="width:405px;height:20px;"><p style="margin-left:2.0pt;">Вес, в кожухе кг</p></td> <td style="width:134px;height:20px;"><p style="margin-left:75.1pt;">2060</p></td> </tr> <tr> <td colspan="2" style="width:539px;height:20px;"><p style="margin-left:131.85pt;"><strong>Xара</strong><strong>ктеристики</strong> <strong>Двигател</strong><strong>я</strong></p></td> </tr> <tr> <td style="width:405px;height:20px;"><p style="margin-left:2.0pt;">Модель</p></td> <td style="width:134px;height:20px;"><p style="margin-left:51.35pt;">Серия R6</p></td> </tr> <tr> <td style="width:405px;height:20px;"><p style="margin-left:2.0pt;">Производитель</p></td> <td style="width:134px;height:20px;"><p style="margin-left:69.0pt;">KOFO</p></td> </tr> <tr> <td style="width:405px;height:20px;"><p style="margin-left:2.0pt;">Число цилиндров</p></td> <td style="width:134px;height:20px;"><p style="margin-left:93.0pt;">6</p></td> </tr> <tr> <td style="width:405px;height:20px;"><p style="margin-left:2.0pt;">Охлаждение</p></td> <td style="width:134px;height:20px;"><p style="margin-left:57.8pt;">водяное</p></td> </tr> <tr> <td style="width:405px;height:20px;"><p style="margin-left:2.0pt;">Цикл</p></td> <td style="width:134px;height:20px;"><p style="margin-left:18.6pt;">четырехтактный</p></td> </tr> <tr> <td style="width:405px;height:20px;"><p style="margin-left:2.0pt;">Тип впуска</p></td> <td style="width:134px;height:20px;"><p style="margin-left:34.65pt;">Турбонаддув</p></td> </tr> <tr> <td style="width:405px;height:20px;"><p style="margin-left:2.0pt;">Cтепень сжатия / Компрессия</p></td> <td style="width:134px;height:20px;"><p style="margin-left:72.45pt;">17:01</p></td> </tr> <tr> <td style="width:405px;height:20px;"><p style="margin-left:2.0pt;">Диаметр и ход поршня мм</p></td> <td style="width:134px;height:20px;"><p style="margin-left:36.0pt;">105X135 mm</p></td> </tr> <tr> <td style="width:405px;height:20px;"><p style="margin-left:2.0pt;">Объём л</p></td> <td style="width:134px;height:20px;"><p style="margin-left:78.35pt;">7,01</p></td> </tr> <tr> <td style="width:405px;height:20px;"><p style="margin-left:2.0pt;">Чистый вес кг</p></td> <td style="width:134px;height:20px;"><p style="margin-left:81.2pt;">640</p></td> </tr> <tr> <td style="width:405px;height:20px;"><p style="margin-left:2.0pt;">Номинальная мощность кВт</p></td> <td style="width:134px;height:20px;"><p style="margin-left:72.45pt;">132,5</p></td> </tr> <tr> <td style="width:405px;height:20px;"><p style="margin-left:2.0pt;">Cкорость вращения об/мин</p></td> <td style="width:134px;height:20px;"><p style="margin-left:75.1pt;">1500</p></td> </tr> <tr> <td style="width:405px;height:20px;"><p style="margin-left:2.0pt;">Расход топлива г/кВт*ч</p></td> <td style="width:134px;height:20px;"><p style="margin-left:81.2pt;">218</p></td> </tr> <tr> <td style="width:405px;height:20px;"><p style="margin-left:2.0pt;">Ёмкость масляного бака л</p></td> <td style="width:134px;height:20px;"><p style="margin-left:87.1pt;">17</p></td> </tr> <tr> <td style="width:405px;height:20px;"><p style="margin-left:2.0pt;">Объём охлаждающей жидкости (только двигатель) л</p></td> <td style="width:134px;height:20px;"><p style="margin-left:87.1pt;">23</p></td> </tr> <tr> <td style="width:405px;height:20px;"><p style="margin-left:2.0pt;">Система запуска</p></td> <td style="width:134px;height:20px;"><p style="margin-left:27.1pt;">электрический</p></td> </tr> <tr> <td colspan="2" style="width:539px;height:20px;"><p style="margin-left:129.0pt;"><strong>Xара</strong><strong>ктеристики</strong> <strong>Генератора</strong></p></td> </tr> <tr> <td style="width:405px;height:20px;"><p style="margin-left:2.0pt;">Модель</p></td> <td style="width:134px;height:20px;"><p style="margin-left:74.75pt;">274F</p></td> </tr> <tr> <td style="width:405px;height:20px;"><p style="margin-left:2.0pt;">Фазы / полюса</p></td> <td style="width:134px;height:20px;"><p style="margin-left:93.0pt;">3</p></td> </tr> <tr> <td style="width:405px;height:20px;"><p style="margin-left:2.0pt;">Частота / скорость вращения</p></td> <td style="width:134px;height:20px;"><p style="margin-left:29.6pt;">50Hz/1500rpm</p></td> </tr> <tr> <td style="width:405px;height:20px;"><p style="margin-left:2.0pt;">Постоянная мощность кВа</p></td> <td style="width:134px;height:20px;"><p style="margin-left:81.2pt;">160</p></td> </tr> <tr> <td style="width:405px;height:20px;"><p style="margin-left:2.0pt;">Тип</p></td> <td style="width:134px;height:20px;"><p style="margin-left:31.65pt;">бесщёточный</p></td> </tr> <tr> <td style="width:405px;height:20px;"><p style="margin-left:2.0pt;">Класс изоляции</p></td> <td style="width:134px;height:20px;"><p style="margin-left:91.2pt;">H</p></td> </tr> <tr> <td style="width:405px;height:20px;"><p style="margin-left:2.0pt;">Класс защиты обмоток</p></td> <td style="width:134px;height:20px;"><p style="margin-left:77.15pt;">IP23</p></td> </tr> <tr> <td style="width:405px;height:20px;"><p style="margin-left:2.0pt;">Фактор мощности</p></td> <td style="width:134px;height:20px;"><p style="margin-left:84.2pt;">0,8</p></td> </tr> <tr> <td style="width:405px;height:20px;"><p style="margin-left:2.0pt;">Количество опорных подшипников</p></td> <td style="width:134px;height:20px;"><p style="margin-left:33.95pt;">двухопорный</p></td> </tr> <tr> <td style="width:405px;height:20px;"><p style="margin-left:2.0pt;">Обмотка</p></td> <td style="width:134px;height:20px;"><p style="margin-left:84.2pt;">2/3</p></td> </tr> <tr> <td style="width:405px;height:20px;"><p style="margin-left:2.0pt;">Тип обмотки</p></td> <td style="width:134px;height:20px;"><p style="margin-left:87.1pt;">12</p></td> </tr> <tr> <td style="width:405px;height:20px;"><p style="margin-left:2.0pt;">Максимальная скорость об/мин</p></td> <td style="width:134px;height:20px;"><p style="margin-left:36.6pt;">2250Rev/min</p></td> </tr> <tr> <td style="width:405px;height:20px;"><p style="margin-left:2.0pt;">Форма волны I.E.C = THF</p></td> <td style="width:134px;height:20px;"><p style="margin-left:73.3pt;">＜2%</p></td> </tr> <tr> <td style="width:405px;height:20px;"><p style="margin-left:2.0pt;">Форма волны NEMA = TIF</p></td> <td style="width:134px;height:20px;"><p style="margin-left:76.8pt;">＜50</p></td> </tr> <tr> <td style="width:405px;height:20px;"><p style="margin-left:2.0pt;">Регулируемый диапазон напряжения</p></td> <td style="width:134px;height:20px;"><p style="margin-left:69.0pt;">1,00%</p></td> </tr> </table>
Дизель генератор NE-K188E3 | 10200,0 | USD | шт. | Ценовая доступность, эргономичность и удобство обслуживания являются преимуществами ДГУ NewEnergy серии - НОРМА. Станции на этих двигателях максимально походят для резервного энергоснабжения любых объектов экономики. | <table border="0" cellpadding="0" cellspacing="0"> <tr> <td style="width:405px;height:21px;"><p style="margin-left:131.6pt;"><strong>М</strong><strong>одель</strong></p></td> <td style="width:134px;height:21px;"><p style="margin-left:14.6pt;"><strong>N</strong><strong>E1-K88E3/S3</strong></p></td> </tr> <tr> <td style="width:405px;height:20px;"><p style="margin-left:2.0pt;">Постоянная мощность кВа</p></td> <td style="width:134px;height:20px;"><p style="margin-left:81.0pt;">188</p></td> </tr> <tr> <td style="width:405px;height:20px;"><p style="margin-left:2.0pt;">Резервная мощность кВа</p></td> <td style="width:134px;height:20px;"><p style="margin-left:81.0pt;">207</p></td> </tr> <tr> <td style="width:405px;height:20px;"><p style="margin-left:2.0pt;">Напряжение В</p></td> <td style="width:134px;height:20px;"><p style="margin-left:31.65pt;">400/230</p></td> </tr> <tr> <td style="width:405px;height:20px;"><p style="margin-left:2.0pt;">Частота Гц</p></td> <td style="width:134px;height:20px;"><p style="margin-left:44.85pt;">50</p></td> </tr> <tr> <td style="width:405px;height:20px;"><p style="margin-left:2.0pt;">Габариты, открытой на раме мм</p></td> <td style="width:134px;height:20px;"><p style="margin-left:17.5pt;">2400x1000x1600</p></td> </tr> <tr> <td style="width:405px;height:20px;"><p style="margin-left:2.0pt;">Топливный бак л</p></td> <td style="width:134px;height:20px;"><p style="margin-left:81.0pt;">390</p></td> </tr> <tr> <td style="width:405px;height:20px;"><p style="margin-left:2.0pt;">Вес октрытой на раме кг</p></td> <td style="width:134px;height:20px;"><p style="margin-left:75.1pt;">1549</p></td> </tr> <tr> <td style="width:405px;height:20px;"><p style="margin-left:2.0pt;">Габариты,в кожухе мм</p></td> <td style="width:134px;height:20px;"><p style="margin-left:17.5pt;">3300x1100x1750</p></td> </tr> <tr> <td style="width:405px;height:20px;"><p style="margin-left:2.0pt;">Топливный бак л</p></td> <td style="width:134px;height:20px;"><p style="margin-left:81.0pt;">370</p></td> </tr> <tr> <td style="width:405px;height:20px;"><p style="margin-left:2.0pt;">Вес, в кожухе кг</p></td> <td style="width:134px;height:20px;"><p style="margin-left:75.1pt;">2165</p></td> </tr> <tr> <td colspan="2" style="width:539px;height:20px;"><p style="margin-left:131.85pt;"><strong>Xара</strong><strong>ктеристики</strong> <strong>Двигател</strong><strong>я</strong></p></td> </tr> <tr> <td style="width:405px;height:20px;"><p style="margin-left:2.0pt;">Модел</p></td> <td style="width:134px;height:20px;"><p style="margin-left:51.35pt;">Серия R6</p></td> </tr> <tr> <td style="width:405px;height:20px;"><p style="margin-left:2.0pt;">Производитель</p></td> <td style="width:134px;height:20px;"><p style="margin-left:69.0pt;">KOFO</p></td> </tr> <tr> <td style="width:405px;height:20px;"><p style="margin-left:2.0pt;">Число цилиндров</p></td> <td style="width:134px;height:20px;"><p style="margin-left:93.0pt;">6</p></td> </tr> <tr> <td style="width:405px;height:20px;"><p style="margin-left:2.0pt;">Охлаждение</p></td> <td style="width:134px;height:20px;"><p style="margin-left:57.8pt;">водяное</p></td> </tr> <tr> <td style="width:405px;height:20px;"><p style="margin-left:2.0pt;">Цикл</p></td> <td style="width:134px;height:20px;"><p style="margin-left:18.6pt;">четырехтактный</p></td> </tr> <tr> <td style="width:405px;height:20px;"><p style="margin-left:2.0pt;">Тип впуска</p></td> <td style="width:134px;height:20px;"><p style="margin-left:34.65pt;">Турбонаддув</p></td> </tr> <tr> <td style="width:405px;height:20px;"><p style="margin-left:2.0pt;">Cтепень сжатия / Компрессия</p></td> <td style="width:134px;height:20px;"><p style="margin-left:72.45pt;">17:01</p></td> </tr> <tr> <td style="width:405px;height:20px;"><p style="margin-left:2.0pt;">Диаметр и ход поршня мм</p></td> <td style="width:134px;height:20px;"><p style="margin-left:36.0pt;">105X135 mm</p></td> </tr> <tr> <td style="width:405px;height:20px;"><p style="margin-left:2.0pt;">Объём л</p></td> <td style="width:134px;height:20px;"><p style="margin-left:78.35pt;">7,69</p></td> </tr> <tr> <td style="width:405px;height:20px;"><p style="margin-left:2.0pt;">Чистый вес кг</p></td> <td style="width:134px;height:20px;"><p style="margin-left:81.2pt;">670</p></td> </tr> <tr> <td style="width:405px;height:20px;"><p style="margin-left:2.0pt;">Номинальная мощность кВт</p></td> <td style="width:134px;height:20px;"><p style="margin-left:81.2pt;">170</p></td> </tr> <tr> <td style="width:405px;height:20px;"><p style="margin-left:2.0pt;">Cкорость вращения об/мин</p></td> <td style="width:134px;height:20px;"><p style="margin-left:75.1pt;">1500</p></td> </tr> <tr> <td style="width:405px;height:20px;"><p style="margin-left:2.0pt;">Расход топлива г/кВт*ч</p></td> <td style="width:134px;height:20px;"><p style="margin-left:81.2pt;">218</p></td> </tr> <tr> <td style="width:405px;height:20px;"><p style="margin-left:2.0pt;">Ёмкость масляного бака л</p></td> <td style="width:134px;height:20px;"><p style="margin-left:87.1pt;">17</p></td> </tr> <tr> <td style="width:405px;height:20px;"><p style="margin-left:2.0pt;">Объём охлаждающей жидкости (только двигатель) л</p></td> <td style="width:134px;height:20px;"><p style="margin-left:87.1pt;">23</p></td> </tr> <tr> <td style="width:405px;height:20px;"><p style="margin-left:2.0pt;">Система запуска</p></td> <td style="width:134px;height:20px;"><p style="margin-left:27.1pt;">электрический</p></td> </tr> <tr> <td colspan="2" style="width:539px;height:20px;"><p style="margin-left:129.0pt;"><strong>Xара</strong><strong>ктеристики</strong> <strong>Генератора</strong></p></td> </tr> <tr> <td style="width:405px;height:20px;"><p style="margin-left:2.0pt;">Модел</p></td> <td style="width:134px;height:20px;"><p style="margin-left:73.05pt;">274G</p></td> </tr> <tr> <td style="width:405px;height:20px;"><p style="margin-left:2.0pt;">Фазы / полюса</p></td> <td style="width:134px;height:20px;"><p style="margin-left:93.0pt;">3</p></td> </tr> <tr> <td style="width:405px;height:20px;"><p style="margin-left:2.0pt;">Частота / скорость вращения</p></td> <td style="width:134px;height:20px;"><p style="margin-left:29.6pt;">50Hz/1500rpm</p></td> </tr> <tr> <td style="width:405px;height:20px;"><p style="margin-left:2.0pt;">Постоянная мощность кВа</p></td> <td style="width:134px;height:20px;"><p style="margin-left:81.2pt;">188</p></td> </tr> <tr> <td style="width:405px;height:20px;"><p style="margin-left:2.0pt;">Тип</p></td> <td style="width:134px;height:20px;"><p style="margin-left:31.65pt;">бесщёточный</p></td> </tr> <tr> <td style="width:405px;height:20px;"><p style="margin-left:2.0pt;">Класс изоляции</p></td> <td style="width:134px;height:20px;"><p style="margin-left:91.2pt;">H</p></td> </tr> <tr> <td style="width:405px;height:20px;"><p style="margin-left:2.0pt;">Класс защиты обмоток</p></td> <td style="width:134px;height:20px;"><p style="margin-left:77.15pt;">IP23</p></td> </tr> <tr> <td style="width:405px;height:20px;"><p style="margin-left:2.0pt;">Фактор мощности</p></td> <td style="width:134px;height:20px;"><p style="margin-left:84.2pt;">0,8</p></td> </tr> <tr> <td style="width:405px;height:20px;"><p style="margin-left:2.0pt;">Количество опорных подшипников</p></td> <td style="width:134px;height:20px;"><p style="margin-left:33.95pt;">двухопорный</p></td> </tr> <tr> <td style="width:405px;height:20px;"><p style="margin-left:2.0pt;">Обмотка</p></td> <td style="width:134px;height:20px;"><p style="margin-left:84.2pt;">2/4</p></td> </tr> <tr> <td style="width:405px;height:20px;"><p style="margin-left:2.0pt;">Тип обмотки</p></td> <td style="width:134px;height:20px;"><p style="margin-left:87.1pt;">12</p></td> </tr> <tr> <td style="width:405px;height:20px;"><p style="margin-left:2.0pt;">Максимальная скорость об/мин</p></td> <td style="width:134px;height:20px;"><p style="margin-left:36.6pt;">2250Rev/min</p></td> </tr> <tr> <td style="width:405px;height:20px;"><p style="margin-left:2.0pt;">Форма волны I.E.C = THF</p></td> <td style="width:134px;height:20px;"><p style="margin-left:73.3pt;">＜2%</p></td> </tr> <tr> <td style="width:405px;height:20px;"><p style="margin-left:2.0pt;">Форма волны NEMA = TIF</p></td> <td style="width:134px;height:20px;"><p style="margin-left:76.8pt;">＜50</p></td> </tr> <tr> <td style="width:405px;height:20px;"><p style="margin-left:2.0pt;">Регулируемый диапазон напряжения</p></td> <td style="width:134px;height:20px;"><p style="margin-left:69.0pt;">1,00%</p></td> </tr> </table>
Дизельный генератор ТСС АД-300С-Т400-1РМ17 | 2220000,0 | RUR | шт. | Дизель-генераторная установка серии TSS Doosan предназначена для использования в качестве основного или резервного источника электроснабжения потребителей в электрических сетях напряжением 400/230 В и частотой тока 50 Гц. | <p>Дизельный генератор TSS Doosan 300 кВт представляет собой источник электроэнергии, который может эксплуатироваться как в качестве основного, так и в качестве резервного источника электроснабжения. Почти треть мегаватта мощности установки вырабатывается с помощью высокоэффективного дизельного двигателя Doosan P158LE-I максимальной мощностью в 362 кВт. Важно отметить, что данная модель двигателя серийно выпускается на заводе в Южной Корее, и была разработана для применения в составе оборудования ДГУ. Вторым по важности компонентом установки ТСС АД-300С-Т400-1РМ17 является альтернатор TSS-SA-300. Серия синхронных электрогенераторов TSS-SA имеет высокие технические и эксплуатационные характеристики и производится по технологии компании Stamford. Дизель генератор Doosan 300 кВт поставляется с контроллером управления Smartgen HGM-6120, который полностью покрывает все задачи по управлению работой установки. Основные варианты применения: • Резервное электроснабжение системы жизнеобеспечения, операционных в больницах или роддомах. • Основное энергоснабжение бурового и насосного оборудования нефте-газовой отрасли. • Резервное энергоснабжение при чрезвычайных ситуациях для МЧС и аварийных служб. • Основное энергоснабжение строительного оборудования <strong>Расширенная гарантия:</strong> На дизель-генераторные установки серии «TSS Doosan» действует расширенная гарантия: 3 года, либо 2000 моточасов наработки в зависимости от того, что наступит раньше. <strong>Предпродажная подготовка:</strong> Все ДГУ полностью готовы к работе, укомплектованы глушителем, АКБ, залиты маслом и охлаждающей жидкостью и прошли 2-часовую обкатку. <strong>Базовая комплектация:</strong> • Дизельные двигатели жидкостного охлаждения, рядные и V-образные верхнеклапанные, с турбонаддувом и промежуточным охлаждением воздуха с непосредственным впрыском топлива, водовоздушным охлаждением и регулятором частоты вращения, установленным навесным оборудованием и системами обеспечения; • Генератор TSS-SA - одноопорный, беcщеточный, синхронный, четырехполюсной с обратными диодами, с самовозбуждением и автоматическим регулятором напряжения (AVR); • Рама с интегрированным топливным баком, оснащенным сливным краном. Устройство рамы позволяет производить такелажные работы без дополнительных приспособлений; • Система электропитания с аккумуляторными батареями, генератором, пусковым стартером; • Шкаф управления с автоматическим или ручным запуском (зависит от степени автоматизации). <strong>Преимущества двигателей Doosan:</strong> • Высокое качество сборки, надёжность и долговечность; • Топливная экономичность благодаря применению технологии прямого впрыска топлива и мощного топливного насос высокого давления фирм Zexel или Bosch; • Усовершенствованная система подачи воздуха; • Усилены узлы двигателя, наиболее подверженные нагрузке; • Гарантированная выходная мощность (0+3%); • Низкий уровень выброса выхлопных газов; • Низкий уровень шума; • Сбалансированная конструкция, уменьшающая вибрации; • Сменные вкладыши цилиндров для обеспечения максимальной ремонтопригодности и жизненного цикла двигателя; • Неприхотливость, простота в эксплуатации и обслуживании; • Низкие требования к качеству топлива и смазочных материалов; • Программная поддержка оптимальных режимов работы двигателя. <strong>Шкаф управления электростанцией:</strong> Шкаф управления ДГУ производства компании ТСС разрабатывается, изготавливается и программируется индивидуально для каждой станции, основываясь на пожеланиях заказчика и конкретного предназначения станции. ШУЭ представляет собой металлический шкаф с передней дверцей. Внутри шкафа на задней стенке закреплена монтажная плата, на которой установлены элементы схемы: реле, трансформаторы тока, автоматический выключатель, клеммник, блок предохранителей. На лицевой панели ШУЭ расположены: • Замок; • Автоматический выключатель; • Контроллер; • Выключатель питания контроллера; • Кнопка аварийного останова; • Звуковой сигнализатор. <strong>Соответствие стандартам:</strong> Все комплектующие проходят входной контроль качества, затем обеспечивается полный контроль процесса производства и конечный контроль качества при 2 часовых испытаниях ДГУ во всех режимах нагрузки, в том числе при 110 %. Сертификат соответствия C-RU.АГ75.B.18854: соответствие ГОСТ Р 53174-2008, ГОСТ Р 51318.12-99 (СИСПР 12-97), ГОСТ 12.1.012-2004, ГОСТ 12.1.003-83</p> <p>Технические характеристики</p> <div> <p>Общие характеристики</p> <div> <table> <tr> <td>Серия</td> <td>TSS Doosan</td> </tr> <tr> <td>Мощность номинальная, кВт</td> <td>300</td> </tr> <tr> <td>Мощность номинальная, кВА</td> <td>375</td> </tr> <tr> <td>Мощность максимальная, кВт</td> <td>330</td> </tr> <tr> <td>Мощность максимальная, кВА</td> <td>412</td> </tr> <tr> <td>Коэффициент мощности</td> <td>0,8</td> </tr> <tr> <td>Напряжение (В)</td> <td>400/230</td> </tr> <tr> <td>Количество фаз</td> <td>3</td> </tr> <tr> <td>Частота, Гц</td> <td>50</td> </tr> <tr> <td>Номинальный ток (А)</td> <td>542</td> </tr> <tr> <td>Объём системы охлаждения (л)</td> <td>80</td> </tr> <tr> <td>Объём топливного бака (л)</td> <td>675</td> </tr> <tr> <td>Расход топлива при 50% мощности л/ч</td> <td>40</td> </tr> <tr> <td>Расход топлива при 75% мощности л/ч</td> <td>58.4</td> </tr> <tr> <td>Расход топлива при 100% мощности л/ч</td> <td>78.7</td> </tr> <tr> <td>Степень автоматизации</td> <td>1 (ручной запуск)</td> </tr> <tr> <td>Система аварийной остановки</td> <td>да</td> </tr> <tr> <td>Датчик уровня топлива</td> <td>да</td> </tr> <tr> <td>Замок горловины бака</td> <td>да</td> </tr> <tr> <td>Отключатель АКБ</td> <td>да</td> </tr> <tr> <td>Установленный аккумулятор Ah/V</td> <td>2*190/12</td> </tr> <tr> <td>Исполнение</td> <td>Открытое</td> </tr> <tr> <td>Глушитель</td> <td>промышленный</td> </tr> <tr> <td>Габаритные размеры (Д;Ш;В; мм)</td> <td>3150х1400х1675</td> </tr> <tr> <td>Масса, кг</td> <td>2349</td> </tr> <tr> <td>Гарантия, срок (мес)</td> <td>36</td> </tr> <tr> <td>Комплектация</td> <td>руководство, гарантийный талон</td> </tr> <tr> <td>Производитель двигателя</td> <td>Doosan</td> </tr> </table> </div> </div> <div> <p><strong>Двигатель</strong> Doosan</p> <div> <table> <tr> <td>Производитель / Модель</td> <td>/ Doosan P158LE-I </td> </tr> <tr> <td>Мощность номинальная, кВт</td> <td>327</td> </tr> <tr> <td>Мощность максимальная, кВт</td> <td>362</td> </tr> <tr> <td>Количество цилиндров</td> <td>8</td> </tr> <tr> <td>Расположение цилиндров</td> <td>V-образное</td> </tr> <tr> <td>Тактность двигателя</td> <td>4</td> </tr> <tr> <td>Рабочий объём двигателя (л)</td> <td>14,618</td> </tr> <tr> <td>Система охлаждения</td> <td>жидкостная</td> </tr> <tr> <td>Система впуска воздуха</td> <td>с турбонаддувом и промежуточным охлаждением воздуха</td> </tr> <tr> <td>Тип воздушного фильтра</td> <td>фильтроэлемент</td> </tr> <tr> <td>Частота вращения коленвала (об/мин)</td> <td>1500</td> </tr> <tr> <td>Диаметр цилиндра (мм)</td> <td>128</td> </tr> <tr> <td>Ход поршня (мм)</td> <td>142</td> </tr> <tr> <td>Степень сжатия в цилиндрах</td> <td>15:1</td> </tr> <tr> <td>Регулятор оборотов</td> <td>электронный</td> </tr> <tr> <td>Напряжение бортового электрооборудования, (В)</td> <td>24</td> </tr> <tr> <td>Пусковое устройство (стартер)</td> <td>24/7,0</td> </tr> <tr> <td>Зарядный генератор (А)</td> <td>45</td> </tr> <tr> <td>Удельный расход топлива (г/кВт*ч)</td> <td>202</td> </tr> <tr> <td>Тип топливного фильтра</td> <td>одноразовый фильтр</td> </tr> <tr> <td>Рекомендуемый тип масла</td> <td>SAE 15W40, API CH-4</td> </tr> <tr> <td>Тип масляного фильтра</td> <td>одноразовый фильтр</td> </tr> <tr> <td>Ёмкость масляной системы (л)</td> <td>21</td> </tr> <tr> <td>Уровень шума (dB/1м)</td> <td>98,3</td> </tr> <tr> <td>Вид топлива</td> <td>дизельное</td> </tr> <tr> <td>Масса, кг</td> <td>950</td> </tr> <tr> <td>Габаритные размеры (Д;Ш;В; мм)</td> <td>1389×1389×1216</td> </tr> <tr> <td>SAE (маховик / картер маховика)</td> <td>1/14</td> </tr> </table> </div> </div> <div> <p><strong>Генератор</strong> TSS SA</p> <div> <table> <tr> <td>Производитель / Модель</td> <td>/ TSS-SA-300 </td> </tr> <tr> <td>Постоянная мощность (кВт)</td> <td>300</td> </tr> <tr> <td>Тип генератора</td> <td>бесщёточный, синхронный</td> </tr> <tr> <td>Система возбуждения</td> <td>SHUNT</td> </tr> <tr> <td>Напряжение (В)</td> <td>400/230</td> </tr> <tr> <td>Номинальный ток (А)</td> <td>540</td> </tr> <tr> <td>Частота, Гц</td> <td>50</td> </tr> <tr> <td>Количество фаз</td> <td>3</td> </tr> <tr> <td>КПД, %</td> <td>94</td> </tr> <tr> <td>Шаг обмотки</td> <td>2/3</td> </tr> <tr> <td>Количество опорных подшипников</td> <td>1</td> </tr> <tr> <td>Класс защиты обмотки</td> <td>IP21 (IP23)</td> </tr> <tr> <td>Степень изоляции</td> <td>Н</td> </tr> <tr> <td>Фактор мощности (cos φ)</td> <td>0,8</td> </tr> <tr> <td>Точность регулировки напряжения (± %)</td> <td>1</td> </tr> <tr> <td>Регулятор напряжения</td> <td>да</td> </tr> <tr> <td>Масса, кг</td> <td>1143</td> </tr> <tr> <td>Гарантия, срок (мес)</td> <td>12</td> </tr> <tr> <td>Габаритные размеры (Д;Ш;В; мм)</td> <td>1260x650x650</td> </tr> </table> </div> </div> <p><strong>Контроллер</strong> Smartgen</p> <table> <tr> <td>Производитель / Модель</td> <td>/ Контроллер SMARTGEN HGM-6120 </td> </tr> <tr> <td>Язык интерфейса контроллера</td> <td>Русский</td> </tr> <tr> <td>Интерфейс RS-232</td> <td>нет</td> </tr> <tr> <td>Интерфейс RS-485 (ModBUS RTU)</td> <td>да</td> </tr> <tr> <td>Интерфейс USB</td> <td>нет</td> </tr> <tr> <td>Интерфейс Ethernet</td> <td>нет</td> </tr> <tr> <td>Выбор режима измерения</td> <td>да</td> </tr> <tr> <td>Степень изоляции</td> <td>0,5 Мом (1 КV)</td> </tr> <tr> <td>Класс защиты</td> <td>IP55(42)</td> </tr> <tr> <td>Диапазон рабочих температур (°C)</td> <td>-25 .. +70</td> </tr> <tr> <td>Частота, Гц</td> <td>35 - 70</td> </tr> <tr> <td>Потребляемая мощность, Вт</td> <td>3</td> </tr> <tr> <td>Напряжение (В)</td> <td>8 - 36</td> </tr> <tr> <td>Функция задержки запуска</td> <td>да</td> </tr> <tr> <td>Диап. вх. напр. пер. тока для 3-фаз 4-провод (В)</td> <td>15 .. 360</td> </tr> <tr> <td>Диап. вх. напр. пер. тока для 1-фаз 2-пров(В)</td> <td>15 .. 360</td> </tr> <tr> <td>Количество подключаемых датчиков</td> <td>15</td> </tr> <tr> <td>Сигнал тревоги - неудачный запуск ДГУ</td> <td>да</td> </tr> <tr> <td>Сигнал/останов ДГУ от датчика темп ОЖ</td> <td>да</td> </tr> <tr> <td>Сигнал/останов ДГУ от датчика давл масла</td> <td>да</td> </tr> <tr> <td>Сигнал/останов ДГУ от датчика оборотов двиг</td> <td>да</td> </tr> <tr> <td>Звуковой сигнал общей аварии</td> <td>да</td> </tr> <tr> <td>Сигнал тревоги - общее предупреждение</td> <td>да</td> </tr> <tr> <td>Сигнал тревоги - показатель низкого уровня топлива</td> <td>опция</td> </tr> <tr> <td>Сигнал тревоги/останов ДГУ - Общая неисправность</td> <td>да</td> </tr> <tr> <td>Контроль напряжения АКБ</td> <td>да</td> </tr> <tr> <td>Контроль напряжения зарядного генератора</td> <td>да</td> </tr> <tr> <td>Индикация силы тока</td> <td>да</td> </tr> <tr> <td>Индикация числа оборотов двигателя</td> <td>да</td> </tr> <tr> <td>Частотомер</td> <td>да</td> </tr> <tr> <td>Счетчик часов наработки</td> <td>да</td> </tr> <tr> <td>Индикация давления масла</td> <td>да</td> </tr> <tr> <td>Индикация коэффициент мощности (cosφ)</td> <td>да</td> </tr> <tr> <td>Индикация напряжения аккумулятора (В)</td> <td>да</td> </tr> <tr> <td>Индикация активной мощности по 3ф. (кВт)</td> <td>да</td> </tr> <tr> <td>Индикация мощности (кВт)</td> <td>да</td> </tr> <tr> <td>Индикация суммарной активной мощности (кВт)</td> <td>да</td> </tr> <tr> <td>Индикация суммарной реактивной мощности (кВАр)</td> <td>да</td> </tr> <tr> <td>Счётчик выработанной электроэнергии (кВт/ч)</td> <td>да</td> </tr> <tr> <td>Индикация последовательности чередования фаз</td> <td>нет</td> </tr> <tr> <td>Индикация температуры масла</td> <td>нет</td> </tr> <tr> <td>Индикация уровня топлива в баке</td> <td>опция</td> </tr> <tr> <td>Журнал событий</td> <td>нет</td> </tr> <tr> <td>Останов по низкому напряжению</td> <td>да</td> </tr> <tr> <td>Комплектация</td> <td>упаковка, крепёж, паспорт, контроллер</td> </tr> <tr> <td>Габаритные размеры (Д;Ш;В; мм)</td> <td>209х153х55</td> </tr> <tr> <td>Габаритные размеры упаковки (Д;Ш;В; мм)</td> <td>235х165х65</td> </tr> <tr> <td>Гарантия, срок (мес)</td> <td>12</td> </tr> <tr> <td>Масса, кг</td> <td>0.71</td> </tr> </table>
Дизельный генератор ТСС АД-100С-Т400-1РМ17 | 855000,0 | RUR | шт. | Дизель-генераторная установка серии TSS Doosan предназначена для использования в качестве основного или резервного источника электроснабжения потребителей в электрических сетях напряжением 400/230 В и частотой тока 50 Гц. | <p>Дизель генератор TSS Doosan мощностью 100 кВт предназначен для обеспечения электропитания объектов электроснабжения как в качестве основного, так и в качестве резервного источника электроснабжения. Станция спроектирована с учётом технических особенностей и характеристик двигателя Doosan D1146T, который был разработан для применения в составе оборудования ДГУ и производится в Южной Корее. В состав оборудования установки также входит альтернатор TSS-SA-100, произведенный с применением технологией от одного из ведущих производителей альтернаторов, компании Stamford. В основе электростанции лежит надёжная сварная рама, обеспеченная интегрированным топливным баком. Управление работой установки осуществляется с помощью контроллера управления Smartgen HGM-6120, позволяющего контролировать все технические параметры ДГУ. Широкий ассортимент дополнительного оборудования позволяет значительно расширить возможности применения установки, например: - дизельный генератор с автозапуском для резервирования основной сети электропитания; - дизель генератор в блок-контейнере Север для суровых климатических условий эксплуатации; - мобильный дизельный генератор для удалённых строительных площадок и аварийных ситуаций; Типовые варианты применения дизель генератора TSS Doosan 100 кВт: • резервный генератор для госпиталя, больницы, клиники и других медицинских объектов. • дизельный генератор для склада, торгового объекта, офисного центра. • дизель генератор для нефтегазовых объектов. • резервная дизельная электростанция на случай ЧС и ЧП, для специальных служб. • система резервного электроснабжения финансовых и информационных объектов. <strong>Расширенная гарантия:</strong> На дизель-генераторные установки серии TSS Doosan действует расширенная гарантия: 3 года, либо 2000 моточасов наработки в зависимости от того, что наступит раньше. <strong>Предпродажная подготовка:</strong> Дизельный генератор ТСС АД-100С-Т400-1РМ17 отгружается с завода полностью заправленным охлаждающей жидкостью и моторным маслом, одобренными производителем двигателя. В комплекте поставляется заряженный АКБ и промышленный глушитель. Также, цикл предпродажной подготовки включает 2-х часовую обкатку дизель генератора с контролем параметров. <strong>Базовая комплектация:</strong> • Дизельные двигатели жидкостного охлаждения, рядные и V-образные верхнеклапанные, с турбонаддувом и промежуточным охлаждением воздуха с непосредственным впрыском топлива, водовоздушным охлаждением и регулятором частоты вращения, установленным навесным оборудованием и системами обеспечения; • Генератор TSS-SA - одноопорный, беcщеточный, синхронный, четырехполюсной с обратными диодами, с самовозбуждением и автоматическим регулятором напряжения (AVR); • Рама с интегрированным топливным баком, оснащенным сливным краном. Устройство рамы позволяет производить такелажные работы без дополнительных приспособлений; • Система электропитания с аккумуляторными батареями, генератором, пусковым стартером; • Шкаф управления с автоматическим или ручным запуском (зависит от степени автоматизации). <strong>Преимущества двигателей Doosan:</strong> • Высокое качество сборки, надёжность и долговечность; • Топливная экономичность благодаря применению технологии прямого впрыска топлива и мощного топливного насос высокого давления фирм Zexel или Bosch; • Усовершенствованная система подачи воздуха; • Усилены узлы двигателя, наиболее подверженные нагрузке; • Гарантированная выходная мощность (0+3%); • Низкий уровень выброса выхлопных газов; • Низкий уровень шума; • Сбалансированная конструкция, уменьшающая вибрации; • Сменные вкладыши цилиндров для обеспечения максимальной ремонтопригодности и жизненного цикла двигателя; • Неприхотливость, простота в эксплуатации и обслуживании; • Низкие требования к качеству топлива и смазочных материалов; • Программная поддержка оптимальных режимов работы двигателя. <strong>Шкаф управления электростанцией:</strong> Шкаф управления ДГУ производства компании ТСС разрабатывается, изготавливается и программируется индивидуально для каждой станции, основываясь на пожеланиях заказчика и конкретного предназначения станции. ШУЭ представляет собой металлический шкаф с передней дверцей. Внутри шкафа на задней стенке закреплена монтажная плата, на которой установлены элементы схемы: реле, трансформаторы тока, автоматический выключатель, клеммник, блок предохранителей. На лицевой панели ШУЭ расположены: • Замок; • Автоматический выключатель; • Контроллер; • Выключатель питания контроллера; • Кнопка аварийного останова; • Звуковой сигнализатор. <strong>Соответствие стандартам:</strong> Все комплектующие проходят входной контроль качества, затем обеспечивается полный контроль процесса производства и конечный контроль качества при 2 часовых испытаниях ДГУ во всех режимах нагрузки, в том числе при 110 %. Сертификат соответствия C-RU.АГ75.B.18854: соответствие ГОСТ Р 53174-2008, ГОСТ Р 51318.12-99 (СИСПР 12-97), ГОСТ 12.1.012-2004, ГОСТ 12.1.003-83</p> <p>Технические характеристики</p> <div> <p>Общие характеристики</p> <div> <table> <tr> <td>Серия</td> <td>TSS Doosan</td> </tr> <tr> <td>Мощность номинальная, кВт</td> <td>100</td> </tr> <tr> <td>Мощность номинальная, кВА</td> <td>125</td> </tr> <tr> <td>Мощность максимальная, кВт</td> <td>110</td> </tr> <tr> <td>Мощность максимальная, кВА</td> <td>137,5</td> </tr> <tr> <td>Коэффициент мощности</td> <td>0,8</td> </tr> <tr> <td>Напряжение (В)</td> <td>400/230</td> </tr> <tr> <td>Количество фаз</td> <td>3</td> </tr> <tr> <td>Частота, Гц</td> <td>50</td> </tr> <tr> <td>Номинальный ток (А)</td> <td>180</td> </tr> <tr> <td>Объём системы охлаждения (л)</td> <td>34</td> </tr> <tr> <td>Объём топливного бака (л)</td> <td>260</td> </tr> <tr> <td>Расход топлива при 50% мощности л/ч</td> <td>13.6</td> </tr> <tr> <td>Расход топлива при 75% мощности л/ч</td> <td>19.5</td> </tr> <tr> <td>Расход топлива при 100% мощности л/ч</td> <td>25.9</td> </tr> <tr> <td>Степень автоматизации</td> <td>1 (ручной запуск)</td> </tr> <tr> <td>Система аварийной остановки</td> <td>да</td> </tr> <tr> <td>Датчик уровня топлива</td> <td>да</td> </tr> <tr> <td>Замок горловины бака</td> <td>да</td> </tr> <tr> <td>Отключатель АКБ</td> <td>да</td> </tr> <tr> <td>Установленный аккумулятор Ah/V</td> <td>2*90/12</td> </tr> <tr> <td>Исполнение</td> <td>Открытое</td> </tr> <tr> <td>Уровень шума (dB/7м)</td> <td>92</td> </tr> <tr> <td>Глушитель</td> <td>промышленный</td> </tr> <tr> <td>Габаритные размеры (Д;Ш;В; мм)</td> <td>2400х1050х1520</td> </tr> <tr> <td>Масса, кг</td> <td>1437</td> </tr> <tr> <td>Гарантия, срок (мес)</td> <td>36</td> </tr> <tr> <td>Комплектация</td> <td>руководство, гарантийный талон</td> </tr> <tr> <td>Производитель двигателя</td> <td>Doosan</td> </tr> </table> </div> </div> <div> <p><strong>Двигатель</strong> Doosan</p> <div> <table> <tr> <td>Производитель / Модель</td> <td>/ Doosan D1146T </td> </tr> <tr> <td>Мощность номинальная, кВт</td> <td>107</td> </tr> <tr> <td>Мощность максимальная, кВт</td> <td>118</td> </tr> <tr> <td>Количество цилиндров</td> <td>6</td> </tr> <tr> <td>Расположение цилиндров</td> <td>рядное</td> </tr> <tr> <td>Тактность двигателя</td> <td>4</td> </tr> <tr> <td>Рабочий объём двигателя (л)</td> <td>8.071</td> </tr> <tr> <td>Система охлаждения</td> <td>жидкостная</td> </tr> <tr> <td>Система впуска воздуха</td> <td>с турбонаддувом</td> </tr> <tr> <td>Тип воздушного фильтра</td> <td>фильтроэлемент</td> </tr> <tr> <td>Частота вращения коленвала (об/мин)</td> <td>1500</td> </tr> <tr> <td>Диаметр цилиндра (мм)</td> <td>111</td> </tr> <tr> <td>Ход поршня (мм)</td> <td>139</td> </tr> <tr> <td>Степень сжатия в цилиндрах</td> <td>16,8:1</td> </tr> <tr> <td>Регулятор оборотов</td> <td>механический</td> </tr> <tr> <td>Напряжение бортового электрооборудования, (В)</td> <td>24</td> </tr> <tr> <td>Пусковое устройство (стартер)</td> <td>24/4,5</td> </tr> <tr> <td>Зарядный генератор (А)</td> <td>45</td> </tr> <tr> <td>Удельный расход топлива (г/кВт*ч)</td> <td>204</td> </tr> <tr> <td>Тип топливного фильтра</td> <td>одноразовый фильтр</td> </tr> <tr> <td>Рекомендуемый тип масла</td> <td>SAE 15W40/10W40, API CH-4</td> </tr> <tr> <td>Тип масляного фильтра</td> <td>одноразовый фильтр</td> </tr> <tr> <td>Максимальный расход масла (г/ч)</td> <td>112</td> </tr> <tr> <td>Ёмкость масляной системы (л)</td> <td>15.5</td> </tr> <tr> <td>Уровень шума (dB/1м)</td> <td>93,9</td> </tr> <tr> <td>Вид топлива</td> <td>дизельное</td> </tr> <tr> <td>Масса, кг</td> <td>780</td> </tr> <tr> <td>Габаритные размеры (Д;Ш;В; мм)</td> <td>1224x830x1081</td> </tr> <tr> <td>SAE (маховик / картер маховика)</td> <td>2/11,5</td> </tr> </table> </div> </div> <div> <p><strong>Генератор</strong> TSS SA</p> <div> <table> <tr> <td>Производитель / Модель</td> <td>/ TSS-SA-100 </td> </tr> <tr> <td>Постоянная мощность (кВт)</td> <td>100</td> </tr> <tr> <td>Тип генератора</td> <td>бесщёточный, синхронный</td> </tr> <tr> <td>Система возбуждения</td> <td>SHUNT</td> </tr> <tr> <td>Напряжение (В)</td> <td>400/230</td> </tr> <tr> <td>Частота вращения, об/мин</td> <td>1500</td> </tr> <tr> <td>Частота, Гц</td> <td>50</td> </tr> <tr> <td>Количество фаз</td> <td>3</td> </tr> <tr> <td>КПД, %</td> <td>91</td> </tr> <tr> <td>Шаг обмотки</td> <td>2/3</td> </tr> <tr> <td>Количество опорных подшипников</td> <td>1</td> </tr> <tr> <td>Класс защиты обмотки</td> <td>IP21 (IP23)</td> </tr> <tr> <td>Степень изоляции</td> <td>H</td> </tr> <tr> <td>Фактор мощности (cos φ)</td> <td>0,8</td> </tr> <tr> <td>Точность регулировки напряжения (± %)</td> <td>1</td> </tr> <tr> <td>Регулятор напряжения</td> <td>да</td> </tr> <tr> <td>Масса, кг</td> <td>396</td> </tr> <tr> <td>Гарантия, срок (мес)</td> <td>12</td> </tr> <tr> <td>Габаритные размеры (Д;Ш;В; мм)</td> <td>831х466х735</td> </tr> </table> </div> </div> <p><strong>Контроллер</strong> Smartgen</p> <table> <tr> <td>Производитель / Модель</td> <td>/ Контроллер SMARTGEN HGM-6120 </td> </tr> <tr> <td>Язык интерфейса контроллера</td> <td>Русский</td> </tr> <tr> <td>Интерфейс RS-232</td> <td>нет</td> </tr> <tr> <td>Интерфейс RS-485 (ModBUS RTU)</td> <td>да</td> </tr> <tr> <td>Интерфейс USB</td> <td>нет</td> </tr> <tr> <td>Интерфейс Ethernet</td> <td>нет</td> </tr> <tr> <td>Выбор режима измерения</td> <td>да</td> </tr> <tr> <td>Степень изоляции</td> <td>0,5 Мом (1 КV)</td> </tr> <tr> <td>Класс защиты</td> <td>IP55(42)</td> </tr> <tr> <td>Диапазон рабочих температур (°C)</td> <td>-25 .. +70</td> </tr> <tr> <td>Частота, Гц</td> <td>35 - 70</td> </tr> <tr> <td>Потребляемая мощность, Вт</td> <td>3</td> </tr> <tr> <td>Напряжение (В)</td> <td>8 - 36</td> </tr> <tr> <td>Функция задержки запуска</td> <td>да</td> </tr> <tr> <td>Диап. вх. напр. пер. тока для 3-фаз 4-провод (В)</td> <td>15 .. 360</td> </tr> <tr> <td>Диап. вх. напр. пер. тока для 1-фаз 2-пров(В)</td> <td>15 .. 360</td> </tr> <tr> <td>Количество подключаемых датчиков</td> <td>15</td> </tr> <tr> <td>Сигнал тревоги - неудачный запуск ДГУ</td> <td>да</td> </tr> <tr> <td>Сигнал/останов ДГУ от датчика темп ОЖ</td> <td>да</td> </tr> <tr> <td>Сигнал/останов ДГУ от датчика давл масла</td> <td>да</td> </tr> <tr> <td>Сигнал/останов ДГУ от датчика оборотов двиг</td> <td>да</td> </tr> <tr> <td>Звуковой сигнал общей аварии</td> <td>да</td> </tr> <tr> <td>Сигнал тревоги - общее предупреждение</td> <td>да</td> </tr> <tr> <td>Сигнал тревоги - показатель низкого уровня топлива</td> <td>опция</td> </tr> <tr> <td>Сигнал тревоги/останов ДГУ - Общая неисправность</td> <td>да</td> </tr> <tr> <td>Контроль напряжения АКБ</td> <td>да</td> </tr> <tr> <td>Контроль напряжения зарядного генератора</td> <td>да</td> </tr> <tr> <td>Индикация силы тока</td> <td>да</td> </tr> <tr> <td>Индикация числа оборотов двигателя</td> <td>да</td> </tr> <tr> <td>Частотомер</td> <td>да</td> </tr> <tr> <td>Счетчик часов наработки</td> <td>да</td> </tr> <tr> <td>Индикация давления масла</td> <td>да</td> </tr> <tr> <td>Индикация коэффициент мощности (cosφ)</td> <td>да</td> </tr> <tr> <td>Индикация напряжения аккумулятора (В)</td> <td>да</td> </tr> <tr> <td>Индикация активной мощности по 3ф. (кВт)</td> <td>да</td> </tr> <tr> <td>Индикация мощности (кВт)</td> <td>да</td> </tr> <tr> <td>Индикация суммарной активной мощности (кВт)</td> <td>да</td> </tr> <tr> <td>Индикация суммарной реактивной мощности (кВАр)</td> <td>да</td> </tr> <tr> <td>Счётчик выработанной электроэнергии (кВт/ч)</td> <td>да</td> </tr> <tr> <td>Индикация последовательности чередования фаз</td> <td>нет</td> </tr> <tr> <td>Индикация температуры масла</td> <td>нет</td> </tr> <tr> <td>Индикация уровня топлива в баке</td> <td>опция</td> </tr> <tr> <td>Журнал событий</td> <td>нет</td> </tr> <tr> <td>Останов по низкому напряжению</td> <td>да</td> </tr> <tr> <td>Комплектация</td> <td>упаковка, крепёж, паспорт, контроллер</td> </tr> <tr> <td>Габаритные размеры (Д;Ш;В; мм)</td> <td>209х153х55</td> </tr> <tr> <td>Габаритные размеры упаковки (Д;Ш;В; мм)</td> <td>235х165х65</td> </tr> <tr> <td>Гарантия, срок (мес)</td> <td>12</td> </tr> <tr> <td>Масса, кг</td> <td>0.71</td> </tr> </table>
Дизельный генератор ТСС АД-60С-Т400-1РМ17 | 12700,0 | USD | шт. | Дизель-генераторная установка серии TSS Doosan предназначена для использования в качестве основного или резервного источника электроснабжения потребителей в электрических сетях напряжением 400/230 В и частотой тока 50 Гц. | <p>Дизель-генератор TSS Doosan номинальной мощностью 60 кВт (75 кВА) выпускается в базовом открытом исполнении, что позволяет устанавливать его в специально оборудованных помещениях, а также размещать в специальных блок-контейнерах. Дизельный генератор строится на базе двигателя Doosan D1146, 6 цилиндрового в рядном исполнении, производимого в Южной Корее. Трёхфазный дизельный генератор ТСС АД-60С-Т400-1РМ17 предназначен для решения задач обеспечения электропитанием крупного автосервиса, загородного коттеджа, небольшого производственного объекта и других потребителей. На основе данного оборудования можно быстро построить резервную электростанцию путём его дооснащения блоком АВР (автоматического ввода резерва), а также расширить имеющийся функционал с помощью широкого набора дополнительного оборудования. Основные варианты применения: • Резервное электроснабжение системы жизнеобеспечения, операционных в больницах или роддомах. • Основное энергоснабжение бурового и насосного оборудования нефте-газовой отрасли. • Резервное энергоснабжение при чрезвычайных ситуациях для МЧС и аварийных служб. • Основное энергоснабжение строительного оборудования <strong>Расширенная гарантия:</strong> На дизель-генераторные установки серии «TSS Doosan» действует расширенная гарантия: 3 года, либо 2000 моточасов наработки в зависимости от того, что наступит раньше. <strong>Предпродажная подготовка:</strong> Все ДГУ полностью готовы к работе, укомплектованы глушителем, АКБ, залиты маслом и охлаждающей жидкостью и прошли 2-часовую обкатку в заводских условиях. <strong>Базовая комплектация:</strong> • Дизельные двигатели Doosan жидкостного охлаждения, рядные и V-образные верхнеклапанные, с турбонаддувом и промежуточным охлаждением воздуха с непосредственным впрыском топлива, водовоздушным охлаждением и регулятором частоты вращения, установленным навесным оборудованием и системами обеспечения; • Генератор TSS-SA – выпускается с использованием технологий Stamford, одноопорный, беcщеточный, синхронный, четырехполюсный с обратными диодами, с самовозбуждением и автоматическим регулятором напряжения (AVR); • Рама с интегрированным топливным баком, оснащенным сливным краном. Устройство рамы позволяет производить такелажные работы без дополнительных приспособлений; • Система электропитания с аккумуляторными батареями, генератором, пусковым стартером; • Шкаф управления с автоматическим или ручным запуском (зависит от степени автоматизации). <strong>Преимущества двигателей Doosan:</strong> • Высокое качество сборки, надёжность и долговечность; • Топливная экономичность благодаря применению технологии прямого впрыска топлива и мощного топливного насос высокого давления фирм Zexel или Bosch; • Усовершенствованная система подачи воздуха; • Усилены узлы двигателя, наиболее подверженные нагрузке; • Гарантированная выходная мощность (0+3%); • Низкий уровень выброса выхлопных газов; • Низкий уровень шума; • Сбалансированная конструкция, уменьшающая вибрации; • Сменные вкладыши цилиндров для обеспечения максимальной ремонтопригодности и жизненного цикла двигателя; • Неприхотливость, простота в эксплуатации и обслуживании; • Низкие требования к качеству топлива и смазочных материалов; • Программная поддержка оптимальных режимов работы двигателя. • Каталог подбора запчастей Doosan D1146 на сайте www.tss.ru <strong>Шкаф управления электростанцией:</strong> Шкаф управления ДГУ производства компании ТСС разрабатывается, изготавливается и программируется индивидуально для каждой станции, основываясь на пожеланиях заказчика и конкретного предназначения станции. ШУЭ представляет собой металлический шкаф с передней дверцей. Внутри шкафа на задней стенке закреплена монтажная плата, на которой установлены элементы схемы: реле, трансформаторы тока, автоматический выключатель, клеммник, блок предохранителей. На лицевой панели ШУЭ расположены: • Замок; • Автоматический выключатель; • Контроллер; • Выключатель питания контроллера; • Кнопка аварийного останова; • Звуковой сигнализатор. <strong>Соответствие стандартам:</strong> Все комплектующие проходят входной контроль качества, затем обеспечивается полный контроль процесса производства и конечный контроль качества при 2 часовых испытаниях ДГУ во всех режимах нагрузки, в том числе при 110 %. Сертификат соответствия C-RU.АГ75.B.18854: соответствие ГОСТ Р 53174-2008, ГОСТ Р 51318.12-99 (СИСПР 12-97), ГОСТ 12.1.012-2004, ГОСТ 12.1.003-83</p> <p>Технические характеристики</p> <div> <p>Общие характеристики</p> <div> <table> <tr> <td>Серия</td> <td>TSS Doosan</td> </tr> <tr> <td>Мощность номинальная, кВт</td> <td>60</td> </tr> <tr> <td>Мощность номинальная, кВА</td> <td>75</td> </tr> <tr> <td>Мощность максимальная, кВт</td> <td>66</td> </tr> <tr> <td>Мощность максимальная, кВА</td> <td>82</td> </tr> <tr> <td>Коэффициент мощности</td> <td>0,8</td> </tr> <tr> <td>Напряжение (В)</td> <td>400/230</td> </tr> <tr> <td>Количество фаз</td> <td>3</td> </tr> <tr> <td>Частота, Гц</td> <td>50</td> </tr> <tr> <td>Номинальный ток (А)</td> <td>108</td> </tr> <tr> <td>Объём системы охлаждения (л)</td> <td>34</td> </tr> <tr> <td>Объём топливного бака (л)</td> <td>260</td> </tr> <tr> <td>Расход топлива при 50% мощности л/ч</td> <td>11.3</td> </tr> <tr> <td>Расход топлива при 75% мощности л/ч</td> <td>15.9</td> </tr> <tr> <td>Расход топлива при 100% мощности л/ч</td> <td>20.6</td> </tr> <tr> <td>Автономная работа на 75% нагрузки без дозаправ (ч)</td> <td>16</td> </tr> <tr> <td>Степень автоматизации</td> <td>1 (ручной запуск)</td> </tr> <tr> <td>Система аварийной остановки</td> <td>да</td> </tr> <tr> <td>Датчик уровня топлива</td> <td>да</td> </tr> <tr> <td>Замок горловины бака</td> <td>да</td> </tr> <tr> <td>Отключатель АКБ</td> <td>да</td> </tr> <tr> <td>Установленный аккумулятор Ah/V</td> <td>2*62/12</td> </tr> <tr> <td>Исполнение</td> <td>Открытое</td> </tr> <tr> <td>Глушитель</td> <td>промышленный</td> </tr> <tr> <td>Габаритные размеры (Д;Ш;В; мм)</td> <td>2400х1050х1520</td> </tr> <tr> <td>Масса, кг</td> <td>1218</td> </tr> <tr> <td>Гарантия, срок (мес)</td> <td>36</td> </tr> <tr> <td>Комплектация</td> <td>руководство, гарантийный талон</td> </tr> <tr> <td>Производитель двигателя</td> <td>Doosan</td> </tr> </table> </div> </div> <div> <p><strong>Двигатель</strong> Doosan</p> <div> <table> <tr> <td>Производитель / Модель</td> <td>/ Doosan D1146 </td> </tr> <tr> <td>Мощность номинальная, кВт</td> <td>77</td> </tr> <tr> <td>Мощность максимальная, кВт</td> <td>85</td> </tr> <tr> <td>Количество цилиндров</td> <td>6</td> </tr> <tr> <td>Расположение цилиндров</td> <td>рядное</td> </tr> <tr> <td>Тактность двигателя</td> <td>4</td> </tr> <tr> <td>Рабочий объём двигателя (л)</td> <td>8,071</td> </tr> <tr> <td>Система охлаждения</td> <td>жидкостная</td> </tr> <tr> <td>Система впуска воздуха</td> <td>атмосферный</td> </tr> <tr> <td>Тип воздушного фильтра</td> <td>фильтроэлемент</td> </tr> <tr> <td>Частота вращения коленвала (об/мин)</td> <td>1500</td> </tr> <tr> <td>Диаметр цилиндра (мм)</td> <td>111</td> </tr> <tr> <td>Ход поршня (мм)</td> <td>139</td> </tr> <tr> <td>Степень сжатия в цилиндрах</td> <td>17,5:1</td> </tr> <tr> <td>Регулятор оборотов</td> <td>механический</td> </tr> <tr> <td>Напряжение бортового электрооборудования, (В)</td> <td>24</td> </tr> <tr> <td>Пусковое устройство (стартер)</td> <td>24/6,0</td> </tr> <tr> <td>Зарядный генератор (А)</td> <td>45</td> </tr> <tr> <td>Тип топливного фильтра</td> <td>одноразовый фильтр</td> </tr> <tr> <td>Рекомендуемый тип масла</td> <td>SAE 15W40/10W40, API CH-4</td> </tr> <tr> <td>Тип масляного фильтра</td> <td>одноразовый фильтр</td> </tr> <tr> <td>Максимальный расход масла (г/ч)</td> <td>112</td> </tr> <tr> <td>Ёмкость масляной системы (л)</td> <td>15.5</td> </tr> <tr> <td>Уровень шума (dB/1м)</td> <td>93,6</td> </tr> <tr> <td>Вид топлива</td> <td>дизельное</td> </tr> <tr> <td>Масса, кг</td> <td>720</td> </tr> <tr> <td>Габаритные размеры (Д;Ш;В; мм)</td> <td>1216x736x976</td> </tr> <tr> <td>SAE (маховик / картер маховика)</td> <td>2/11,5</td> </tr> </table> </div> </div> <div> <p><strong>Генератор</strong> TSS SA</p> <div> <table> <tr> <td>Производитель / Модель</td> <td>/ TSS-SA-60 </td> </tr> <tr> <td>Постоянная мощность (кВт)</td> <td>60</td> </tr> <tr> <td>Тип генератора</td> <td>бесщёточный, синхронный</td> </tr> <tr> <td>Система возбуждения</td> <td>SHUNT</td> </tr> <tr> <td>Напряжение (В)</td> <td>400/230</td> </tr> <tr> <td>Частота вращения, об/мин</td> <td>1500</td> </tr> <tr> <td>Частота, Гц</td> <td>50</td> </tr> <tr> <td>Количество фаз</td> <td>3</td> </tr> <tr> <td>КПД, %</td> <td>89</td> </tr> <tr> <td>Шаг обмотки</td> <td>2/3</td> </tr> <tr> <td>Количество опорных подшипников</td> <td>1</td> </tr> <tr> <td>Класс защиты обмотки</td> <td>IP21 (IP23)</td> </tr> <tr> <td>Степень изоляции</td> <td>H</td> </tr> <tr> <td>Фактор мощности (cos φ)</td> <td>0,8</td> </tr> <tr> <td>Точность регулировки напряжения (± %)</td> <td>1</td> </tr> <tr> <td>Регулятор напряжения</td> <td>да</td> </tr> <tr> <td>Масса, кг</td> <td>312</td> </tr> <tr> <td>Гарантия, срок (мес)</td> <td>12</td> </tr> <tr> <td>Габаритные размеры (Д;Ш;В; мм)</td> <td>738х438х690</td> </tr> </table> </div> </div> <p><strong>Контроллер</strong> Smartgen</p> <table> <tr> <td>Производитель / Модель</td> <td>/ Контроллер SMARTGEN HGM-6120 </td> </tr> <tr> <td>Язык интерфейса контроллера</td> <td>Русский</td> </tr> <tr> <td>Интерфейс RS-232</td> <td>нет</td> </tr> <tr> <td>Интерфейс RS-485 (ModBUS RTU)</td> <td>да</td> </tr> <tr> <td>Интерфейс USB</td> <td>нет</td> </tr> <tr> <td>Интерфейс Ethernet</td> <td>нет</td> </tr> <tr> <td>Выбор режима измерения</td> <td>да</td> </tr> <tr> <td>Степень изоляции</td> <td>0,5 Мом (1 КV)</td> </tr> <tr> <td>Класс защиты</td> <td>IP55(42)</td> </tr> <tr> <td>Диапазон рабочих температур (°C)</td> <td>-25 .. +70</td> </tr> <tr> <td>Частота, Гц</td> <td>35 - 70</td> </tr> <tr> <td>Потребляемая мощность, Вт</td> <td>3</td> </tr> <tr> <td>Напряжение (В)</td> <td>8 - 36</td> </tr> <tr> <td>Функция задержки запуска</td> <td>да</td> </tr> <tr> <td>Диап. вх. напр. пер. тока для 3-фаз 4-провод (В)</td> <td>15 .. 360</td> </tr> <tr> <td>Диап. вх. напр. пер. тока для 1-фаз 2-пров(В)</td> <td>15 .. 360</td> </tr> <tr> <td>Количество подключаемых датчиков</td> <td>15</td> </tr> <tr> <td>Сигнал тревоги - неудачный запуск ДГУ</td> <td>да</td> </tr> <tr> <td>Сигнал/останов ДГУ от датчика темп ОЖ</td> <td>да</td> </tr> <tr> <td>Сигнал/останов ДГУ от датчика давл масла</td> <td>да</td> </tr> <tr> <td>Сигнал/останов ДГУ от датчика оборотов двиг</td> <td>да</td> </tr> <tr> <td>Звуковой сигнал общей аварии</td> <td>да</td> </tr> <tr> <td>Сигнал тревоги - общее предупреждение</td> <td>да</td> </tr> <tr> <td>Сигнал тревоги - показатель низкого уровня топлива</td> <td>опция</td> </tr> <tr> <td>Сигнал тревоги/останов ДГУ - Общая неисправность</td> <td>да</td> </tr> <tr> <td>Контроль напряжения АКБ</td> <td>да</td> </tr> <tr> <td>Контроль напряжения зарядного генератора</td> <td>да</td> </tr> <tr> <td>Индикация силы тока</td> <td>да</td> </tr> <tr> <td>Индикация числа оборотов двигателя</td> <td>да</td> </tr> <tr> <td>Частотомер</td> <td>да</td> </tr> <tr> <td>Счетчик часов наработки</td> <td>да</td> </tr> <tr> <td>Индикация давления масла</td> <td>да</td> </tr> <tr> <td>Индикация коэффициент мощности (cosφ)</td> <td>да</td> </tr> <tr> <td>Индикация напряжения аккумулятора (В)</td> <td>да</td> </tr> <tr> <td>Индикация активной мощности по 3ф. (кВт)</td> <td>да</td> </tr> <tr> <td>Индикация мощности (кВт)</td> <td>да</td> </tr> <tr> <td>Индикация суммарной активной мощности (кВт)</td> <td>да</td> </tr> <tr> <td>Индикация суммарной реактивной мощности (кВАр)</td> <td>да</td> </tr> <tr> <td>Счётчик выработанной электроэнергии (кВт/ч)</td> <td>да</td> </tr> <tr> <td>Индикация последовательности чередования фаз</td> <td>нет</td> </tr> <tr> <td>Индикация температуры масла</td> <td>нет</td> </tr> <tr> <td>Индикация уровня топлива в баке</td> <td>опция</td> </tr> <tr> <td>Журнал событий</td> <td>нет</td> </tr> <tr> <td>Останов по низкому напряжению</td> <td>да</td> </tr> <tr> <td>Комплектация</td> <td>упаковка, крепёж, паспорт, контроллер</td> </tr> <tr> <td>Габаритные размеры (Д;Ш;В; мм)</td> <td>209х153х55</td> </tr> <tr> <td>Габаритные размеры упаковки (Д;Ш;В; мм)</td> <td>235х165х65</td> </tr> <tr> <td>Гарантия, срок (мес)</td> <td>12</td> </tr> <tr> <td>Масса, кг</td> <td>0.71</td> </tr> </table>
Дизельный генератор ТСС АД-50С-Т400-1РКМ11 в шумозащитном кожухе | 6077,0 | USD | шт. | Дизель Гeнератор предназначен для решения широкого круга задач в части обеспечения резервного и основного электроснабжения потребителей. | <p><b>Российский дизельный генератор в кожухе ТСС Стандарт АД-50С-Т400-1РКМ11</b> мощностью 50 кВт это универсальное энергетическое решение, разработанное для эксплуатации в нашей стране и странах Евразийского Союза. Установка предназначена для эксплуатации как в режиме <b>основного источника энергоснабжения, так и в режиме резервирования основной сети питания</b>.</p><p>Дизельная электростанция 50 кВт построена на основе надёжного 4-цилиндрового дизельного двигателя <b>TSS Diesel TDK-N 56 4LT (N4105ZDS)</b>, оборудованного механическим регулятором оборотов и вырабатывающего до <b>61</b> <b>кВт</b> максимальной мощности.</p><p>Также, в состав установки входит синхронный бесщёточный генератор <b>TSS SA-50</b>, оборудованный системой возбуждения <b>SHUNT </b>и имеющий класс герметичности <b>IP21</b>. Генераторы <b>TSS SA</b> производятся по передовой технологии ведущего разработчика, компании Stamford и вырабатывают электрический ток с высокими, и стабильными характеристиками, что позволяет рекомендовать их для применения на самых ответственных участках энергообеспечения. </p><p>Эргономичный шкаф системы управления электростанцией (ШУЭ) оборудован многофункциональным контроллером <b>Smartgen HGM-6120</b>, позволяющий полностью раскрывать энергетический потенциал генераторной установки во всех режимах её работы. Контроллер имеет русскоязычный интерфейс и возможности по расширению функционала за счёт подключения дополнительных систем. </p><p>Все компоненты дизельной электростанции размещены на прочной раме, сваренной из высокопрочной стали и оборудованной как средствами гашения вибраций, так и пазами и узлами, позволяющими быстро перемещать установку. Топливный бак, интегрированный в раму, имеет объём <b>170 </b>литров, что обеспечивает неплохие возможности автономной эксплуатации, с учётом расхода при 75% нагрузки в <b>10,1 </b>л/час. </p><p>Данная модель ДГУ оборудована прочным шумозащитным кожухом, который значительно расширяет возможности эксплуатации установки. Кожух обеспечивает генераторной установке следующие преимущества:</p><p>- применение камеры шумогашения в комплексе с глушителем позволяет снизить уровень шума работающей установки на 10 dB и более;</p><p>- надёжная антивандальная защита;</p><p>- защита от неблагоприятных погодных условий;</p><p>- удобный доступ к точкам обслуживания при проведении регламентного ТО;</p><p>- высокая степень готовности к работе, непосредственно после разгрузки, установки и подключения потребителей;</p><p>Сертификация и соответствие стандартам</p><p>Дизельный генератор ТСС Стандарт АД-50С-Т400-1РКМ11 в шумозащитном кожухе разработан и производится серийно на мощностях производственного комплекса ГК ТСС в полном соответствии с актуальными экологическими нормами и стандартами для оборудования подобного класса. Заявленные показатели производительности и соответствия стандартам контролируются в заводских условиях, в ходе обязательных двухчасовых испытаниях, включая режим максимальной мощности установки. Данная модель имеет действующий сертификат соответствия C-RU.АГ75.B.18854: соответствие ГОСТ Р 53174-2008, ГОСТ Р 51318.12-99 (СИСПР 12-97), ГОСТ 12.1.012-2004, ГОСТ 12.1.003-83.</p> <h3>Гарантийные обязательства</h3> <p>На дизель генераторные установки серии «ТСС Стандарт» действует гарантия: 1 год либо 1000 моточасов наработки в зависимости от того, что наступит раньше.</p> <div class="col-xs-12 col-sm-12 col-md-6 row"> <div class="col-xs-12 col-sm-12 col-md-12"><p class="one_chars_item_title_element">Общие характеристики</p> <table class="table-data-sheet"> <tr> <td>Серия</td> <td>ТСС Стандарт</td> </tr> <tr> <td>Мощность номинальная, кВт</td> <td>50</td> </tr> <tr> <td>Мощность номинальная, кВА</td> <td>62,5</td> </tr> <tr> <td>Мощность максимальная, кВт</td> <td>55</td> </tr> <tr> <td>Мощность максимальная, кВА</td> <td>68,7</td> </tr> <tr> <td>Коэффициент мощности</td> <td>0,8</td> </tr> <tr> <td>Напряжение (В)</td> <td>400/230</td> </tr> <tr> <td>Количество фаз</td> <td>3</td> </tr> <tr> <td>Частота, Гц</td> <td>50</td> </tr> <tr> <td>Номинальный ток (А)</td> <td>90</td> </tr> <tr> <td>Объём системы охлаждения (л)</td> <td>13</td> </tr> <tr> <td>Объём топливного бака (л)</td> <td>170</td> </tr> <tr> <td>Расход топлива при 50% мощности л/ч</td> <td>6.7</td> </tr> <tr> <td>Расход топлива при 75% мощности л/ч</td> <td>10.1</td> </tr> <tr> <td>Расход топлива при 100% мощности л/ч</td> <td>13.4</td> </tr> <tr> <td>Автономная работа на 75% нагрузки без дозаправ (ч)</td> <td>17</td> </tr> <tr> <td>Степень автоматизации</td> <td>1 (ручной запуск)</td> </tr> <tr> <td>Система аварийной остановки</td> <td>да</td> </tr> <tr> <td>Датчик уровня топлива</td> <td>да</td> </tr> <tr> <td>Замок горловины бака</td> <td>да</td> </tr> <tr> <td>Отключатель АКБ</td> <td>да</td> </tr> <tr> <td>Установленный аккумулятор Ah/V</td> <td>2*80/12</td> </tr> <tr> <td>Исполнение</td> <td>ШумозащитныйКожух</td> </tr> <tr> <td>Глушитель</td> <td>промышленный</td> </tr> <tr> <td>Габаритные размеры (Д;Ш;В; мм)</td> <td>2280x950x1280</td> </tr> <tr> <td>Масса, кг</td> <td>1150</td> </tr> <tr> <td>Гарантия, срок (мес)</td> <td>12</td> </tr> <tr> <td>Комплектация</td> <td>глушитель, топливный бак, АКБ, ЩУ с цифровой панелью, станция запр. маслом и ОЖ</td> </tr> <tr> <td>Производитель двигателя</td> <td>TSS Diesel</td> </tr> </table> </div> </div> <div class="col-xs-12 col-sm-12 col-md-6 row"> <div class="col-xs-12 col-sm-12 col-md-12"><p class="one_chars_item_title_element"><b>Двигатель</b> TDK</p> <table class="table-data-sheet"> <tr> <td>Модель</td> <td>TSS Diesel TDK-N 56 4LT (N4105ZDS)</td> </tr> <tr> <td>Мощность номинальная, кВт</td> <td>56</td> </tr> <tr> <td>Мощность максимальная, кВт</td> <td>61</td> </tr> <tr> <td>Количество цилиндров</td> <td>4</td> </tr> <tr> <td>Расположение цилиндров</td> <td>рядное</td> </tr> <tr> <td>Тактность двигателя</td> <td>4</td> </tr> <tr> <td>Рабочий объём двигателя (л)</td> <td>4,15</td> </tr> <tr> <td>Система охлаждения</td> <td>жидкостная</td> </tr> <tr> <td>Система впуска воздуха</td> <td>с турбонаддувом</td> </tr> <tr> <td>Тип воздушного фильтра</td> <td>фильтроэлемент</td> </tr> <tr> <td>Частота вращения коленвала (об/мин)</td> <td>1500</td> </tr> <tr> <td>Регулятор оборотов</td> <td>механический</td> </tr> <tr> <td>Напряжение бортового электрооборудования, (В)</td> <td>12</td> </tr> <tr> <td>Тип топливного фильтра</td> <td>одноразовый фильтр</td> </tr> <tr> <td>Рекомендуемый тип масла</td> <td>SAE 15W40/10W30</td> </tr> <tr> <td>Тип масляного фильтра</td> <td>одноразовый фильтр</td> </tr> <tr> <td>Вентилятор, Ø (мм), тип</td> <td>осевой</td> </tr> <tr> <td>Уровень шума (dB/7м)</td> <td>90</td> </tr> <tr> <td>Вид топлива</td> <td>дизельное</td> </tr> </table> </div> <div class="col-xs-12 col-sm-12 col-md-12"><p class="one_chars_item_title_element"><b>Генератор</b> TSS SA</p> <table class="table-data-sheet"> <tr> <td>Модель</td> <td>TSS-SA-50</td> </tr> <tr> <td>Постоянная мощность (кВт)</td> <td>50</td> </tr> <tr> <td>Тип генератора</td> <td>бесщёточный, синхронный</td> </tr> <tr> <td>Система возбуждения</td> <td>SHUNT</td> </tr> <tr> <td>Напряжение (В)</td> <td>400/230</td> </tr> <tr> <td>Номинальный ток (А)</td> <td>90</td> </tr> <tr> <td>Частота, Гц</td> <td>50</td> </tr> <tr> <td>Количество фаз</td> <td>3</td> </tr> <tr> <td>КПД, %</td> <td>94</td> </tr> <tr> <td>Шаг обмотки</td> <td>2/3</td> </tr> <tr> <td>Количество опорных подшипников</td> <td>1</td> </tr> <tr> <td>Класс защиты обмотки</td> <td>IP21 (IP23)</td> </tr> <tr> <td>Степень изоляции</td> <td>Н</td> </tr> <tr> <td>Фактор мощности (cos φ)</td> <td>0,8</td> </tr> <tr> <td>Точность регулировки напряжения (± %)</td> <td>1</td> </tr> <tr> <td>Регулятор напряжения</td> <td>да</td> </tr> <tr> <td>Масса, кг</td> <td>315</td> </tr> <tr> <td>Гарантия, срок (мес)</td> <td>12</td> </tr> <tr> <td>Габаритные размеры (Д;Ш;В; мм)</td> <td>880x540x810</td> </tr> </table> </div> <div class="col-xs-12 col-sm-12 col-md-12"><p class="one_chars_item_title_element"><b>Контроллер</b> Smartgen</p> <table class="table-data-sheet"> <tr> <td>Модель</td> <td>Контроллер SMARTGEN HGM-6120 </td> </tr> <tr> <td>Язык интерфейса контроллера</td> <td>Русский</td> </tr> <tr> <td>Интерфейс RS-232</td> <td>нет</td> </tr> <tr> <td>Интерфейс RS-485 (ModBUS RTU)</td> <td>опция</td> </tr> <tr> <td>Интерфейс USB</td> <td>нет</td> </tr> <tr> <td>Интерфейс Ethernet</td> <td>нет</td> </tr> <tr> <td>Выбор режима измерения</td> <td>да</td> </tr> <tr> <td>Степень изоляции</td> <td>0,5 Мом (1 КV)</td> </tr> <tr> <td>Класс защиты</td> <td>IP55(42)</td> </tr> <tr> <td>Диапазон рабочих температур (°C)</td> <td>-25 .. +70</td> </tr> <tr> <td>Частота, Гц</td> <td>35 - 70</td> </tr> <tr> <td>Потребляемая мощность, Вт</td> <td>3</td> </tr> <tr> <td>Напряжение (В)</td> <td>8 - 36</td> </tr> <tr> <td>Функция задержки запуска</td> <td>да</td> </tr> <tr> <td>Диап. вх. напр. пер. тока для 3-фаз 4-провод (В)</td> <td>15 .. 360</td> </tr> <tr> <td>Диап. вх. напр. пер. тока для 1-фаз 2-пров(В)</td> <td>15 .. 360</td> </tr> <tr> <td>Количество подключаемых датчиков</td> <td>15</td> </tr> <tr> <td>Сигнал тревоги - неудачный запуск ДГУ</td> <td>да</td> </tr> <tr> <td>Сигнал/останов ДГУ от датчика темп ОЖ</td> <td>да</td> </tr> <tr> <td>Сигнал/останов ДГУ от датчика давл масла</td> <td>да</td> </tr> <tr> <td>Сигнал/останов ДГУ от датчика оборотов двиг</td> <td>да</td> </tr> <tr> <td>Звуковой сигнал общей аварии</td> <td>да</td> </tr> <tr> <td>Сигнал тревоги - общее предупреждение</td> <td>да</td> </tr> <tr> <td>Сигнал тревоги - показатель низкого уровня топлива</td> <td>опция</td> </tr> <tr> <td>Сигнал тревоги/останов ДГУ - Общая неисправность</td> <td>да</td> </tr> <tr> <td>Контроль напряжения АКБ</td> <td>да</td> </tr> <tr> <td>Контроль напряжения зарядного генератора</td> <td>да</td> </tr> <tr> <td>Индикация силы тока</td> <td>да</td> </tr> <tr> <td>Индикация числа оборотов двигателя</td> <td>да</td> </tr> <tr> <td>Частотомер</td> <td>да</td> </tr> <tr> <td>Счетчик часов наработки</td> <td>да</td> </tr> <tr> <td>Индикация давления масла</td> <td>да</td> </tr> <tr> <td>Индикация коэффициент мощности (cosφ)</td> <td>да</td> </tr> <tr> <td>Индикация напряжения аккумулятора (В)</td> <td>да</td> </tr> <tr> <td>Индикация активной мощности по 3ф. (кВт)</td> <td>да</td> </tr> <tr> <td>Индикация мощности (кВт)</td> <td>да</td> </tr> <tr> <td>Индикация суммарной активной мощности (кВт)</td> <td>да</td> </tr> <tr> <td>Индикация суммарной реактивной мощности (кВАр)</td> <td>да</td> </tr> <tr> <td>Счётчик выработанной электроэнергии (кВт/ч)</td> <td>да</td> </tr> <tr> <td>Индикация последовательности чередования фаз</td> <td>нет</td> </tr> <tr> <td>Индикация температуры масла</td> <td>нет</td> </tr> <tr> <td>Индикация уровня топлива в баке</td> <td>опция</td> </tr> <tr> <td>Журнал событий</td> <td>нет</td> </tr> <tr> <td>Останов по низкому напряжению</td> <td>да</td> </tr> <tr> <td>Комплектация</td> <td>упаковка, крепёж, паспорт, контроллер</td> </tr> <tr> <td>Габаритные размеры (Д;Ш;В; мм)</td> <td>209х153х55</td> </tr> <tr> <td>Габаритные размеры упаковки (Д;Ш;В; мм)</td> <td>235х165х65</td> </tr> <tr> <td>Гарантия, срок (мес)</td> <td>12</td> </tr> <tr> <td>Масса, кг</td> <td>0.71</td> </tr> </table> </div> </div>
Газовый генератор SDMO GZ30 | 17605,0 | EUR | шт. | Промышленный гaзовый генерaтор. Применим в большинстве сфер: строительство, торговля, промышленность, чaстное использовaние. Оборудовaн выходными подключениями нa 230/400В с возможностью упрaвления aвтомaтикой. | <p>Электроагрегат, работающий на природном или сжиженном газе (поставляется в конфигурации для природного газа).<br> Сборно-сварные рамы с антивибрационной подвеской.<br> Силовой автомат защиты.<br> Радиатор для температуры жгутов проводов 48/50°C с механическим вентилятором.<br> Защитная решетка вентилятора и вращающихся частей (опция ЕС).<br> Дополнительный глушитель 40 дБ(A) (поставляется отдельно).<br> Аккумуляторная батарея или батареи, заправленные электролитом.<br> Стартер и зарядный генератор 12 В.<br> Генератор поставляется заправленным маслом и охлаждающей жидкостью с морозостойкостью –30 °C.</p> <div> Основные характеристики <table> <tr> <td>Серия</td> <td>NEVADA</td> </tr> <tr> <td>Мощность ESP, кВт</td> <td>25</td> </tr> <tr> <td>Мощность ESP, кВА</td> <td>31</td> </tr> <tr> <td>Max сила тока, А</td> <td>45</td> </tr> <tr> <td>Номинальное напряжение, В</td> <td>400/230</td> </tr> <tr> <td>Число фаз</td> <td>Три</td> </tr> <tr> <td>*ESP - Резервная Max. мощность для обеспечения электропитания переменной нагрузки в случае пропадания энергии в основной сети. Перегрузка не допускается и генераторная установка может работать не более 500 часов в год.</td> <td>ISO 8528-1</td> </tr> </table> </div> <div> Характеристики двигателя <table> <tr> <td>Марка двигателя</td> <td>General Motors by PSI</td> </tr> <tr> <td>Модель двигателя</td> <td>GMC430-27</td> </tr> <tr> <td>Тип двигателя</td> <td>4-цилиндра, L-рядный</td> </tr> <tr> <td>Рабочий объём, л</td> <td>2.97</td> </tr> <tr> <td>Частота вращения, об/мин</td> <td>1500</td> </tr> <tr> <td>Система охлаждения</td> <td>Жидкостная</td> </tr> <tr> <td>Топливо</td> <td>Газ</td> </tr> <tr> <td>Расход топлива при 100% нагрузке, м3/ч</td> <td>9.5</td> </tr> <tr> <td>Расход топлива при 75% нагрузке, м3/ч</td> <td>8</td> </tr> <tr> <td>Расход топлива при 50% нагрузке, м3/ч</td> <td>5.6</td> </tr> <tr> <td>Объём масла, л</td> <td>4.3</td> </tr> </table> </div> <div> Пульт управления <table> <tr> <td>Стандартное исполнение</td> <td>DEC3000</td> </tr> </table> </div> <div> Характеристики генератора переменного тока <table> <tr> <td>Марка генератора</td> <td>KOHLER</td> </tr> <tr> <td>Модель генератора</td> <td>4P5</td> </tr> <tr> <td>Тип</td> <td>Безщёточный</td> </tr> <tr> <td>Класс защиты</td> <td>IP 23</td> </tr> <tr> <td>Класс изоляции</td> <td>H</td> </tr> </table> </div> <div> Габариты и вес <table> <tr> <td>Длина, мм</td> <td>2200</td> </tr> <tr> <td>Ширина, мм</td> <td>1040</td> </tr> <tr> <td>Высота, мм</td> <td>1200</td> </tr> <tr> <td>Вес без топлива, кг</td> <td>615</td> </tr> </table> </div> <div> Габариты и вес (в шумозащитном кожухе) <table> <tr> <td>Кожух</td> <td>SSE25-60</td> </tr> <tr> <td>Длина, мм</td> <td>2585</td> </tr> <tr> <td>Ширина, мм</td> <td>1078</td> </tr> <tr> <td>Высота,мм</td> <td>1513</td> </tr> <tr> <td>Вес без топлива, кг</td> <td>905</td> </tr> <tr> <td>Уровень звукового давления, Lw(А)</td> <td>96</td> </tr> <tr> <td>Уровень шума 7м, дБ(А)</td> <td>76</td> </tr> </table> </div>
Газовый генератор Genese G100 | 1900000,0 | RUR | шт. | Особенности гaзопоршневых электростaнций Gеnеsе Industrial G: Рaботa нa любом типе гaзa;Рaботa в широком диaпaзоне дaвления гaзa; Высокий уровень aвтомaтизaции и контроля текущих пaрaметров устa-новки.Облaдaют ремонтопригодностью. | <p><span style="color: #000000; font-family: georgia,palatino,serif;">Газопоршневые генераторные установки <strong>Genese Industrial G</strong>-серии производятся на базе двигателя общего назначения ЯМЗ (Ярославского моторного завода). Двигатели имеют конструкцию из 6, 8 или 12 цилиндров в V-образном исполнении, оборудованы системами впуска воздуха с турбонаддувом и электронным регулятором оборотов. Их отличает надёжность конструкции, длительный срок службы и ремонтопригодность агрегата даже в полевых условиях. Последняя особенность, а также доступность запасных частей, делает электростанции на основе двигателей ЯМЗ достаточно востребованными в удаленных объектах, таких как вахтовые поселки и различные месторождения. Ресурс до капитального ремонта составляет 15000 моточасов.</span></p><p><span style="color: #000000; font-family: georgia,palatino,serif;">В качестве альтернаторов используются соответствующие модели французской фирмы Leroy Somer, одного из лидеров среди производителей электрогенераторов переменного тока. Основные особенности этого альтернатора – высокое качество тока и надежность при интенсивной эксплуатации.</span></p><p align="left"><span style="color: #000000; font-family: georgia,palatino,serif;">Система управления электростанцией построенная на основе контроллера Datakom D700 позволяет осуществлять запуск и остановку электростанции в автоматическом и ручном режиме, поддерживать стабильность параметров вырабатываемой электроэнергии, защиту от перегрузки и короткого замыкания, контроль параметров и работоспособность систем электростанции. Функционал контроллеров Datakom D700 позволяет включать в параллельную работу до 16 электростанций данного типа. Информация о работе электростанции отображается на дисплее контроллера.</span></p><p align="left"><span style="color: #000000; font-family: georgia,palatino,serif;">Контрольные панели Datakom D700 сочетают в себе умеренную стоимость и большой набор функций, отвечающий всем требованиям клиентов, надежность и информативность.</span></p><p align="left"><span style="color: #000000; font-family: georgia,palatino,serif;">Газопоршневые генераторные установки Genese Industrial G-серии производятся в трех вариантах исполнения:</span></p> <ul> <li><span style="color: #000000; font-family: georgia,palatino,serif;">На открытой раме;</span></li> <li><span style="color: #000000; font-family: georgia,palatino,serif;">В шумозащитном кожухе уличного исполнения;</span></li> <li><span style="color: #000000; font-family: georgia,palatino,serif;">В утепленном контейнере.</span></li> </ul> <table cellpadding="0" cellspacing="0" width="100%"> <tr> <td colspan="2">Основные характеристики</td> </tr> <tr> <td> <div> <div> <div></div> </div> <div>Мощность номинальная:</div> <div></div> </div> </td> <td>70 кВт</td> </tr> <tr> <td> <div> <div> <div></div> </div> <div>Мощность максимальная:</div> <div></div> </div> </td> <td>80 кВт</td> </tr> <tr> <td> <div> <div> <div></div> </div> <div>Напряжение:</div> <div></div> </div> </td> <td>230/400 В</td> </tr> <tr> <td> <div> <div> <div></div> </div> <div>Число фаз:</div> <div></div> </div> </td> <td>3</td> </tr> <tr> <td> <div> <div> <div></div> </div> <div>Частота:</div> <div></div> </div> </td> <td>50 Гц</td> </tr> <tr> <td> <div> <div>Инверторная модель:</div> <div></div> </div> </td> <td>нет</td> </tr> <tr> <td> <div> <div> <div></div> </div> <div>Пуск:</div> <div></div> </div> </td> <td>электростартер</td> </tr> <tr> <td> <div> <div> <div></div> </div> <div>Наличие автомата ввода резерва (АВР):</div> <div></div> </div> </td> <td>нет</td> </tr> <tr> <td> <div> <div> <div></div> </div> <div>Исполнение:</div> <div></div> </div> </td> <td>открытое</td> </tr> <tr> <td> <div> <div> <div></div> </div> <div>Функция сварки:</div> <div></div> </div> </td> <td>нет</td> </tr> <tr> <td> <div> <div>Модель:</div> <div></div> </div> </td> <td>Genese G100</td> </tr> <tr> <td colspan="2">Двигатель</td> </tr> <tr> <td> <div> <div>Производитель двигателя:</div> <div></div> </div> </td> <td>ЯМЗ</td> </tr> <tr> <td> <div> <div>Модель двигателя:</div> <div></div> </div> </td> <td>236</td> </tr> <tr> <td> <div> <div>Топливо:</div> <div></div> </div> </td> <td>газ</td> </tr> <tr> <td> <div> <div> <div></div> </div> <div>Система охлаждения:</div> <div></div> </div> </td> <td>жидкостная</td> </tr> <tr> <td> <div> <div> <div></div> </div> <div>Частота вращения двигателя:</div> <div></div> </div> </td> <td>1500 об/мин</td> </tr> <tr> <td colspan="2">Размеры</td> </tr> <tr> <td> <div> <div>Масса:</div> <div></div> </div> </td> <td>1900 кг</td> </tr> <tr> <td> <div> <div>Длина:</div> <div></div> </div> </td> <td>2100 мм</td> </tr> <tr> <td> <div> <div>Ширина:</div> <div></div> </div> </td> <td>1200 мм</td> </tr> <tr> <td> <div> <div>Высота:</div> <div></div> </div> </td> <td>900 мм</td> </tr> <tr> <td colspan="2">Производитель</td> </tr> <tr> <td> <div> <div>Страна происхождения:</div> <div></div> </div> </td> <td>Россия</td> </tr> <tr> <td> <div> <div>Гарантия:</div> <div></div> </div> </td> <td>1 год</td> </tr> </table> <p></p>
Газовый генератор SDMO GZ180 | 94900,0 | EUR | шт. | Промышленный гaзовый генерaтор. Применим в большинстве сфер: строительство, торговля, промышленность, чaстное использовaние. Оборудовaн выходными подключениями нa 230/400В с возможностью упрaвления aвтомaтикой. | <p>Электроагрегат, работающий на природном или сжиженном газе (поставляется в конфигурации для природного газа).<br> Сборно-сварные рамы с антивибрационной подвеской.<br> Силовой автомат защиты.<br> Радиатор для температуры жгутов проводов 48/50°C с механическим вентилятором.<br> Защитная решетка вентилятора и вращающихся частей (опция ЕС).<br> Дополнительный глушитель 40 дБ(A) (поставляется отдельно).<br> Аккумуляторная батарея или батареи, заправленные электролитом.<br> Стартер и зарядный генератор 12 В.<br> Генератор поставляется заправленным маслом и охлаждающей жидкостью с морозостойкостью –30 °C.</p> <div> Основные характеристики <table> <tr> <td>Серия</td> <td>NEVADA</td> </tr> <tr> <td>Мощность PRP, кВт</td> <td>128</td> </tr> <tr> <td>Мощность ESP, кВт</td> <td>141</td> </tr> <tr> <td>Мощность PRP. кВА</td> <td>160</td> </tr> <tr> <td>Мощность ESP, кВА</td> <td>176</td> </tr> <tr> <td>Max сила тока, А</td> <td>254</td> </tr> <tr> <td>Номинальное напряжение, В</td> <td>400/230</td> </tr> <tr> <td>Число фаз</td> <td>Три</td> </tr> <tr> <td>*PRP - Основная Max. мощность, вырабатываемая генератором при переменной нагрузке вместо основной сети. Для неё не установлены ограничения продолжительности работы в течение года и допускается перегрузка 10% в течении часа каждые 12 часов работы.</td> <td>ISO 8528-1</td> </tr> <tr> <td>*ESP - Резервная Max. мощность для обеспечения электропитания переменной нагрузки в случае пропадания энергии в основной сети. Перегрузка не допускается и генераторная установка может работать не более 500 часов в год.</td> <td>ISO 8528-1</td> </tr> </table> </div> <div> Характеристики двигателя <table> <tr> <td>Марка двигателя</td> <td>DOOSAN by PSI</td> </tr> <tr> <td>Модель двигателя</td> <td>D111TIC-176</td> </tr> <tr> <td>Тип двигателя</td> <td>6-цилиндров, V-рядный</td> </tr> <tr> <td>Рабочий объём, л</td> <td>11.05</td> </tr> <tr> <td>Частота вращения, об/мин</td> <td>1500</td> </tr> <tr> <td>Система охлаждения</td> <td>Жидкостная</td> </tr> <tr> <td>Топливо</td> <td>Газ</td> </tr> <tr> <td>Расход топлива при 100% нагрузке, м3/ч</td> <td>43.6</td> </tr> <tr> <td>Расход топлива при 75% нагрузке, м3/ч</td> <td>34</td> </tr> <tr> <td>Расход топлива при 50% нагрузке, м3/ч</td> <td>23.7</td> </tr> <tr> <td>Объём масла, л</td> <td>27</td> </tr> </table> </div> <div> Пульт управления <table> <tr> <td>Стандартное исполнение</td> <td>DEC3000</td> </tr> </table> </div> <div> Характеристики генератора переменного тока <table> <tr> <td>Марка генератора</td> <td>SDMO</td> </tr> <tr> <td>Модель генератора</td> <td>AT01431T</td> </tr> <tr> <td>Тип</td> <td>Безщёточный</td> </tr> <tr> <td>Класс защиты</td> <td>IP 23</td> </tr> <tr> <td>Класс изоляции</td> <td>H</td> </tr> </table> </div> <div> Габариты и вес <table> <tr> <td>Длина, мм</td> <td>3575</td> </tr> <tr> <td>Ширина, мм</td> <td>1350</td> </tr> <tr> <td>Высота, мм</td> <td>1845</td> </tr> <tr> <td>Вес без топлива, кг</td> <td>2238</td> </tr> </table> </div> <div> Габариты и вес (в шумозащитном кожухе) <table> <tr> <td>Кожух</td> <td>SSE180-200</td> </tr> <tr> <td>Длина, мм</td> <td>4347</td> </tr> <tr> <td>Ширина, мм</td> <td>1386</td> </tr> <tr> <td>Высота,мм</td> <td>2108</td> </tr> <tr> <td>Вес без топлива, кг</td> <td>3064</td> </tr> <tr> <td>Уровень звукового давления, Lw(А)</td> <td>99</td> </tr> <tr> <td>Уровень шума 7м, дБ(А)</td> <td>79</td> </tr> </table> </div>
Дизельный генератор Iveco АД-180 | 1620000,0 | RUR | шт. | Способны выдерживать очень интенсивные нагрузки - промышленные двигатели этой серии специально спроектированы для работы в постоянном режиме на максимуме нагрузки. Также рассчитан на резервный режим эксплуатации. | <p>Дизельный генератор 180 кВт FPT-Iveco / ДГУ АД-180-Т400 предназначен для выработки трехфазного переменного электрического тока частотой 50 Гц, напряжением 400 В, основной (номинальной) мощностью <strong>180 кВт / 225 кВА</strong>, резервной мощностью - <strong>198 кВт / 247,5 кВА</strong>.</p><p>Дизель-генератор 180 кВт FPT-Iveco оборудован рядным 9-литровым турбированным дизельным двигателем FPT-Iveco C78 TE2S с промежуточным охлаждением наддувочного воздуха, электронным управлением впрыском топлива и жидкостным охлаждением.</p> <table border="1" cellpadding="0" style="width:455px"> <tr> <td colspan="2"><p><strong>ОСНОВНЫЕ ХАРАКТЕРИСТИКИ ДЭС</strong></p></td> </tr> <tr> <td><p>Основная мощность<sup> 1</sup></p></td> <td><p>180 кВт / 225 кВА</p></td> </tr> <tr> <td><p>Резервная мощность<sup> 2</sup></p></td> <td><p>198 кВт / 248 кВА</p></td> </tr> <tr> <td><p>Род тока</p></td> <td><p>переменный, 3-фазный</p></td> </tr> <tr> <td><p>Номинальная частота</p></td> <td><p>50 Гц</p></td> </tr> <tr> <td><p>Номинальное напряжение</p></td> <td><p>400 В</p></td> </tr> <tr> <td><p>Номинальная сила тока</p></td> <td><p>324 А</p></td> </tr> <tr> <td><p>Коэффициент мощности, cos φ</p></td> <td><p>0,8</p></td> </tr> <tr> <td><p>Класс применения ДЭС по ГОСТ Р 53987-2010 / ИСО 8528-1:2005</p></td> <td></td> </tr> <tr> <td colspan="2"><p>РАСХОД ТОПЛИВА</p></td> </tr> <tr> <td><p>При 100% мощности</p></td> <td><p>45,9 л/ч</p></td> </tr> <tr> <td><p>При 75% мощности</p></td> <td><p>33,8 л/ч</p></td> </tr> <tr> <td><p>При 50% мощности</p></td> <td><p>23,4 л/ч</p></td> </tr> <tr> <td><p>Автономная работа от встроенного топливного бака, при 75% мощ.</p></td> <td><p>14,8 ч</p></td> </tr> <tr> <td><p>Топливная эффективность - затраты ДТ на выработку 1000 кВт*ч электрической энергии</p></td> <td><p>250,0 л</p></td> </tr> <tr> <td colspan="2"><p>ЗАПРАВОЧНЫЕ ЕМКОСТИ</p></td> </tr> <tr> <td><p>Топливный бак</p></td> <td><p>500 л</p></td> </tr> <tr> <td><p>Система охлаждения</p></td> <td><p>63 л</p></td> </tr> <tr> <td><p>Система смазки</p></td> <td><p>28 л</p></td> </tr> <tr> <td><p>Аккумуляторные батареи (АКБ)</p></td> <td><p>2 x 190 А*ч</p></td> </tr> <tr> <td colspan="2"><p>ОТКРЫТОЕ ИСПОЛНЕНИЕ ДЭС</p></td> </tr> <tr> <td><p>Габариты, Д х Ш х В<sup> 4</sup></p></td> <td><p>2900 х 1100 х 1760 мм</p></td> </tr> <tr> <td><p>Масса<sup> 5</sup></p></td> <td><p>2500 кг</p></td> </tr> <tr> <td colspan="2"><p><strong>ХАРАКТЕРИСТИКИ ДВИГАТЕЛЯ</strong></p></td> </tr> <tr> <td><p>Модель двигателя</p></td> <td><p>FPT-Iveco C78 TE2S</p></td> </tr> <tr> <td><p>Страна производства</p></td> <td><p> Италия</p></td> </tr> <tr> <td><p>Тип двигателя</p></td> <td><p>дизельный, 4-тактный</p></td> </tr> <tr> <td><p>Основная мощность</p></td> <td><p>221 кВт</p></td> </tr> <tr> <td><p>Резервная мощность</p></td> <td><p>243 кВт</p></td> </tr> <tr> <td><p>Рабочий объём двигателя</p></td> <td><p>7,8 л</p></td> </tr> <tr> <td><p>Число, расположение цилиндров</p></td> <td><p>6, рядное</p></td> </tr> <tr> <td><p>Диаметр цилиндра / ход поршня</p></td> <td><p>115 х 125 мм</p></td> </tr> <tr> <td><p>Степень сжатия</p></td> <td><p>16,5:1</p></td> </tr> <tr> <td><p>Порядок работы цилиндров</p></td> <td><p>1-4-2-6-3-5</p></td> </tr> <tr> <td><p>Номинальная частота вращения</p></td> <td><p>1500 мин<sup>-1</sup></p></td> </tr> <tr> <td><p>Тип регулятора частоты вращения</p></td> <td><p>электронная E.U.I., с поддержкой CAN-шины</p></td> </tr> <tr> <td><p>Система впрыска топлива</p></td> <td><p>прямой впрыск, насос-форсунки direct E.U.I с электронным управлением BOSCH</p></td> </tr> <tr> <td><p>Вид наддува воздуха</p></td> <td><p>турбонаддув с интеркулером типа "воздух-воздух"</p></td> </tr> <tr> <td><p>Система охлаждения</p></td> <td><p>жидкостная</p></td> </tr> <tr> <td><p>Отбор мощности на вентилятор</p></td> <td><p>6,8 кВт</p></td> </tr> <tr> <td><p>Шаг приема нагрузки (step-load, G2), отн. основной мощности</p></td> <td><p>%</p></td> </tr> <tr> <td><p>Номинальное напряжение электрической системы</p></td> <td><p>24 В</p></td> </tr> <tr> <td><p>Удельный расход топлива<sup> 3</sup>:</p></td> <td></td> </tr> <tr> <td><p>при 100% ном. мощности</p></td> <td><p>193 г/кВт*ч</p></td> </tr> <tr> <td><p>при 75% ном. мощности</p></td> <td><p>190 г/кВт*ч</p></td> </tr> <tr> <td><p>при 50% ном. мощности</p></td> <td><p>194 г/кВт*ч</p></td> </tr> <tr> <td><p>Удельный расход масла на угар (100% ном. мощн.):</p></td> <td></td> </tr> <tr> <td><p>- относительно расхода топлива</p></td> <td><p>0.2 %</p></td> </tr> <tr> <td><p>- абсолютный расход</p></td> <td><p>0,09 л/ч</p></td> </tr> <tr> <td><p>- удельный расход</p></td> <td><p>0,4 г/кВт*ч</p></td> </tr> <tr> <td><p>Стандартный период замены<br> моторного масла<sup> 6</sup></p></td> <td><p>600 моточасов</p></td> </tr> <tr> <td><p>Рабочий ресурс двигателя</p></td> <td><p>35000 моточасов</p></td> </tr> <tr> <td colspan="2"><p><strong>ПРОЧЕЕ ОБОРУДОВАНИЕ ДЭС</strong></p></td> </tr> <tr> <td><p>Глушитель</p></td> <td><p>промышленный глушитель (уровень демпфирования шума 12 -15 дБА), с сильфоном и искрогасителем</p></td> </tr> <tr> <td><p>Защита генератора</p></td> <td><p>3-фазный автомат защиты с независимым расцепителем</p></td> </tr> </table>
Дизельный генератор ТСС АД-300С-Т400-1РМ5 | 24610,0 | USD | шт. | Неприхотливые и недорогие дизель генераторные установки, адаптированные к российским условиям эксплуатации, эффективно использовать для резервного (аварийного) и основного электроснабжения. | <p><b>Открытая дизельная электростанция ТСС Проф 300 кВт (375 кВА) -</b> <b>АД-300</b><b>С-Т400-1РМ5</b> разработана и производится серийно для обеспечения энергетических потребностей различных потребителей в источнике постоянного или резервного электроснабжения. Комплекс характеристик этой модели отечественного дизельного генератора вполне сопоставим по своим значениям с аналогичными по мощности моделями ведущих мировых брендов. Серия ТСС Проф построена на дизельных двигателях новейших поколений, обладающих превосходными показателями экономичности и надёжности, что является отличительной особенностью этих моделей. </p><p class="one_chars_item_title_element">Назначение </p><p>Отечественный дизельный генератор ТСС Проф 300 кВт является универсальным источником электроснабжения для самого широкого перечня объектов и предназначен для применения в качестве:</p> <ul> <li>основная дизельная электростанция;</li> <li>резервная дизельная электростанция;</li> <li>дизельная электростанция с автозапуском <i>(требуется дополнительное оборудование)</i>;</li> </ul> <p><b>Двигатель дизельной электростанции ТСС Проф</b></p> <p>В основу данной модели генераторной установки положен экономичный и надёжный дизельный двигатель с <b>электронным </b>регулятором оборотов - <b>TSS Diesel TDS 330 6LTE</b>, обладающий <b>6 цилиндрами</b> в рядном исполнении, развивающий до <b>363 кВт</b> максимальной мощности. Двигатель производится по самым современным технологиям и изначально спроектирован для построения систем генерации электроэнергии. Рабочий объём данной модели двигателя составляет <b>14,2 литров</b>, а система впуска воздуха выполнена с использованием <b>турбонаддува</b>. </p> <div><b>Синхронный генератор</b></div> <p>Данная ДГУ спроектирована и серийно производится с использованием надёжного альтернатора <b>TSS SA-300</b> , обеспечивающего не только высокие характеристики производимого электрического тока, но и их стабильность на всех режимах эксплуатации установки, что важно практически во всех областях применения. Линейка бесщёточных синхронных генераторов TSS SA производится на современном оборудовании, по передовой технологии, разработанной компанией <b>Stamford</b>. Альтернатор имеет класс герметичности <b>IP21 </b>и производится с системой возбуждения <b>SHUNT</b>. Комплекс достоинств, преимуществ и характеристик данной модели, позволяет применять ДГУ на её основе при энергоснабжении самых ответственных объектов, включая образовательные, медицинские, телекоммуникационные и другие.</p> <div><b>Шкаф управления дизельной электростанции</b></div> <p>Для моделей серии ТСС Проф разработаны собственные шкафы управления электростанцией (ШУЭ), которые отличаются эргономичностью и высокой функциональностью. В штатной комплектации, ШУЭ обеспечен системой управления на базе многофункционального контроллера <b>Lovato RGK600</b>, обладающего русскоязычным интерфейсом и имеющего возможность подключения к ПК и другим устройствам. Контроллер ДГУ полностью настроен в заводских условиях на максимально эффективное раскрытие возможностей двигателя и генератора, входящих в состав установки, при любых режимах эксплуатации.</p> <p class="one_chars_item_title_element">Особенности дизельной электростанции</p> <ul> <li>заводская порошковая покраска компонентов электростанции;</li> <li>оптимальный уровень автономности за счёт объёма встроенного топливного бака – более <b>10</b><b> часов</b> эксплуатации при нагрузке <b>75%</b>;</li> <li>рама, сваренная из прочного металла, обеспеченная эффективными средствами гашения вибраций и пазами перемещения вилочным погрузчиком;</li> <li>российские промышленные дизельные электростанции ТСС Проф, обладая наборами характеристик и гарантийным сроком, аналогичными по значениям подобной продукции европейских, американских и японских производителей, обладает вдвое более доступной стоимостью;</li> <li>расходные материалы и запчасти доступны по всей, обширной территории России и стран Евразийского Союза;</li> <li>отзывы о дизель-генераторах серии ТСС Проф, поступающие от заказчиков, не только подтверждают соответствие реальных характеристик заявленным, но и свидетельствуют о высокой надёжности при эксплуатации в очень широком диапазоне климатических условий;</li> </ul> <p></p> <p class="one_chars_item_title_element">Гарантийные обязательства</p> <p>На дизельный генератор <b>ТСС Проф АД-300</b><b>С-Т400-1РМ5</b> действует расширенная гарантия: 3 года либо 2000 моточасов наработки, в зависимости от того, что наступит раньше.</p> <p class="one_chars_item_title_element">Сертификация и соответствие стандартам РФ</p> <p>Данная модель имеет сертификат соответствия C-RU.АГ75.B.18854: соответствие ГОСТ Р 53174-2008, ГОСТ Р 51318.12-99 (СИСПР 12-97), ГОСТ 12.1.012-2004, ГОСТ 12.1.003-83</p> <div class="col-xs-12 col-sm-12 col-md-6 row"> <div class="col-xs-12 col-sm-12 col-md-12"><p class="one_chars_item_title_element">Общие характеристики</p> <table class="table-data-sheet"> <tr> <td>Серия</td> <td>ТСС Проф</td> </tr> <tr> <td>Мощность номинальная, кВт</td> <td>300</td> </tr> <tr> <td>Мощность номинальная, кВА</td> <td>375</td> </tr> <tr> <td>Мощность максимальная, кВт</td> <td>330</td> </tr> <tr> <td>Мощность максимальная, кВА</td> <td>413</td> </tr> <tr> <td>Коэффициент мощности</td> <td>0,8</td> </tr> <tr> <td>Напряжение (В)</td> <td>400/230</td> </tr> <tr> <td>Количество фаз</td> <td>3</td> </tr> <tr> <td>Частота, Гц</td> <td>50</td> </tr> <tr> <td>Номинальный ток (А)</td> <td>540</td> </tr> <tr> <td>Объём системы охлаждения (л)</td> <td>77</td> </tr> <tr> <td>Объём топливного бака (л)</td> <td>550</td> </tr> <tr> <td>Топливный сепаратор</td> <td>да</td> </tr> <tr> <td>Расход топлива при 50% мощности л/ч</td> <td>40</td> </tr> <tr> <td>Расход топлива при 75% мощности л/ч</td> <td>59.8</td> </tr> <tr> <td>Расход топлива при 100% мощности л/ч</td> <td>80</td> </tr> <tr> <td>Автономная работа на 75% нагрузки без дозаправ (ч)</td> <td>10</td> </tr> <tr> <td>Степень автоматизации</td> <td>1 (ручной запуск)</td> </tr> <tr> <td>Система аварийной остановки</td> <td>да</td> </tr> <tr> <td>Датчик уровня топлива</td> <td>да</td> </tr> <tr> <td>Замок горловины бака</td> <td>да</td> </tr> <tr> <td>Отключатель АКБ</td> <td>да</td> </tr> <tr> <td>Исполнение</td> <td>Открытое</td> </tr> <tr> <td>Уровень шума (dB/7м)</td> <td>90</td> </tr> <tr> <td>Глушитель</td> <td>промышленный</td> </tr> <tr> <td>Габаритные размеры (Д;Ш;В; мм)</td> <td>3000x1400x1925</td> </tr> <tr> <td>Масса, кг</td> <td>2800</td> </tr> <tr> <td>Гарантия, срок (мес)</td> <td>36</td> </tr> <tr> <td>Комплектация</td> <td>глушитель, топливный бак, АКБ, ЩУ с цифровой панелью, станция запр. маслом и ОЖ</td> </tr> <tr> <td>Производитель двигателя</td> <td>TSS Diesel</td> </tr> <tr> <td>Высота рамы (мм)</td> <td>250</td> </tr> </table> </div> </div> <div class="col-xs-12 col-sm-12 col-md-6 row"> <div class="col-xs-12 col-sm-12 col-md-12"><p class="one_chars_item_title_element"><b>Двигатель</b> TDS</p> <table class="table-data-sheet"> <tr> <td>Модель</td> <td>TSS Diesel TDS 330 6LTЕ</td> </tr> <tr> <td>Мощность номинальная, кВт</td> <td>330</td> </tr> <tr> <td>Мощность максимальная, кВт</td> <td>363</td> </tr> <tr> <td>Количество цилиндров</td> <td>6</td> </tr> <tr> <td>Расположение цилиндров</td> <td>рядное</td> </tr> <tr> <td>Тактность двигателя</td> <td>4</td> </tr> <tr> <td>Рабочий объём двигателя (л)</td> <td>14,2</td> </tr> <tr> <td>Система охлаждения</td> <td>жидкостная</td> </tr> <tr> <td>Система впуска воздуха</td> <td>с турбонаддувом</td> </tr> <tr> <td>Тип воздушного фильтра</td> <td>фильтроэлемент</td> </tr> <tr> <td>Частота вращения коленвала (об/мин)</td> <td>1500</td> </tr> <tr> <td>Диаметр цилиндра (мм)</td> <td>135</td> </tr> <tr> <td>Ход поршня (мм)</td> <td>165</td> </tr> <tr> <td>Степень сжатия в цилиндрах</td> <td>15,5:1</td> </tr> <tr> <td>Регулятор оборотов</td> <td>электронный</td> </tr> <tr> <td>Напряжение бортового электрооборудования, (В)</td> <td>24</td> </tr> <tr> <td>Пусковое устройство (стартер)</td> <td>электростартер 24В</td> </tr> <tr> <td>Удельный расход топлива (г/кВт*ч)</td> <td>200</td> </tr> <tr> <td>Тип топливного фильтра</td> <td>одноразовый фильтр</td> </tr> <tr> <td>Рекомендуемый тип масла</td> <td>SAE 15W40/10W30</td> </tr> <tr> <td>Тип масляного фильтра</td> <td>одноразовый фильтр</td> </tr> <tr> <td>Удельный расход масла (г/кВт*ч)</td> <td>0.3</td> </tr> <tr> <td>Ёмкость масляной системы (л)</td> <td>43.5</td> </tr> <tr> <td>Вентилятор, Ø (мм), тип</td> <td>осевой</td> </tr> <tr> <td>Уровень шума (dB/7м)</td> <td>115</td> </tr> <tr> <td>Вид топлива</td> <td>дизельное</td> </tr> <tr> <td>SAE (маховик / картер маховика)</td> <td>SAE1#/14#</td> </tr> </table> </div> <div class="col-xs-12 col-sm-12 col-md-12"><p class="one_chars_item_title_element"><b>Генератор</b> TSS SA</p> <table class="table-data-sheet"> <tr> <td>Модель</td> <td>TSS-SA-300</td> </tr> <tr> <td>Постоянная мощность (кВт)</td> <td>300</td> </tr> <tr> <td>Тип генератора</td> <td>бесщёточный, синхронный</td> </tr> <tr> <td>Система возбуждения</td> <td>SHUNT</td> </tr> <tr> <td>Напряжение (В)</td> <td>400/230</td> </tr> <tr> <td>Номинальный ток (А)</td> <td>540</td> </tr> <tr> <td>Частота, Гц</td> <td>50</td> </tr> <tr> <td>Количество фаз</td> <td>3</td> </tr> <tr> <td>КПД, %</td> <td>94</td> </tr> <tr> <td>Шаг обмотки</td> <td>2/3</td> </tr> <tr> <td>Количество опорных подшипников</td> <td>1</td> </tr> <tr> <td>Класс защиты обмотки</td> <td>IP21 (IP23)</td> </tr> <tr> <td>Степень изоляции</td> <td>Н</td> </tr> <tr> <td>Фактор мощности (cos φ)</td> <td>0,8</td> </tr> <tr> <td>Точность регулировки напряжения (± %)</td> <td>1</td> </tr> <tr> <td>Регулятор напряжения</td> <td>да</td> </tr> <tr> <td>Масса, кг</td> <td>1143</td> </tr> <tr> <td>Гарантия, срок (мес)</td> <td>12</td> </tr> <tr> <td>Габаритные размеры (Д;Ш;В; мм)</td> <td>1260x650x650</td> </tr> </table> </div> <div class="col-xs-12 col-sm-12 col-md-12"><p class="one_chars_item_title_element"><b>Контроллер</b> Lovato</p> <table class="table-data-sheet"> <tr> <td>Модель</td> <td>Контроллер Lovato RGK600 </td> </tr> <tr> <td>Язык интерфейса контроллера</td> <td>русский</td> </tr> <tr> <td>Интерфейс RS-232</td> <td>нет</td> </tr> <tr> <td>Интерфейс RS-485 (ModBUS RTU)</td> <td>нет</td> </tr> <tr> <td>Интерфейс USB</td> <td>да</td> </tr> <tr> <td>Интерфейс Ethernet</td> <td>нет</td> </tr> <tr> <td>Интерфейс CAN (J.1939)</td> <td>нет</td> </tr> <tr> <td>Выбор режима измерения</td> <td>да</td> </tr> <tr> <td>Класс защиты</td> <td>IP54 (IP65)</td> </tr> <tr> <td>Диапазон рабочих температур (°C)</td> <td>-30 .. +70</td> </tr> <tr> <td>Частота, Гц</td> <td>50 / 60</td> </tr> <tr> <td>Напряжение (В)</td> <td>7 - 33</td> </tr> <tr> <td>Функция задержки запуска</td> <td>да</td> </tr> <tr> <td>Диап. вх. напр. пер. тока для 3-фаз 4-провод (В)</td> <td>100 - 480</td> </tr> <tr> <td>Сигнал тревоги - неудачный запуск ДГУ</td> <td>да</td> </tr> <tr> <td>Сигнал/останов ДГУ от датчика темп ОЖ</td> <td>да</td> </tr> <tr> <td>Сигнал/останов ДГУ от датчика давл масла</td> <td>да</td> </tr> <tr> <td>Сигнал/останов ДГУ от датчика оборотов двиг</td> <td>да</td> </tr> <tr> <td>Звуковой сигнал общей аварии</td> <td>да</td> </tr> <tr> <td>Сигнал тревоги - общее предупреждение</td> <td>да</td> </tr> <tr> <td>Сигнал тревоги - показатель низкого уровня топлива</td> <td>да</td> </tr> <tr> <td>Сигнал тревоги/останов ДГУ - Общая неисправность</td> <td>да</td> </tr> <tr> <td>Контроль напряжения АКБ</td> <td>да</td> </tr> <tr> <td>Контроль напряжения зарядного генератора</td> <td>нет</td> </tr> <tr> <td>Индикация силы тока</td> <td>да</td> </tr> <tr> <td>Индикация числа оборотов двигателя</td> <td>да</td> </tr> <tr> <td>Частотомер</td> <td>да</td> </tr> <tr> <td>Счетчик часов наработки</td> <td>да</td> </tr> <tr> <td>Индикация давления масла</td> <td>да</td> </tr> <tr> <td>Индикация коэффициент мощности (cosφ)</td> <td>да</td> </tr> <tr> <td>Индикация напряжения аккумулятора (В)</td> <td>да</td> </tr> <tr> <td>Индикация активной мощности по 3ф. (кВт)</td> <td>да</td> </tr> <tr> <td>Индикация мощности (кВт)</td> <td>да</td> </tr> <tr> <td>Индикация суммарной активной мощности (кВт)</td> <td>да</td> </tr> <tr> <td>Индикация суммарной реактивной мощности (кВАр)</td> <td>да</td> </tr> <tr> <td>Счётчик выработанной электроэнергии (кВт/ч)</td> <td>да</td> </tr> <tr> <td>Индикация последовательности чередования фаз</td> <td>нет</td> </tr> <tr> <td>Индикация температуры масла</td> <td>нет</td> </tr> <tr> <td>Индикация уровня топлива в баке</td> <td>да</td> </tr> <tr> <td>Журнал событий</td> <td>да</td> </tr> <tr> <td>Останов по низкому напряжению</td> <td>да</td> </tr> <tr> <td>Комплектация</td> <td>упаковка, крепёж, паспорт, контроллер</td> </tr> <tr> <td>Габаритные размеры (Д;Ш;В; мм)</td> <td>144 х 144 х 53.3</td> </tr> <tr> <td>Гарантия, срок (мес)</td> <td>12</td> </tr> <tr> <td>Масса, кг</td> <td>0.6</td> </tr> </table> </div> </div>
Дизельный генератор ТСС АД-320С-Т400-1РМ5 | 34270,0 | USD | шт. | Неприхотливые и недорогие дизель генераторные установки, адаптированные к российским условиям эксплуатации, эффективно использовать для резервного (аварийного) и основного электроснабжения. | <p><b>Открытая дизельная электростанция ТСС Проф 320 кВт (400 кВА) -</b> <b>АД-320</b><b>С-Т400-1РМ5</b> разработана и производится серийно для обеспечения энергетических потребностей различных потребителей в источнике постоянного или резервного электроснабжения. В основе данной модели - надёжный и высокопроизводительный двигатель легендарной французской компании <b>Baudouin</b>. Комплекс характеристик этого отечественного дизельного генератора вполне сопоставим по своим значениям с аналогичными по мощности моделями ведущих мировых брендов. Серия ТСС Проф построена на дизельных двигателях новейших поколений, обладающих превосходными показателями экономичности и надёжности, что является отличительной особенностью этих моделей. </p><p class="one_chars_item_title_element">Назначение </p><p>Отечественный дизельный генератор ТСС Проф 320 кВт является универсальным источником электроснабжения для самого широкого перечня объектов и предназначен для применения в качестве:</p> <ul> <li>основная дизельная электростанция;</li> <li>резервная дизельная электростанция;</li> <li>дизельная электростанция с автозапуском <i>(требуется дополнительное оборудование)</i>;</li> </ul> <p><b>Двигатель дизельной электростанции ТСС Проф</b></p> <p>В основу данной модели генераторной установки положен экономичный и надёжный дизельный двигатель с <b>электронным </b>регулятором оборотов - <b>Baudouin 6M21G440/5e2</b>, обладающий <b>6 цилиндрами</b> в рядном исполнении, развивающий до <b>405 кВт</b> максимальной мощности. Двигатель производится по самым современным технологиям и изначально спроектирован для построения систем генерации электроэнергии. Рабочий объём данной модели двигателя составляет <b>12,54 литров</b>, а система впуска воздуха выполнена с использованием <b>турбонаддува</b>. </p> <div><b>Синхронный генератор</b></div> <p>Данная ДГУ спроектирована и серийно производится с использованием надёжного альтернатора <b>TSS SA-320</b> , обеспечивающего не только высокие характеристики производимого электрического тока, но и их стабильность на всех режимах эксплуатации установки, что важно практически во всех областях применения. Линейка бесщёточных синхронных генераторов TSS SA производится на современном оборудовании, по передовой технологии, разработанной компанией <b>Stamford</b>. Альтернатор имеет класс герметичности <b>IP21 </b>и производится с системой возбуждения <b>SHUNT</b>. Комплекс достоинств, преимуществ и характеристик данной модели, позволяет применять ДГУ на её основе при энергоснабжении самых ответственных объектов, включая образовательные, медицинские, телекоммуникационные и другие.</p> <div><b>Шкаф управления дизельной электростанции</b></div> <p>Для моделей серии ТСС Проф разработаны собственные шкафы управления электростанцией (ШУЭ), которые отличаются эргономичностью и высокой функциональностью. В штатной комплектации, ШУЭ обеспечен системой управления на базе многофункционального контроллера <b>Lovato RGK800</b>, обладающего русскоязычным интерфейсом и имеющего возможность подключения к ПК и другим устройствам. Контроллер ДГУ полностью настроен в заводских условиях на максимально эффективное раскрытие возможностей двигателя и генератора, входящих в состав установки, при любых режимах эксплуатации.</p> <p class="one_chars_item_title_element">Особенности дизельной электростанции</p> <ul> <li>заводская порошковая покраска компонентов электростанции;</li> <li>оптимальный уровень автономности за счёт объёма встроенного топливного бака – более <b>8</b><b> часов</b> эксплуатации при нагрузке <b>75%</b>;</li> <li>рама, сваренная из прочного металла, обеспеченная эффективными средствами гашения вибраций и пазами перемещения вилочным погрузчиком;</li> <li>российские промышленные дизельные электростанции ТСС Проф, обладая наборами характеристик и гарантийным сроком, аналогичными по значениям подобной продукции европейских, американских и японских производителей, обладает вдвое более доступной стоимостью;</li> <li>расходные материалы и запчасти доступны по всей, обширной территории России и стран Евразийского Союза;</li> <li>отзывы о дизель-генераторах серии ТСС Проф, поступающие от заказчиков, не только подтверждают соответствие реальных характеристик заявленным, но и свидетельствуют о высокой надёжности при эксплуатации в очень широком диапазоне климатических условий;</li> </ul> <p></p> <p class="one_chars_item_title_element">Гарантийные обязательства</p> <p>На дизельный генератор <b>ТСС Проф АД-320</b><b>С-Т400-1РМ5</b> действует расширенная гарантия: 3 года либо 2000 моточасов наработки, в зависимости от того, что наступит раньше.</p> <p class="one_chars_item_title_element">Сертификация и соответствие стандартам РФ</p> <p>Данная модель имеет сертификат соответствия C-RU.АГ75.B.18854: соответствие ГОСТ Р 53174-2008, ГОСТ Р 51318.12-99 (СИСПР 12-97), ГОСТ 12.1.012-2004, ГОСТ 12.1.003-83</p> <div class="product-features-tab-content tab-pane row active"> <div class="col-xs-12 col-sm-12 col-md-6 row"> <div class="col-xs-12 col-sm-12 col-md-12"><p class="one_chars_item_title_element">Общие характеристики</p> <table class="table-data-sheet"> <tr> <td>Серия</td> <td>ТСС Проф</td> </tr> <tr> <td>Мощность номинальная, кВт</td> <td>320</td> </tr> <tr> <td>Мощность номинальная, кВА</td> <td>400</td> </tr> <tr> <td>Мощность максимальная, кВт</td> <td>350</td> </tr> <tr> <td>Мощность максимальная, кВА</td> <td>440</td> </tr> <tr> <td>Коэффициент мощности</td> <td>0,8</td> </tr> <tr> <td>Напряжение (В)</td> <td>400/230</td> </tr> <tr> <td>Количество фаз</td> <td>3</td> </tr> <tr> <td>Частота, Гц</td> <td>50</td> </tr> <tr> <td>Номинальный ток (А)</td> <td>576</td> </tr> <tr> <td>Объём системы охлаждения (л)</td> <td>70</td> </tr> <tr> <td>Объём топливного бака (л)</td> <td>550</td> </tr> <tr> <td>Расход топлива при 50% мощности л/ч</td> <td>43.1</td> </tr> <tr> <td>Расход топлива при 75% мощности л/ч</td> <td>64.6</td> </tr> <tr> <td>Расход топлива при 100% мощности л/ч</td> <td>86.2</td> </tr> <tr> <td>Автономная работа на 75% нагрузки без дозаправ (ч)</td> <td>9.2</td> </tr> <tr> <td>Степень автоматизации</td> <td>1 (ручной запуск)</td> </tr> <tr> <td>Система аварийной остановки</td> <td>да</td> </tr> <tr> <td>Датчик уровня топлива</td> <td>да</td> </tr> <tr> <td>Замок горловины бака</td> <td>да</td> </tr> <tr> <td>Отключатель АКБ</td> <td>да</td> </tr> <tr> <td>Исполнение</td> <td>открытое</td> </tr> <tr> <td>Уровень шума (dB/7м)</td> <td>90</td> </tr> <tr> <td>Глушитель</td> <td>промышленный</td> </tr> <tr> <td>Габаритные размеры (Д;Ш;В; мм)</td> <td>3000x1400x1710</td> </tr> <tr> <td>Масса, кг</td> <td>4200</td> </tr> <tr> <td>Гарантия, срок (мес)</td> <td>36</td> </tr> <tr> <td>Комплектация</td> <td>глушитель, топливный бак, АКБ, ЩУ с цифровой панелью, станция запр. маслом и ОЖ</td> </tr> <tr> <td>Производитель двигателя</td> <td>TSS Diesel</td> </tr> </table> </div> </div> <div class="col-xs-12 col-sm-12 col-md-6 row"> <div class="col-xs-12 col-sm-12 col-md-12"><p class="one_chars_item_title_element"><b>Двигатель</b> Baudouin</p> <table class="table-data-sheet"> <tr> <td>Модель</td> <td>Baudouin 6M21G440/5e2 </td> </tr> <tr> <td>Мощность номинальная, кВт</td> <td>368</td> </tr> <tr> <td>Мощность максимальная, кВт</td> <td>405</td> </tr> <tr> <td>Количество цилиндров</td> <td>6</td> </tr> <tr> <td>Расположение цилиндров</td> <td>рядное</td> </tr> <tr> <td>Тактность двигателя</td> <td>4</td> </tr> <tr> <td>Рабочий объём двигателя (л)</td> <td>12.54</td> </tr> <tr> <td>Система охлаждения</td> <td>жидкостное</td> </tr> <tr> <td>Система впуска воздуха</td> <td>с турбонаддувом</td> </tr> <tr> <td>Тип воздушного фильтра</td> <td>фильтроэлемент</td> </tr> <tr> <td>Частота вращения коленвала (об/мин)</td> <td>1500</td> </tr> <tr> <td>Диаметр цилиндра (мм)</td> <td>127</td> </tr> <tr> <td>Ход поршня (мм)</td> <td>165</td> </tr> <tr> <td>Степень сжатия в цилиндрах</td> <td>16:1</td> </tr> <tr> <td>Регулятор оборотов</td> <td>электронный</td> </tr> <tr> <td>Напряжение бортового электрооборудования, (В)</td> <td>24</td> </tr> <tr> <td>Пусковое устройство (стартер)</td> <td>электростартер 24В</td> </tr> <tr> <td>Удельный расход топлива (г/кВт*ч)</td> <td>195.1</td> </tr> <tr> <td>Тип топливного фильтра</td> <td>одноразовый фильтр</td> </tr> <tr> <td>Рекомендуемый тип масла</td> <td>SAE 15W40/10W30</td> </tr> <tr> <td>Тип масляного фильтра</td> <td>одноразовый фильтр</td> </tr> <tr> <td>Ёмкость масляной системы (л)</td> <td>36</td> </tr> <tr> <td>Вентилятор, Ø (мм), тип</td> <td>осевой</td> </tr> <tr> <td>Уровень шума (dB/7м)</td> <td>112.3</td> </tr> <tr> <td>Вид топлива</td> <td>Дизельное</td> </tr> <tr> <td>Масса, кг</td> <td>1000</td> </tr> <tr> <td>Габаритные размеры (Д;Ш;В; мм)</td> <td>1556x817x1094</td> </tr> <tr> <td>SAE (маховик / картер маховика)</td> <td>SAE1#/14#</td> </tr> </table> </div> <div class="col-xs-12 col-sm-12 col-md-12"><p class="one_chars_item_title_element"><b>Генератор</b> TSS SA</p> <table class="table-data-sheet"> <tr> <td>Модель</td> <td>TSS-SA-320 SAE 1/14 (М2,3,5)</td> </tr> <tr> <td>Постоянная мощность (кВт)</td> <td>320</td> </tr> <tr> <td>Тип генератора</td> <td>бесщёточный, синхронный</td> </tr> <tr> <td>Система возбуждения</td> <td>SHUNT</td> </tr> <tr> <td>Напряжение (В)</td> <td>400</td> </tr> <tr> <td>Номинальный ток (А)</td> <td>576</td> </tr> <tr> <td>Частота, Гц</td> <td>50</td> </tr> <tr> <td>Количество фаз</td> <td>3</td> </tr> <tr> <td>КПД, %</td> <td>94</td> </tr> <tr> <td>Шаг обмотки</td> <td>2/3</td> </tr> <tr> <td>Количество опорных подшипников</td> <td>1</td> </tr> <tr> <td>Класс защиты обмотки</td> <td>IP21 (IP23)</td> </tr> <tr> <td>Степень изоляции</td> <td>H</td> </tr> <tr> <td>Фактор мощности (cos φ)</td> <td>0,8</td> </tr> <tr> <td>Точность регулировки напряжения (± %)</td> <td>1</td> </tr> <tr> <td>Регулятор напряжения</td> <td>да</td> </tr> <tr> <td>Масса, кг</td> <td>1180</td> </tr> <tr> <td>Гарантия, срок (мес)</td> <td>12</td> </tr> <tr> <td>Габаритные размеры (Д;Ш;В; мм)</td> <td>1300х700х980</td> </tr> </table> </div> <div class="col-xs-12 col-sm-12 col-md-12"><p class="one_chars_item_title_element"><b>Контроллер</b> Lovato</p> <table class="table-data-sheet"> <tr> <td>Модель</td> <td>Контроллер Lovato RGK800 </td> </tr> <tr> <td>Язык интерфейса контроллера</td> <td>русский</td> </tr> <tr> <td>Интерфейс RS-232</td> <td>опция</td> </tr> <tr> <td>Интерфейс RS-485 (ModBUS RTU)</td> <td>да</td> </tr> <tr> <td>Интерфейс USB</td> <td>опция</td> </tr> <tr> <td>Интерфейс Ethernet</td> <td>опция</td> </tr> <tr> <td>Интерфейс CAN (J.1939)</td> <td>да</td> </tr> <tr> <td>Выбор режима измерения</td> <td>да</td> </tr> <tr> <td>Класс защиты</td> <td>IP65</td> </tr> <tr> <td>Диапазон рабочих температур (°C)</td> <td>-30 .. +70</td> </tr> <tr> <td>Частота, Гц</td> <td>50 / 60 / 400</td> </tr> <tr> <td>Потребляемая мощность, Вт</td> <td>4,8</td> </tr> <tr> <td>Напряжение (В)</td> <td>7 - 33</td> </tr> <tr> <td>Функция задержки запуска</td> <td>да</td> </tr> <tr> <td>Диап. вх. напр. пер. тока для 3-фаз 4-провод (В)</td> <td>30 - 600</td> </tr> <tr> <td>Сигнал тревоги - неудачный запуск ДГУ</td> <td>да</td> </tr> <tr> <td>Сигнал/останов ДГУ от датчика темп ОЖ</td> <td>да</td> </tr> <tr> <td>Сигнал/останов ДГУ от датчика давл масла</td> <td>да</td> </tr> <tr> <td>Сигнал/останов ДГУ от датчика оборотов двиг</td> <td>да</td> </tr> <tr> <td>Звуковой сигнал общей аварии</td> <td>да</td> </tr> <tr> <td>Сигнал тревоги - общее предупреждение</td> <td>да</td> </tr> <tr> <td>Сигнал тревоги - показатель низкого уровня топлива</td> <td>да</td> </tr> <tr> <td>Сигнал тревоги/останов ДГУ - Общая неисправность</td> <td>да</td> </tr> <tr> <td>Контроль напряжения АКБ</td> <td>да</td> </tr> <tr> <td>Контроль напряжения зарядного генератора</td> <td>да</td> </tr> <tr> <td>Индикация силы тока</td> <td>да</td> </tr> <tr> <td>Индикация числа оборотов двигателя</td> <td>да</td> </tr> <tr> <td>Частотомер</td> <td>да</td> </tr> <tr> <td>Счетчик часов наработки</td> <td>да</td> </tr> <tr> <td>Индикация давления масла</td> <td>да</td> </tr> <tr> <td>Индикация коэффициент мощности (cosφ)</td> <td>да</td> </tr> <tr> <td>Индикация напряжения аккумулятора (В)</td> <td>да</td> </tr> <tr> <td>Индикация активной мощности по 3ф. (кВт)</td> <td>да</td> </tr> <tr> <td>Индикация мощности (кВт)</td> <td>да</td> </tr> <tr> <td>Индикация суммарной активной мощности (кВт)</td> <td>да</td> </tr> <tr> <td>Индикация суммарной реактивной мощности (кВАр)</td> <td>да</td> </tr> <tr> <td>Счётчик выработанной электроэнергии (кВт/ч)</td> <td>да</td> </tr> <tr> <td>Индикация последовательности чередования фаз</td> <td>да</td> </tr> <tr> <td>Индикация температуры масла</td> <td>да</td> </tr> <tr> <td>Индикация уровня топлива в баке</td> <td>да</td> </tr> <tr> <td>Журнал событий</td> <td>да</td> </tr> <tr> <td>Останов по низкому напряжению</td> <td>да</td> </tr> <tr> <td>Комплектация</td> <td>упаковка, крепёж, паспорт, контроллер</td> </tr> <tr> <td>Гарантия, срок (мес)</td> <td>12</td> </tr> <tr> <td>Масса, кг</td> <td>1</td> </tr> </table> </div> </div> </div>
Дизельный генератор Perkins АД-140 | 1940000,0 | RUR | шт. | Дизельная генераторная установка промышленного класса надежности, способная обеспечить надежное электроснабжение объектов любой сложности – как в качестве основного, так и резервного источника электроэнергии. | <p>Дизельная электростанция 140 кВт Perkins / ДЭС АД-140-Т400 предназначена для выработки трехфазного переменного электрического тока частотой 50 Гц, напряжением 400 В, основной (номинальной) мощностью <strong>144 кВт / 180 кВА</strong>, резервной мощностью - <strong>160 кВт / 200 кВА</strong>.</p> <p>Дизельная электростанция 140 кВт Perkins оборудована рядным 7-литровым турбированным дизельным двигателем Perkins 1106A-70TAG3 с промежуточным охлаждением наддувочного воздуха, электронным управлением впрыском топлива и жидкостным охлаждением.</p> <table border="1" cellpadding="0" style="width:455px"> <tr> <td colspan="2"> <p><strong>ОСНОВНЫЕ ХАРАКТЕРИСТИКИ ДЭС</strong></p> </td> </tr> <tr> <td> <p>Основная мощность<sup> 1</sup></p> </td> <td> <p>144 кВт / 180 кВА</p> </td> </tr> <tr> <td> <p>Резервная мощность<sup> 2</sup></p> </td> <td> <p>160 кВт / 200 кВА</p> </td> </tr> <tr> <td> <p>Род тока</p> </td> <td> <p>переменный, 3-фазный</p> </td> </tr> <tr> <td> <p>Номинальная частота</p> </td> <td> <p>50 Гц</p> </td> </tr> <tr> <td> <p>Номинальное напряжение</p> </td> <td> <p>400 В</p> </td> </tr> <tr> <td> <p>Номинальная сила тока</p> </td> <td> <p>259,2 А</p> </td> </tr> <tr> <td> <p>Коэффициент мощности, cos φ</p> </td> <td> <p>0,8</p> </td> </tr> <tr> <td> <p>Класс применения ДЭС по ГОСТ Р 53987-2010 / ИСО 8528-1:2005</p> </td> <td> </td> </tr> <tr> <td colspan="2"> <p>РАСХОД ТОПЛИВА</p> </td> </tr> <tr> <td> <p>При 100% мощности</p> </td> <td> <p>39,8 л/ч</p> </td> </tr> <tr> <td> <p>При 75% мощности</p> </td> <td> <p>30,7 л/ч</p> </td> </tr> <tr> <td> <p>При 50% мощности</p> </td> <td> <p>19,6 л/ч</p> </td> </tr> <tr> <td> <p>Автономная работа от встроенного топливного бака, при 75% мощ.</p> </td> <td> <p>10,4 ч</p> </td> </tr> <tr> <td> <p>Топливная эффективность - затраты ДТ на выработку 1000 кВт*ч электрической энергии</p> </td> <td> <p>284,3 л</p> </td> </tr> <tr> <td colspan="2"> <p>ЗАПРАВОЧНЫЕ ЕМКОСТИ</p> </td> </tr> <tr> <td> <p>Топливный бак</p> </td> <td> <p>320 л</p> </td> </tr> <tr> <td> <p>Система охлаждения</p> </td> <td> <p>21 л</p> </td> </tr> <tr> <td> <p>Система смазки</p> </td> <td> <p>16,5 л</p> </td> </tr> <tr> <td> <p>Аккумуляторные батареи (АКБ)</p> </td> <td> <p>1 x 132 А*ч</p> </td> </tr> <tr> <td colspan="2"> <p>ОТКРЫТОЕ ИСПОЛНЕНИЕ ДЭС</p> </td> </tr> <tr> <td> <p>Габариты, Д х Ш х В<sup> 4</sup></p> </td> <td> <p>2600 х 1100 х 1600 мм</p> </td> </tr> <tr> <td> <p>Масса<sup> 5</sup></p> </td> <td> <p>1805 кг</p> </td> </tr> <tr> <td colspan="2"> <p><strong>ХАРАКТЕРИСТИКИ ДВИГАТЕЛЯ</strong></p> </td> </tr> <tr> <td> <p>Модель двигателя</p> </td> <td> <p>Perkins 1106A-70TAG3</p> </td> </tr> <tr> <td> <p>Страна производства</p> </td> <td> <p><img src="file:///C:%5CUsers%5CMasterPu%5CAppData%5CLocal%5CTemp%5Cmsohtmlclip1%5C01%5Cclip_image001.jpg" style="height:20px; width:20px" /> Англия</p> </td> </tr> <tr> <td> <p>Тип двигателя</p> </td> <td> <p>дизельный, 4-тактный</p> </td> </tr> <tr> <td> <p>Основная мощность</p> </td> <td> <p>163,9 кВт</p> </td> </tr> <tr> <td> <p>Резервная мощность</p> </td> <td> <p>179,8 кВт</p> </td> </tr> <tr> <td> <p>Рабочий объём двигателя</p> </td> <td> <p>7,01 л</p> </td> </tr> <tr> <td> <p>Число, расположение цилиндров</p> </td> <td> <p>6, рядное</p> </td> </tr> <tr> <td> <p>Диаметр цилиндра / ход поршня</p> </td> <td> <p>105 x 135 мм</p> </td> </tr> <tr> <td> <p>Степень сжатия</p> </td> <td> <p>16:1</p> </td> </tr> <tr> <td> <p>Порядок работы цилиндров</p> </td> <td> <p>1-5-3-6-2-4</p> </td> </tr> <tr> <td> <p>Номинальная частота вращения</p> </td> <td> <p>1500 мин<sup>-1</sup></p> </td> </tr> <tr> <td> <p>Тип регулятора частоты вращения</p> </td> <td> <p>электронная, без поддержки CAN-шины</p> </td> </tr> <tr> <td> <p>Система впрыска топлива</p> </td> <td> <p>прямой впрыск, ТНВД с электронным регулятором</p> </td> </tr> <tr> <td> <p>Вид наддува воздуха</p> </td> <td> <p>турбонаддув с интеркулером типа "воздух-воздух"</p> </td> </tr> <tr> <td> <p>Система охлаждения</p> </td> <td> <p>жидкостная</p> </td> </tr> <tr> <td> <p>Отбор мощности на вентилятор</p> </td> <td> <p>6,2 кВт</p> </td> </tr> <tr> <td> <p>Шаг приема нагрузки (step-load, G2), отн. основной мощности</p> </td> <td> <p>70 %</p> </td> </tr> <tr> <td> <p>Номинальное напряжение электрической системы</p> </td> <td> <p>12 В</p> </td> </tr> <tr> <td> <p>Удельный расход топлива<sup> 3</sup>:</p> </td> <td> </td> </tr> <tr> <td> <p>при 100% ном. мощности</p> </td> <td> <p>204 г/кВт*ч</p> </td> </tr> <tr> <td> <p>при 75% ном. мощности</p> </td> <td> <p>207 г/кВт*ч</p> </td> </tr> <tr> <td> <p>при 50% ном. мощности</p> </td> <td> <p>194 г/кВт*ч</p> </td> </tr> <tr> <td> <p>Удельный расход масла на угар (100% ном. мощн.):</p> </td> <td> </td> </tr> <tr> <td> <p>- относительно расхода топлива</p> </td> <td> <p>0.1 %</p> </td> </tr> <tr> <td> <p>- абсолютный расход</p> </td> <td> <p>0,04 л/ч</p> </td> </tr> <tr> <td> <p>- удельный расход</p> </td> <td> <p>0,2 г/кВт*ч</p> </td> </tr> <tr> <td> <p>Стандартный период замены<br /> моторного масла<sup> 6</sup></p> </td> <td> <p>500 моточасов</p> </td> </tr> <tr> <td> <p>Рабочий ресурс двигателя</p> </td> <td> <p>30000 моточасов</p> </td> </tr> <tr> <td colspan="2"> <p><strong>ПРОЧЕЕ ОБОРУДОВАНИЕ ДЭС</strong></p> </td> </tr> <tr> <td> <p>Глушитель</p> </td> <td> <p>промышленный глушитель (уровень демпфирования шума 12 -15 дБА), с сильфоном и искрогасителем</p> </td> </tr> <tr> <td> <p>Защита генератора</p> </td> <td> <p>3-фазный автомат защиты с независимым расцепителем</p> </td> </tr> </table>
Дизельный генератор Perkins АД-500 | 5050000,0 | RUR | шт. | Дизельная генераторная установка промышленного класса надежности, способная обеспечить надежное электроснабжение объектов любой сложности – как в качестве основного, так и резервного источника электроэнергии. | <p>Дизель-генератор 500 кВт Perkins / ДГУ АД-500-Т400 предназначен для выработки трехфазного переменного электрического тока частотой 50 Гц, напряжением 400 В, основной (номинальной) мощностью <strong>500 кВт / 625 кВА</strong>, резервной мощностью - <strong>550 кВт / 687,5 кВА</strong>.</p> <p>Дизель-генератор 500 кВт Perkins оборудован рядным 18-литровым турбированным дизельным двигателем Perkins 2806A-E18TAG2 с промежуточным охлаждением наддувочного воздуха, электронным управлением впрыском топлива и жидкостным охлаждением.</p> <table border="1" cellpadding="0" style="width:455px"> <tr> <td colspan="2"> <p><strong>ОСНОВНЫЕ ХАРАКТЕРИСТИКИ ДЭС</strong></p> </td> </tr> <tr> <td> <p>Основная мощность<sup> 1</sup></p> </td> <td> <p>500 кВт / 625 кВА</p> </td> </tr> <tr> <td> <p>Резервная мощность<sup> 2</sup></p> </td> <td> <p>550 кВт / 688 кВА</p> </td> </tr> <tr> <td> <p>Род тока</p> </td> <td> <p>переменный, 3-фазный</p> </td> </tr> <tr> <td> <p>Номинальная частота</p> </td> <td> <p>50 Гц</p> </td> </tr> <tr> <td> <p>Номинальное напряжение</p> </td> <td> <p>400 В</p> </td> </tr> <tr> <td> <p>Номинальная сила тока</p> </td> <td> <p>900 А</p> </td> </tr> <tr> <td> <p>Коэффициент мощности, cos φ</p> </td> <td> <p>0,8</p> </td> </tr> <tr> <td> <p>Класс применения ДЭС по ГОСТ Р 53987-2010 / ИСО 8528-1:2005</p> </td> <td> </td> </tr> <tr> <td colspan="2"> <p>РАСХОД ТОПЛИВА</p> </td> </tr> <tr> <td> <p>При 100% мощности</p> </td> <td> <p>129,9 л/ч</p> </td> </tr> <tr> <td> <p>При 75% мощности</p> </td> <td> <p>96,4 л/ч</p> </td> </tr> <tr> <td> <p>При 50% мощности</p> </td> <td> <p>66,7 л/ч</p> </td> </tr> <tr> <td> <p>Автономная работа от встроенного топливного бака, при 75% мощ.</p> </td> <td> <p>9,9 ч</p> </td> </tr> <tr> <td> <p>Топливная эффективность - затраты ДТ на выработку 1000 кВт*ч электрической энергии</p> </td> <td> <p>257,0 л</p> </td> </tr> <tr> <td colspan="2"> <p>ЗАПРАВОЧНЫЕ ЕМКОСТИ</p> </td> </tr> <tr> <td> <p>Топливный бак</p> </td> <td> <p>950 л</p> </td> </tr> <tr> <td> <p>Система охлаждения</p> </td> <td> <p>61 л</p> </td> </tr> <tr> <td> <p>Система смазки</p> </td> <td> <p>62 л</p> </td> </tr> <tr> <td> <p>Аккумуляторные батареи (АКБ)</p> </td> <td> <p>2 x 190 А*ч</p> </td> </tr> <tr> <td colspan="2"> <p>ОТКРЫТОЕ ИСПОЛНЕНИЕ ДЭС</p> </td> </tr> <tr> <td> <p>Габариты, Д х Ш х В<sup> 4</sup></p> </td> <td> <p>4100 х 1550 х 2290 мм</p> </td> </tr> <tr> <td> <p>Масса<sup> 5</sup></p> </td> <td> <p>5670 кг</p> </td> </tr> <tr> <td colspan="2"> <p><strong>ХАРАКТЕРИСТИКИ ДВИГАТЕЛЯ</strong></p> </td> </tr> <tr> <td> <p>Модель двигателя</p> </td> <td> <p>Perkins 2806A-E18TAG2</p> </td> </tr> <tr> <td> <p>Страна производства</p> </td> <td> <p><img src="file:///C:%5CUsers%5CMasterPu%5CAppData%5CLocal%5CTemp%5Cmsohtmlclip1%5C01%5Cclip_image001.jpg" style="height:20px; width:20px" /> Англия</p> </td> </tr> <tr> <td> <p>Тип двигателя</p> </td> <td> <p>дизельный, 4-тактный</p> </td> </tr> <tr> <td> <p>Основная мощность</p> </td> <td> <p>584 кВт</p> </td> </tr> <tr> <td> <p>Резервная мощность</p> </td> <td> <p>628 кВт</p> </td> </tr> <tr> <td> <p>Рабочий объём двигателя</p> </td> <td> <p>18,1 л</p> </td> </tr> <tr> <td> <p>Число, расположение цилиндров</p> </td> <td> <p>6, рядное</p> </td> </tr> <tr> <td> <p>Диаметр цилиндра / ход поршня</p> </td> <td> <p>145 x 183 мм</p> </td> </tr> <tr> <td> <p>Степень сжатия</p> </td> <td> <p>14,5:1</p> </td> </tr> <tr> <td> <p>Порядок работы цилиндров</p> </td> <td> <p>1-5-3-6-2-4</p> </td> </tr> <tr> <td> <p>Номинальная частота вращения</p> </td> <td> <p>1500 мин<sup>-1</sup></p> </td> </tr> <tr> <td> <p>Тип регулятора частоты вращения</p> </td> <td> <p>электронная, с поддержкой CAN-шины</p> </td> </tr> <tr> <td> <p>Система впрыска топлива</p> </td> <td> <p>прямой впрыск, насос-форсунки с электронным управлением</p> </td> </tr> <tr> <td> <p>Вид наддува воздуха</p> </td> <td> <p>турбонаддув с интеркулером типа "воздух-воздух"</p> </td> </tr> <tr> <td> <p>Система охлаждения</p> </td> <td> <p>жидкостная</p> </td> </tr> <tr> <td> <p>Отбор мощности на вентилятор</p> </td> <td> <p>19 кВт</p> </td> </tr> <tr> <td> <p>Шаг приема нагрузки (step-load, G2), отн. основной мощности</p> </td> <td> <p>70 %</p> </td> </tr> <tr> <td> <p>Номинальное напряжение электрической системы</p> </td> <td> <p>24 В</p> </td> </tr> <tr> <td> <p>Удельный расход топлива<sup> 3</sup>:</p> </td> <td> </td> </tr> <tr> <td> <p>при 100% ном. мощности</p> </td> <td> <p>202 г/кВт*ч</p> </td> </tr> <tr> <td> <p>при 75% ном. мощности</p> </td> <td> <p>198 г/кВт*ч</p> </td> </tr> <tr> <td> <p>при 50% ном. мощности</p> </td> <td> <p>201 г/кВт*ч</p> </td> </tr> <tr> <td> <p>Удельный расход масла на угар (100% ном. мощн.):</p> </td> <td> </td> </tr> <tr> <td> <p>- относительно расхода топлива</p> </td> <td> <p>0.1 %</p> </td> </tr> <tr> <td> <p>- абсолютный расход</p> </td> <td> <p>0,13 л/ч</p> </td> </tr> <tr> <td> <p>- удельный расход</p> </td> <td> <p>0,2 г/кВт*ч</p> </td> </tr> <tr> <td> <p>Стандартный период замены<br /> моторного масла<sup> 6</sup></p> </td> <td> <p>500 моточасов</p> </td> </tr> <tr> <td> <p>Рабочий ресурс двигателя</p> </td> <td> <p>30000 моточасов</p> </td> </tr> <tr> <td colspan="2"> <p><strong>ПРОЧЕЕ ОБОРУДОВАНИЕ ДЭС</strong></p> </td> </tr> <tr> <td> <p>Глушитель</p> </td> <td> <p>промышленный глушитель (уровень демпфирования шума 12 -15 дБА), с сильфоном и искрогасителем</p> </td> </tr> <tr> <td> <p>Защита генератора</p> </td> <td> <p>3-фазный автомат защиты с независимым расцепителем</p> </td> </tr> </table>
Дизельный генератор Perkins АД-600 | 5400000,0 | RUR | шт. | Дизельная генераторная установка промышленного класса надежности, способная обеспечить надежное электроснабжение объектов любой сложности – как в качестве основного, так и резервного источника электроэнергии. | <p>Дизель-генератор 600 кВт Perkins / ДГУ АД-600-Т400 предназначен для выработки трехфазного переменного электрического тока частотой 50 Гц, напряжением 400 В, основной (номинальной) мощностью <strong>600 кВт / 750 кВА</strong>, резервной мощностью - <strong>660 кВт / 825 кВА</strong>.</p> <p>Дизель-генератор 600 кВт Perkins оборудован рядным 23-литровым турбированным дизельным двигателем Perkins 4006-23TAG2A с промежуточным охлаждением наддувочного воздуха, электронным управлением впрыском топлива и жидкостным охлаждением.</p> <table border="1" cellpadding="0" style="width:455px"> <tr> <td colspan="2"> <p><strong>ОСНОВНЫЕ ХАРАКТЕРИСТИКИ ДЭС</strong></p> </td> </tr> <tr> <td> <p>Основная мощность<sup> 1</sup></p> </td> <td> <p>600 кВт / 750 кВА</p> </td> </tr> <tr> <td> <p>Резервная мощность<sup> 2</sup></p> </td> <td> <p>660 кВт / 825 кВА</p> </td> </tr> <tr> <td> <p>Род тока</p> </td> <td> <p>переменный, 3-фазный</p> </td> </tr> <tr> <td> <p>Номинальная частота</p> </td> <td> <p>50 Гц</p> </td> </tr> <tr> <td> <p>Номинальное напряжение</p> </td> <td> <p>400 В</p> </td> </tr> <tr> <td> <p>Номинальная сила тока</p> </td> <td> <p>1080 А</p> </td> </tr> <tr> <td> <p>Коэффициент мощности, cos φ</p> </td> <td> <p>0,8</p> </td> </tr> <tr> <td> <p>Класс применения ДЭС по ГОСТ Р 53987-2010 / ИСО 8528-1:2005</p> </td> <td> </td> </tr> <tr> <td colspan="2"> <p>РАСХОД ТОПЛИВА</p> </td> </tr> <tr> <td> <p>При 100% мощности</p> </td> <td> <p>159,1 л/ч</p> </td> </tr> <tr> <td> <p>При 75% мощности</p> </td> <td> <p>122,6 л/ч</p> </td> </tr> <tr> <td> <p>При 50% мощности</p> </td> <td> <p>84,1 л/ч</p> </td> </tr> <tr> <td> <p>Автономная работа от встроенного топливного бака, при 75% мощ.</p> </td> <td> <p>8,1 ч</p> </td> </tr> <tr> <td> <p>Топливная эффективность - затраты ДТ на выработку 1000 кВт*ч электрической энергии</p> </td> <td> <p>272,5 л</p> </td> </tr> <tr> <td colspan="2"> <p>ЗАПРАВОЧНЫЕ ЕМКОСТИ</p> </td> </tr> <tr> <td> <p>Топливный бак</p> </td> <td> <p>990 л</p> </td> </tr> <tr> <td> <p>Система охлаждения</p> </td> <td> <p>105 л</p> </td> </tr> <tr> <td> <p>Система смазки</p> </td> <td> <p>113,4 л</p> </td> </tr> <tr> <td> <p>Аккумуляторные батареи (АКБ)</p> </td> <td> <p>2 x 250 А*ч</p> </td> </tr> <tr> <td colspan="2"> <p>ОТКРЫТОЕ ИСПОЛНЕНИЕ ДЭС</p> </td> </tr> <tr> <td> <p>Габариты, Д х Ш х В<sup> 4</sup></p> </td> <td> <p>4300 х 1920 х 2290 мм</p> </td> </tr> <tr> <td> <p>Масса<sup> 5</sup></p> </td> <td> <p>6530 кг</p> </td> </tr> <tr> <td colspan="2"> <p><strong>ХАРАКТЕРИСТИКИ ДВИГАТЕЛЯ</strong></p> </td> </tr> <tr> <td> <p>Модель двигателя</p> </td> <td> <p>Perkins 4006-23TAG2A</p> </td> </tr> <tr> <td> <p>Страна производства</p> </td> <td> <p><img src="file:///C:%5CUsers%5CMasterPu%5CAppData%5CLocal%5CTemp%5Cmsohtmlclip1%5C01%5Cclip_image001.jpg" style="height:20px; width:20px" /> Англия</p> </td> </tr> <tr> <td> <p>Тип двигателя</p> </td> <td> <p>дизельный, 4-тактный</p> </td> </tr> <tr> <td> <p>Основная мощность</p> </td> <td> <p>646 кВт</p> </td> </tr> <tr> <td> <p>Резервная мощность</p> </td> <td> <p>711 кВт</p> </td> </tr> <tr> <td> <p>Рабочий объём двигателя</p> </td> <td> <p>22,921 л</p> </td> </tr> <tr> <td> <p>Число, расположение цилиндров</p> </td> <td> <p>6, рядное</p> </td> </tr> <tr> <td> <p>Диаметр цилиндра / ход поршня</p> </td> <td> <p>160 x 190 мм</p> </td> </tr> <tr> <td> <p>Степень сжатия</p> </td> <td> <p>13,6:1</p> </td> </tr> <tr> <td> <p>Порядок работы цилиндров</p> </td> <td> <p>1-5-3-6-2-4</p> </td> </tr> <tr> <td> <p>Номинальная частота вращения</p> </td> <td> <p>1500 мин<sup>-1</sup></p> </td> </tr> <tr> <td> <p>Тип регулятора частоты вращения</p> </td> <td> <p>электронная, с поддержкой CAN-шины</p> </td> </tr> <tr> <td> <p>Система впрыска топлива</p> </td> <td> <p>прямой впрыск, насос-форсунки с электронным управлением</p> </td> </tr> <tr> <td> <p>Вид наддува воздуха</p> </td> <td> <p>турбонаддув с интеркулером типа "воздух-воздух"</p> </td> </tr> <tr> <td> <p>Система охлаждения</p> </td> <td> <p>жидкостная</p> </td> </tr> <tr> <td> <p>Отбор мощности на вентилятор</p> </td> <td> <p>22 кВт</p> </td> </tr> <tr> <td> <p>Шаг приема нагрузки (step-load, G2), отн. основной мощности</p> </td> <td> <p>69 %</p> </td> </tr> <tr> <td> <p>Номинальное напряжение электрической системы</p> </td> <td> <p>24 В</p> </td> </tr> <tr> <td> <p>Удельный расход топлива<sup> 3</sup>:</p> </td> <td> </td> </tr> <tr> <td> <p>при 100% ном. мощности</p> </td> <td> <p>209 г/кВт*ч</p> </td> </tr> <tr> <td> <p>при 75% ном. мощности</p> </td> <td> <p>211 г/кВт*ч</p> </td> </tr> <tr> <td> <p>при 50% ном. мощности</p> </td> <td> <p>213 г/кВт*ч</p> </td> </tr> <tr> <td> <p>Удельный расход масла на угар (100% ном. мощн.):</p> </td> <td> </td> </tr> <tr> <td> <p>- относительно расхода топлива</p> </td> <td> <p>0.25 %</p> </td> </tr> <tr> <td> <p>- абсолютный расход</p> </td> <td> <p>0,4 л/ч</p> </td> </tr> <tr> <td> <p>- удельный расход</p> </td> <td> <p>0,5 г/кВт*ч</p> </td> </tr> <tr> <td> <p>Стандартный период замены<br /> моторного масла<sup> 6</sup></p> </td> <td> <p>250 моточасов</p> </td> </tr> <tr> <td> <p>Рабочий ресурс двигателя</p> </td> <td> <p>30000 моточасов</p> </td> </tr> <tr> <td colspan="2"> <p><strong>ПРОЧЕЕ ОБОРУДОВАНИЕ ДЭС</strong></p> </td> </tr> <tr> <td> <p>Глушитель</p> </td> <td> <p>промышленный глушитель (уровень демпфирования шума 12 -15 дБА), с сильфоном и искрогасителем</p> </td> </tr> <tr> <td> <p>Защита генератора</p> </td> <td> <p>3-фазный автомат защиты с независимым расцепителем</p> </td> </tr> </table>
Дизельный генератор Perkins АД-700 | 6670000,0 | RUR | шт. | Дизельная генераторная установка промышленного класса надежности, способная обеспечить надежное электроснабжение объектов любой сложности – как в качестве основного, так и резервного источника электроэнергии. | <p>Дизель-генератор 700 кВт Perkins / ДГУ АД-700-Т400 предназначен для выработки трехфазного переменного электрического тока частотой 50 Гц, напряжением 400 В, основной (номинальной) мощностью <strong>700 кВт / 875 кВА</strong>, резервной мощностью - <strong>770 кВт / 962,5 кВА</strong>.</p> <p>Дизель-генератор 700 кВт Perkins оборудован рядным 31-литровым турбированным дизельным двигателем Perkins 4008-TAG1A с промежуточным охлаждением наддувочного воздуха, электронным управлением впрыском топлива и жидкостным охлаждением.</p> <table border="1" cellpadding="0" style="width:455px"> <tr> <td colspan="2"> <p><strong>ОСНОВНЫЕ ХАРАКТЕРИСТИКИ ДЭС</strong></p> </td> </tr> <tr> <td> <p>Основная мощность<sup> 1</sup></p> </td> <td> <p>700 кВт / 875 кВА</p> </td> </tr> <tr> <td> <p>Резервная мощность<sup> 2</sup></p> </td> <td> <p>770 кВт / 963 кВА</p> </td> </tr> <tr> <td> <p>Род тока</p> </td> <td> <p>переменный, 3-фазный</p> </td> </tr> <tr> <td> <p>Номинальная частота</p> </td> <td> <p>50 Гц</p> </td> </tr> <tr> <td> <p>Номинальное напряжение</p> </td> <td> <p>400 В</p> </td> </tr> <tr> <td> <p>Номинальная сила тока</p> </td> <td> <p>1260 А</p> </td> </tr> <tr> <td> <p>Коэффициент мощности, cos φ</p> </td> <td> <p>0,8</p> </td> </tr> <tr> <td> <p>Класс применения ДЭС по ГОСТ Р 53987-2010 / ИСО 8528-1:2005</p> </td> <td> </td> </tr> <tr> <td colspan="2"> <p>РАСХОД ТОПЛИВА</p> </td> </tr> <tr> <td> <p>При 100% мощности</p> </td> <td> <p>187,5 л/ч</p> </td> </tr> <tr> <td> <p>При 75% мощности</p> </td> <td> <p>137,5 л/ч</p> </td> </tr> <tr> <td> <p>При 50% мощности</p> </td> <td> <p>94,2 л/ч</p> </td> </tr> <tr> <td> <p>Автономная работа от встроенного топливного бака, при 75% мощ.</p> </td> <td> <p>10,9 ч</p> </td> </tr> <tr> <td> <p>Топливная эффективность - затраты ДТ на выработку 1000 кВт*ч электрической энергии</p> </td> <td> <p>261,9 л</p> </td> </tr> <tr> <td colspan="2"> <p>ЗАПРАВОЧНЫЕ ЕМКОСТИ</p> </td> </tr> <tr> <td> <p>Топливный бак</p> </td> <td> <p>1500 л</p> </td> </tr> <tr> <td> <p>Система охлаждения</p> </td> <td> <p>143 л</p> </td> </tr> <tr> <td> <p>Система смазки</p> </td> <td> <p>153 л</p> </td> </tr> <tr> <td> <p>Аккумуляторные батареи (АКБ)</p> </td> <td> <p>2 x 250 А*ч</p> </td> </tr> <tr> <td colspan="2"> <p>ОТКРЫТОЕ ИСПОЛНЕНИЕ ДЭС</p> </td> </tr> <tr> <td> <p>Габариты, Д х Ш х В<sup> 4</sup></p> </td> <td> <p>4950 х 2050 х 2300 мм</p> </td> </tr> <tr> <td> <p>Масса<sup> 5</sup></p> </td> <td> <p>7730 кг</p> </td> </tr> <tr> <td colspan="2"> <p><strong>ХАРАКТЕРИСТИКИ ДВИГАТЕЛЯ</strong></p> </td> </tr> <tr> <td> <p>Модель двигателя</p> </td> <td> <p>Perkins 4008-TAG1A</p> </td> </tr> <tr> <td> <p>Страна производства</p> </td> <td> <p><img src="file:///C:%5CUsers%5CMasterPu%5CAppData%5CLocal%5CTemp%5Cmsohtmlclip1%5C01%5Cclip_image001.jpg" style="height:20px; width:20px" /> Англия</p> </td> </tr> <tr> <td> <p>Тип двигателя</p> </td> <td> <p>дизельный, 4-тактный</p> </td> </tr> <tr> <td> <p>Основная мощность</p> </td> <td> <p>805 кВт</p> </td> </tr> <tr> <td> <p>Резервная мощность</p> </td> <td> <p>882 кВт</p> </td> </tr> <tr> <td> <p>Рабочий объём двигателя</p> </td> <td> <p>30,561 л</p> </td> </tr> <tr> <td> <p>Число, расположение цилиндров</p> </td> <td> <p>8, рядное</p> </td> </tr> <tr> <td> <p>Диаметр цилиндра / ход поршня</p> </td> <td> <p>160 x 190 мм</p> </td> </tr> <tr> <td> <p>Степень сжатия</p> </td> <td> <p>13,6:1</p> </td> </tr> <tr> <td> <p>Порядок работы цилиндров</p> </td> <td> <p>1-5-4-2-6-3-7-8</p> </td> </tr> <tr> <td> <p>Номинальная частота вращения</p> </td> <td> <p>1500 мин<sup>-1</sup></p> </td> </tr> <tr> <td> <p>Тип регулятора частоты вращения</p> </td> <td> <p>электронная, с поддержкой CAN-шины</p> </td> </tr> <tr> <td> <p>Система впрыска топлива</p> </td> <td> <p>прямой впрыск, насос-форсунки с электронным управлением</p> </td> </tr> <tr> <td> <p>Вид наддува воздуха</p> </td> <td> <p>турбонаддув с интеркулером типа "воздух-воздух"</p> </td> </tr> <tr> <td> <p>Система охлаждения</p> </td> <td> <p>жидкостная</p> </td> </tr> <tr> <td> <p>Отбор мощности на вентилятор</p> </td> <td> <p>27 кВт</p> </td> </tr> <tr> <td> <p>Шаг приема нагрузки (step-load, G2), отн. основной мощности</p> </td> <td> <p>64 %</p> </td> </tr> <tr> <td> <p>Номинальное напряжение электрической системы</p> </td> <td> <p>24 В</p> </td> </tr> <tr> <td> <p>Удельный расход топлива<sup> 3</sup>:</p> </td> <td> </td> </tr> <tr> <td> <p>при 100% ном. мощности</p> </td> <td> <p>206 г/кВт*ч</p> </td> </tr> <tr> <td> <p>при 75% ном. мощности</p> </td> <td> <p>201 г/кВт*ч</p> </td> </tr> <tr> <td> <p>при 50% ном. мощности</p> </td> <td> <p>207 г/кВт*ч</p> </td> </tr> <tr> <td> <p>Удельный расход масла на угар (100% ном. мощн.):</p> </td> <td> </td> </tr> <tr> <td> <p>- относительно расхода топлива</p> </td> <td> <p>0.25 %</p> </td> </tr> <tr> <td> <p>- абсолютный расход</p> </td> <td> <p>0,47 л/ч</p> </td> </tr> <tr> <td> <p>- удельный расход</p> </td> <td> <p>0,5 г/кВт*ч</p> </td> </tr> <tr> <td> <p>Стандартный период замены<br /> моторного масла<sup> 6</sup></p> </td> <td> <p>250 моточасов</p> </td> </tr> <tr> <td> <p>Рабочий ресурс двигателя</p> </td> <td> <p>30000 моточасов</p> </td> </tr> <tr> <td colspan="2"> <p><strong>ПРОЧЕЕ ОБОРУДОВАНИЕ ДЭС</strong></p> </td> </tr> <tr> <td> <p>Глушитель</p> </td> <td> <p>промышленный глушитель (уровень демпфирования шума 12 -15 дБА), с сильфоном и искрогасителем</p> </td> </tr> <tr> <td> <p>Защита генератора</p> </td> <td> <p>3-фазный автомат защиты с независимым расцепителем</p> </td> </tr> </table>
Дизельный генератор ТСС АД-250С-Т400-1РМ5 | 25300,0 | USD | шт. | Неприхотливые и недорогие дизель генераторные установки, адаптированные к российским условиям эксплуатации, эффективно использовать для резервного (аварийного) и основного электроснабжения. | <p><b>Открытая дизельная электростанция ТСС Проф 250 кВт (312,5 кВА) -</b> <b>АД-250</b><b>С-Т400-1РМ5</b> разработана и производится серийно для обеспечения энергетических потребностей различных потребителей в источнике постоянного или резервного электроснабжения. Комплекс характеристик этой модели отечественного дизельного генератора вполне сопоставим по своим значениям с аналогичными по мощности моделями ведущих мировых брендов. Серия ТСС Проф построена на дизельных двигателях новейших поколений, обладающих превосходными показателями экономичности и надёжности, что является отличительной особенностью этих моделей. </p><p class="one_chars_item_title_element">Назначение </p><p>Отечественный дизельный генератор ТСС Проф 250 кВт является универсальным источником электроснабжения для самого широкого перечня объектов и предназначен для применения в качестве:</p> <div> <ul> <li>основная дизельная электростанция;</li> <li>резервная дизельная электростанция;</li> <li>дизельная электростанция с автозапуском (требуется дополнительное оборудование);</li> </ul> </div> <p>Особенности дизельной электростанции</p> <div> <ul> <li>заводская порошковая покраска компонентов электростанции;</li> <li>оптимальный уровень автономности за счёт объёма встроенного топливного бака – более 12 часов эксплуатации при нагрузке 75%;</li> <li>рама, сваренная из прочного металла, обеспеченная эффективными средствами гашения вибраций и пазами перемещения вилочным погрузчиком;</li> <li>российские промышленные дизельные электростанции ТСС Проф, обладая наборами характеристик и гарантийным сроком, аналогичными по значениям подобной продукции европейских, американских и японских производителей, обладает вдвое более доступной стоимостью;</li> <li>расходные материалы и запчасти доступны по всей, обширной территории России и стран Евразийского Союза;</li> <li>эта модель ДГУ изначально спроектирована для применения в России и с отечественными ГСМ;</li> <li>отзывы о дизель-генераторах серии ТСС Проф, поступающие от заказчиков, не только подтверждают соответствие реальных характеристик заявленным, но и свидетельствуют о высокой надёжности при эксплуатации в очень широком диапазоне климатических условий;</li> </ul> </div> <div><b>Двигатель дизельной электростанции ТСС Проф</b></div> <p>В основу данной модели генераторной установки положен экономичный и надёжный дизельный двигатель с <b>электронным </b>регулятором оборотов - <b>Baudouin 6M16G330/5e2</b>, обладающий <b>6 цилиндрами</b> в рядном исполнении, развивающий до <b>320 кВт</b> максимальной мощности. Двигатель производится по самым современным технологиям и изначально спроектирован для построения систем генерации электроэнергии. Рабочий объём данной модели двигателя составляет <b>9,8 литров</b>, а система впуска воздуха выполнена с использованием <b>турбонаддува</b>. </p> <div><b>Синхронный генератор</b></div> <p>Данная ДГУ спроектирована и серийно производится с использованием надёжного альтернатора <b>TSS SA-250</b> , обеспечивающего не только высокие характеристики производимого электрического тока, но и их стабильность на всех режимах эксплуатации установки, что важно практически во всех областях применения. Линейка бесщёточных синхронных генераторов TSS SA производится на современном оборудовании, по передовой технологии, разработанной компанией <b>Stamford</b>. Альтернатор имеет класс герметичности <b>IP21 </b>и производится с системой возбуждения <b>SHUNT</b>. Комплекс достоинств, преимуществ и характеристик данной модели, позволяет применять ДГУ на её основе при энергоснабжении самых ответственных объектов, включая образовательные, медицинские, телекоммуникационные и другие.</p> <div><b>Шкаф управления дизельной электростанции</b></div> <p>Для моделей серии ТСС Проф разработаны собственные шкафы управления электростанцией (ШУЭ), которые отличаются эргономичностью и высокой функциональностью. В штатной комплектации, ШУЭ обеспечен системой управления на базе многофункционального <b>Контроллера Lovato RGK600</b>, обладающего русскоязычным интерфейсом и имеющего возможность подключения к ПК и другим устройствам. Контроллер ДГУ полностью настроен в заводских условиях на максимально эффективное раскрытие возможностей двигателя и генератора, входящих в состав установки, при любых режимах эксплуатации.</p> <p class="one_chars_item_title_element">Гарантийные обязательства</p> <p>На дизельный генератор <b>ТСС Проф АД-250</b><b>С-Т400-1РМ5</b> действует расширенная гарантия: 3 года либо 2000 моточасов наработки, в зависимости от того, что наступит раньше.</p> <p class="one_chars_item_title_element">Сертификация и соответствие стандартам РФ</p> <p>Данная модель имеет сертификат соответствия C-RU.АГ75.B.18854: соответствие ГОСТ Р 53174-2008, ГОСТ Р 51318.12-99 (СИСПР 12-97), ГОСТ 12.1.012-2004, ГОСТ 12.1.003-83</p> <div class="col-xs-12 col-sm-12 col-md-6 row"> <div class="col-xs-12 col-sm-12 col-md-12"><p class="one_chars_item_title_element">Общие характеристики</p> <table class="table-data-sheet"> <tr> <td>Серия</td> <td>ТСС Проф</td> </tr> <tr> <td>Мощность номинальная, кВт</td> <td>250</td> </tr> <tr> <td>Мощность номинальная, кВА</td> <td>312,5</td> </tr> <tr> <td>Мощность максимальная, кВт</td> <td>275</td> </tr> <tr> <td>Мощность максимальная, кВА</td> <td>343,7</td> </tr> <tr> <td>Коэффициент мощности</td> <td>0,8</td> </tr> <tr> <td>Напряжение (В)</td> <td>400/230</td> </tr> <tr> <td>Количество фаз</td> <td>3</td> </tr> <tr> <td>Частота, Гц</td> <td>50</td> </tr> <tr> <td>Номинальный ток (А)</td> <td>450</td> </tr> <tr> <td>Объём системы охлаждения (л)</td> <td>55</td> </tr> <tr> <td>Объём топливного бака (л)</td> <td>550</td> </tr> <tr> <td>Топливный сепаратор</td> <td>да</td> </tr> <tr> <td>Расход топлива при 50% мощности л/ч</td> <td>31</td> </tr> <tr> <td>Расход топлива при 75% мощности л/ч</td> <td>46.4</td> </tr> <tr> <td>Расход топлива при 100% мощности л/ч</td> <td>62</td> </tr> <tr> <td>Автономная работа на 75% нагрузки без дозаправ (ч)</td> <td>13</td> </tr> <tr> <td>Степень автоматизации</td> <td>1 (ручной запуск)</td> </tr> <tr> <td>Система аварийной остановки</td> <td>да</td> </tr> <tr> <td>Датчик уровня топлива</td> <td>да</td> </tr> <tr> <td>Замок горловины бака</td> <td>да</td> </tr> <tr> <td>Отключатель АКБ</td> <td>да</td> </tr> <tr> <td>Исполнение</td> <td>Открытое</td> </tr> <tr> <td>Уровень шума (dB/7м)</td> <td>90</td> </tr> <tr> <td>Глушитель</td> <td>промышленный</td> </tr> <tr> <td>Габариты радиатора (раст. от пола, В, Ш, мм)</td> <td>475. 950x960</td> </tr> <tr> <td>Габаритные размеры (Д;Ш;В; мм)</td> <td>3000x1400x1630</td> </tr> <tr> <td>Масса, кг</td> <td>2400</td> </tr> <tr> <td>Гарантия, срок (мес)</td> <td>36</td> </tr> <tr> <td>Комплектация</td> <td>глушитель, топливный бак, АКБ, ЩУ с цифровой панелью, станция запр. маслом и ОЖ</td> </tr> <tr> <td>Производитель двигателя</td> <td>Baudouin</td> </tr> </table> </div> </div> <div class="col-xs-12 col-sm-12 col-md-6 row"> <div class="col-xs-12 col-sm-12 col-md-12"><p class="one_chars_item_title_element"><b>Двигатель</b> Baudouin</p> <table class="table-data-sheet"> <tr> <td>Модель</td> <td>Baudouin 6M16G330/5e2 </td> </tr> <tr> <td>Мощность номинальная, кВт</td> <td>290</td> </tr> <tr> <td>Мощность максимальная, кВт</td> <td>320</td> </tr> <tr> <td>Количество цилиндров</td> <td>6</td> </tr> <tr> <td>Расположение цилиндров</td> <td>рядное</td> </tr> <tr> <td>Тактность двигателя</td> <td>4</td> </tr> <tr> <td>Рабочий объём двигателя (л)</td> <td>9,726</td> </tr> <tr> <td>Система охлаждения</td> <td>жидкостное</td> </tr> <tr> <td>Система впуска воздуха</td> <td>с турбонаддувом</td> </tr> <tr> <td>Тип воздушного фильтра</td> <td>фильтроэлемент</td> </tr> <tr> <td>Частота вращения коленвала (об/мин)</td> <td>1500</td> </tr> <tr> <td>Диаметр цилиндра (мм)</td> <td>126</td> </tr> <tr> <td>Ход поршня (мм)</td> <td>130</td> </tr> <tr> <td>Степень сжатия в цилиндрах</td> <td>17:1</td> </tr> <tr> <td>Регулятор оборотов</td> <td>электронный</td> </tr> <tr> <td>Напряжение бортового электрооборудования, (В)</td> <td>24</td> </tr> <tr> <td>Пусковое устройство (стартер)</td> <td>электростартер 24В</td> </tr> <tr> <td>Тип топливного фильтра</td> <td>одноразовый фильтр</td> </tr> <tr> <td>Рекомендуемый тип масла</td> <td>SAE 15W40/10W30</td> </tr> <tr> <td>Тип масляного фильтра</td> <td>одноразовый фильтр</td> </tr> <tr> <td>Удельный расход масла (г/кВт*ч)</td> <td>0.2</td> </tr> <tr> <td>Ёмкость масляной системы (л)</td> <td>30</td> </tr> <tr> <td>Вентилятор, Ø (мм), тип</td> <td>осевой</td> </tr> <tr> <td>Уровень шума (dB/7м)</td> <td>115</td> </tr> <tr> <td>Вид топлива</td> <td>Дизельное</td> </tr> <tr> <td>Масса, кг</td> <td>875</td> </tr> <tr> <td>Габаритные размеры (Д;Ш;В; мм)</td> <td>1493x822x1206</td> </tr> <tr> <td>Гарантия, срок (мес)</td> <td>12</td> </tr> <tr> <td>SAE (маховик / картер маховика)</td> <td>SAE1#/11.5#, SAE1#/14#,</td> </tr> </table> </div> <div class="col-xs-12 col-sm-12 col-md-12"><p class="one_chars_item_title_element"><b>Генератор</b> TSS SA</p> <table class="table-data-sheet"> <tr> <td>Модель</td> <td>TSS-SA-250</td> </tr> <tr> <td>Постоянная мощность (кВт)</td> <td>250</td> </tr> <tr> <td>Тип генератора</td> <td>бесщёточный, синхронный</td> </tr> <tr> <td>Система возбуждения</td> <td>SHUNT</td> </tr> <tr> <td>Напряжение (В)</td> <td>400/230</td> </tr> <tr> <td>Номинальный ток (А)</td> <td>450</td> </tr> <tr> <td>Частота, Гц</td> <td>50</td> </tr> <tr> <td>Количество фаз</td> <td>3</td> </tr> <tr> <td>КПД, %</td> <td>94</td> </tr> <tr> <td>Шаг обмотки</td> <td>2/3</td> </tr> <tr> <td>Количество опорных подшипников</td> <td>1</td> </tr> <tr> <td>Класс защиты обмотки</td> <td>IP21 (IP23)</td> </tr> <tr> <td>Степень изоляции</td> <td>Н</td> </tr> <tr> <td>Фактор мощности (cos φ)</td> <td>0,8</td> </tr> <tr> <td>Точность регулировки напряжения (± %)</td> <td>1</td> </tr> <tr> <td>Регулятор напряжения</td> <td>да</td> </tr> <tr> <td>Масса, кг</td> <td>950</td> </tr> <tr> <td>Гарантия, срок (мес)</td> <td>12</td> </tr> <tr> <td>Габаритные размеры (Д;Ш;В; мм)</td> <td>1300х700х980</td> </tr> </table> </div> <div class="col-xs-12 col-sm-12 col-md-12"><p class="one_chars_item_title_element"><b>Контроллер</b> Lovato</p> <table class="table-data-sheet"> <tr> <td>Модель</td> <td>Контроллер Lovato RGK600 </td> </tr> <tr> <td>Язык интерфейса контроллера</td> <td>русский</td> </tr> <tr> <td>Интерфейс RS-232</td> <td>нет</td> </tr> <tr> <td>Интерфейс RS-485 (ModBUS RTU)</td> <td>нет</td> </tr> <tr> <td>Интерфейс USB</td> <td>да</td> </tr> <tr> <td>Интерфейс CAN (J.1939)</td> <td>нет</td> </tr> <tr> <td>Интерфейс Ethernet</td> <td>нет</td> </tr> <tr> <td>Выбор режима измерения</td> <td>да</td> </tr> <tr> <td>Класс защиты</td> <td>IP54 (IP65)</td> </tr> <tr> <td>Диапазон рабочих температур (°C)</td> <td>-30 .. +70</td> </tr> <tr> <td>Частота, Гц</td> <td>50 / 60</td> </tr> <tr> <td>Напряжение (В)</td> <td>7 - 33</td> </tr> <tr> <td>Функция задержки запуска</td> <td>да</td> </tr> <tr> <td>Диап. вх. напр. пер. тока для 3-фаз 4-провод (В)</td> <td>100 - 480</td> </tr> <tr> <td>Сигнал тревоги - неудачный запуск ДГУ</td> <td>да</td> </tr> <tr> <td>Сигнал/останов ДГУ от датчика темп ОЖ</td> <td>да</td> </tr> <tr> <td>Сигнал/останов ДГУ от датчика давл масла</td> <td>да</td> </tr> <tr> <td>Сигнал/останов ДГУ от датчика оборотов двиг</td> <td>да</td> </tr> <tr> <td>Звуковой сигнал общей аварии</td> <td>да</td> </tr> <tr> <td>Сигнал тревоги - общее предупреждение</td> <td>да</td> </tr> <tr> <td>Сигнал тревоги - показатель низкого уровня топлива</td> <td>да</td> </tr> <tr> <td>Сигнал тревоги/останов ДГУ - Общая неисправность</td> <td>да</td> </tr> <tr> <td>Контроль напряжения АКБ</td> <td>да</td> </tr> <tr> <td>Контроль напряжения зарядного генератора</td> <td>нет</td> </tr> <tr> <td>Индикация силы тока</td> <td>да</td> </tr> <tr> <td>Индикация числа оборотов двигателя</td> <td>да</td> </tr> <tr> <td>Частотомер</td> <td>да</td> </tr> <tr> <td>Счетчик часов наработки</td> <td>да</td> </tr> <tr> <td>Индикация давления масла</td> <td>да</td> </tr> <tr> <td>Индикация коэффициент мощности (cosφ)</td> <td>да</td> </tr> <tr> <td>Индикация напряжения аккумулятора (В)</td> <td>да</td> </tr> <tr> <td>Индикация активной мощности по 3ф. (кВт)</td> <td>да</td> </tr> <tr> <td>Индикация мощности (кВт)</td> <td>да</td> </tr> <tr> <td>Индикация суммарной активной мощности (кВт)</td> <td>да</td> </tr> <tr> <td>Индикация суммарной реактивной мощности (кВАр)</td> <td>да</td> </tr> <tr> <td>Счётчик выработанной электроэнергии (кВт/ч)</td> <td>да</td> </tr> <tr> <td>Индикация последовательности чередования фаз</td> <td>нет</td> </tr> <tr> <td>Индикация температуры масла</td> <td>нет</td> </tr> <tr> <td>Индикация уровня топлива в баке</td> <td>да</td> </tr> <tr> <td>Журнал событий</td> <td>да</td> </tr> <tr> <td>Останов по низкому напряжению</td> <td>да</td> </tr> <tr> <td>Комплектация</td> <td>упаковка, крепёж, паспорт, контроллер</td> </tr> <tr> <td>Габаритные размеры (Д;Ш;В; мм)</td> <td>144 х 144 х 53.3</td> </tr> <tr> <td>Гарантия, срок (мес)</td> <td>12</td> </tr> <tr> <td>Масса, кг</td> <td>0.6</td> </tr> </table> </div> </div>
Дизельный генератор ТСС АД-35С-Т400-1РКМ7 в шумозащитном кожухе | 7920,0 | USD | шт. | Дизель Гeнератор предназначен для решения широкого круга задач в части обеспечения резервного и основного электроснабжения потребителей. | <p><b>Российский дизельный генератор в кожухе - ТСС Проф 35 кВт (44 кВА) АД-35С-Т400-1РКМ7</b> серийно производится на мощностях современного производственного комплекса и предназначается для построения систем основного и резервного энергоснабжения. Превосходные характеристики дизельных генераторов серии ТСС Проф складываются из множества факторов, в том числе, выбора самых современных моделей двигателей, особенностей конструкции рамы, свойств синхронных генераторов и многих других.</p><p class="one_chars_item_title_element">Назначение </p><p>Дизельная генераторная установка (ДГУ) ТСС Проф 35 кВт универсальна по части областей применения и может эксплуатироваться как:</p> <div> <ul> <li>основной дизельный генератор (PRIME);</li> <li>резервный дизельный генератор (STANDBY);</li> <li>дизельный генератор с автозапуском (требуется блок АВР);</li> </ul> </div> <p>Преимущества и особенности дизельного генератора</p> <div> <ul> <li>качественная порошковая покраска компонентов электростанции;</li> <li>высокий уровень автономности на интегрированном топливном баке – более 16 часов работы при нагрузке 75%;</li> <li>сварная рама из прочного металла, оборудованная виброопорами и пазами для удобного перемещения погрузчиком;</li> <li>ДГУ ТСС Проф, при равных характеристиках и гарантийных сроках, обладает вдвое более выгодной стоимостью, в сравнении с аналогичными моделями европейских и американских производителей;</li> <li>доступные расходные материалы по всей территории России и стран Евразийского Союза;</li> <li>данная модель изначально разработана для эксплуатации в России и с отечественными ГСМ;</li> <li>отзывы о ДГУ ТСС Проф, поступающие от заказчиков, не только подтверждают соответствие реальных характеристик заявленным, но и свидетельствуют о высокой надёжности при эксплуатации в очень широком диапазоне климатических условий;</li> <li>комплекс характеристик дизельной электростанции ТСС Проф позволяет применять его в таких требовательных к качеству электричеству областях, как медицина или нефтегазовая отрасль;</li> </ul> </div> <p class="one_chars_item_title_element">Преимущества ДГУ в кожухе</p> <p>Прочный и функциональный шумозащитный кожух значительно дополняет и без того впечатляющие возможности этой генераторной установки. Обеспечивая значительное снижение уровня шума от работающей установки, за счёт звукоизолирующих материалов и специальной камеры шумогашения, кожух позволяет эксплуатировать электростанцию в городских условиях. Также, генератор ТСС Проф в кожухе может без каких-либо ограничений, использоваться в полевых условиях, под открытым небом. Кожух дизельного генератора обеспечивает удобный доступ к точкам обслуживания, сохраняя при этом высокий уровень защиты от погодных условий и несанкционированного проникновения. Для эксплуатации в условиях отрицательных внешних температур требуется дополнительное оборудование, которое всегда доступно для приобретения.</p> <div><b>Двигатель дизельного генератора</b></div> <p>В конструкции данной модели электростанции используется современный и экономичный дизельный двигатель <b>WP4.6D44E2</b>, имеющий <b>4</b><b> </b><b>цилиндра</b>, расположенных рядно. Важная деталь – этот двигатель спроектирован специально для применения в составе генерирующих установок и его конструктивные особенности направлены на максимально эффективную работу во всех режимах выработки электроэнергии. Рабочий объём двигателя составляет <b>4,58 литра</b>, а максимальная мощность составляет <b>48,4 кВт</b>. Модель оборудована <b>механическим</b> регулятором оборотов и впускной системой <b>с турбонаддувом</b>. </p> <div><b>Особенности альтернатора</b></div> <p>В данной модели используется надёжный синхронный бесщёточный генератор <b>TSS SA</b><b>-36</b>, обладающий классом герметичности <b>IP21</b> и оборудованный системой возбуждения <b>SHUNT</b>. Альтернатор отвечает, в составе генераторной установки, за качество производимого электрического тока и за стабильность его характеристик, эти параметры влияют на варианты применения электростанции в целом. Данная модель производится на современном оборудовании, по технологии американской компании <b>Stamford</b>, являющейся признанным лидером в разработке и производстве подобных устройств. </p> <div><b>Система управления дизель генератором</b></div> <p>Эргономичный и функциональный шкаф управления электростанцией (ШУЭ) ТСС производится с использованием надёжной и проверенной элементной базы, на мощностях современного производственного комплекса. Система управления дизельной электростанцией ТСС Проф построена на основе многофункционального контроллера Smartgen HGM-6120, который хорошо знаком энергетикам России, Белоруссии, Казахстана и во многих других странах мира. Контроллер Смартген полностью настроен в заводских условиях на управление работой установки во всех штатных режимах и имеет интерфейсы для подключения к ПК, и внешним устройствам. Русскоязычный, простой и понятный интерфейс поможет быстро освоить управление установкой.</p> <p class="one_chars_item_title_element">Гарантийные обязательства</p> <p>На дизельный генератор <b>ТСС Проф АД-35</b><b>-Т400-1РКМ7</b> действует расширенная гарантия: 3 года либо 2000 моточасов наработки, в зависимости от того, что наступит раньше.</p> <p class="one_chars_item_title_element">Сертификация и соответствие стандартам РФ</p> <p>Данная модель имеет сертификат соответствия C-RU.АГ75.B.18854: соответствие ГОСТ Р 53174-2008, ГОСТ Р 51318.12-99 (СИСПР 12-97), ГОСТ 12.1.012-2004, ГОСТ 12.1.003-83</p> <div class="product-features-tab-content tab-pane row active"> <div class="col-xs-12 col-sm-12 col-md-6 row"> <div class="col-xs-12 col-sm-12 col-md-12"><p class="one_chars_item_title_element">Общие характеристики</p> <table class="table-data-sheet"> <tr> <td>Серия</td> <td>ТСС Проф</td> </tr> <tr> <td>Мощность номинальная, кВт</td> <td>35</td> </tr> <tr> <td>Мощность номинальная, кВА</td> <td>44</td> </tr> <tr> <td>Мощность максимальная, кВт</td> <td>38.5</td> </tr> <tr> <td>Мощность максимальная, кВА</td> <td>48</td> </tr> <tr> <td>Коэффициент мощности</td> <td>0,8</td> </tr> <tr> <td>Напряжение (В)</td> <td>400/230</td> </tr> <tr> <td>Количество фаз</td> <td>3</td> </tr> <tr> <td>Частота, Гц</td> <td>50</td> </tr> <tr> <td>Номинальный ток (А)</td> <td>63</td> </tr> <tr> <td>Объём системы охлаждения (л)</td> <td>7.5</td> </tr> <tr> <td>Объём топливного бака (л)</td> <td>120</td> </tr> <tr> <td>Расход топлива при 50% мощности л/ч</td> <td>4.8</td> </tr> <tr> <td>Расход топлива при 75% мощности л/ч</td> <td>7.2</td> </tr> <tr> <td>Расход топлива при 100% мощности л/ч</td> <td>9.6</td> </tr> <tr> <td>Автономная работа на 75% нагрузки без дозаправ (ч)</td> <td>16.6</td> </tr> <tr> <td>Степень автоматизации</td> <td>1 (ручной запуск)</td> </tr> <tr> <td>Система аварийной остановки</td> <td>да</td> </tr> <tr> <td>Датчик уровня топлива</td> <td>да</td> </tr> <tr> <td>Замок горловины бака</td> <td>да</td> </tr> <tr> <td>Отключатель АКБ</td> <td>да</td> </tr> <tr> <td>Исполнение</td> <td>ШумозащитныйКожух</td> </tr> <tr> <td>Глушитель</td> <td>промышленный</td> </tr> <tr> <td>Габаритные размеры (Д;Ш;В; мм)</td> <td>2250x880x1160</td> </tr> <tr> <td>Масса, кг</td> <td>958</td> </tr> <tr> <td>Гарантия, срок (мес)</td> <td>36</td> </tr> <tr> <td>Комплектация</td> <td>глушитель, топливный бак, АКБ, ЩУ с цифровой панелью, станция запр. маслом и ОЖ</td> </tr> <tr> <td>Производитель двигателя</td> <td>Weichai</td> </tr> </table> </div> </div> <div class="col-xs-12 col-sm-12 col-md-6 row"> <div class="col-xs-12 col-sm-12 col-md-12"><p class="one_chars_item_title_element"><b>Двигатель</b> Weichai</p> <table class="table-data-sheet"> <tr> <td>Модель</td> <td>WP4.6D44E2</td> </tr> <tr> <td>Мощность номинальная, кВт</td> <td>44</td> </tr> <tr> <td>Мощность максимальная, кВт</td> <td>48.4</td> </tr> <tr> <td>Количество цилиндров</td> <td>4</td> </tr> <tr> <td>Расположение цилиндров</td> <td>рядное</td> </tr> <tr> <td>Тактность двигателя</td> <td>4</td> </tr> <tr> <td>Рабочий объём двигателя (л)</td> <td>4,58</td> </tr> <tr> <td>Система охлаждения</td> <td>жидкостная</td> </tr> <tr> <td>Система впуска воздуха</td> <td>с турбонаддувом и интеркулером</td> </tr> <tr> <td>Тип воздушного фильтра</td> <td>фильтроэлемент</td> </tr> <tr> <td>Частота вращения коленвала (об/мин)</td> <td>1500</td> </tr> <tr> <td>Диаметр цилиндра (мм)</td> <td>108</td> </tr> <tr> <td>Ход поршня (мм)</td> <td>118</td> </tr> <tr> <td>Степень сжатия в цилиндрах</td> <td>17.5:1</td> </tr> <tr> <td>Регулятор оборотов</td> <td>механический</td> </tr> <tr> <td>Напряжение бортового электрооборудования, (В)</td> <td>12</td> </tr> <tr> <td>Пусковое устройство (стартер)</td> <td>электростартер</td> </tr> <tr> <td>Удельный расход топлива (г/кВт*ч)</td> <td>235</td> </tr> <tr> <td>Тип топливного фильтра</td> <td>одноразовый фильтр</td> </tr> <tr> <td>Рекомендуемый тип масла</td> <td>SAE 15W40/10W30</td> </tr> <tr> <td>Тип масляного фильтра</td> <td>одноразовый фильтр</td> </tr> <tr> <td>Удельный расход масла (г/кВт*ч)</td> <td>1.2</td> </tr> <tr> <td>Ёмкость масляной системы (л)</td> <td>11</td> </tr> <tr> <td>Вентилятор, Ø (мм), тип</td> <td>осевой</td> </tr> <tr> <td>Уровень шума (dB/7м)</td> <td>90</td> </tr> <tr> <td>Вид топлива</td> <td>дизельное</td> </tr> <tr> <td>Масса, кг</td> <td>390</td> </tr> <tr> <td>Габаритные размеры (Д;Ш;В; мм)</td> <td>1103x966x1450</td> </tr> <tr> <td>Гарантия, срок (мес)</td> <td>12</td> </tr> <tr> <td>SAE (маховик / картер маховика)</td> <td>SAE3#/10#</td> </tr> </table> </div> <div class="col-xs-12 col-sm-12 col-md-12"><p class="one_chars_item_title_element"><b>Генератор</b> TSS SA</p> <table class="table-data-sheet"> <tr> <td>Модель</td> <td>TSS-SA-36</td> </tr> <tr> <td>Постоянная мощность (кВт)</td> <td>36</td> </tr> <tr> <td>Тип генератора</td> <td>бесщёточный, синхронный</td> </tr> <tr> <td>Система возбуждения</td> <td>SHUNT</td> </tr> <tr> <td>Напряжение (В)</td> <td>400/230</td> </tr> <tr> <td>Номинальный ток (А)</td> <td>65</td> </tr> <tr> <td>Частота, Гц</td> <td>50</td> </tr> <tr> <td>Количество фаз</td> <td>3</td> </tr> <tr> <td>КПД, %</td> <td>94</td> </tr> <tr> <td>Шаг обмотки</td> <td>2/3</td> </tr> <tr> <td>Количество опорных подшипников</td> <td>1</td> </tr> <tr> <td>Класс защиты обмотки</td> <td>IP21 (IP23)</td> </tr> <tr> <td>Степень изоляции</td> <td>H</td> </tr> <tr> <td>Фактор мощности (cos φ)</td> <td>0,8</td> </tr> <tr> <td>Точность регулировки напряжения (± %)</td> <td>1</td> </tr> <tr> <td>Регулятор напряжения</td> <td>да</td> </tr> <tr> <td>Масса, кг</td> <td>275</td> </tr> <tr> <td>Гарантия, срок (мес)</td> <td>12</td> </tr> <tr> <td>Габаритные размеры (Д;Ш;В; мм)</td> <td>880x540x810</td> </tr> </table> </div> <div class="col-xs-12 col-sm-12 col-md-12"><p class="one_chars_item_title_element"><b>Контроллер</b> Smartgen</p> <table class="table-data-sheet"> <tr> <td>Модель</td> <td>Контроллер SMARTGEN HGM-6120 </td> </tr> <tr> <td>Язык интерфейса контроллера</td> <td>Русский</td> </tr> <tr> <td>Интерфейс RS-232</td> <td>нет</td> </tr> <tr> <td>Интерфейс RS-485 (ModBUS RTU)</td> <td>опция</td> </tr> <tr> <td>Интерфейс USB</td> <td>нет</td> </tr> <tr> <td>Интерфейс Ethernet</td> <td>нет</td> </tr> <tr> <td>Выбор режима измерения</td> <td>да</td> </tr> <tr> <td>Степень изоляции</td> <td>0,5 Мом (1 КV)</td> </tr> <tr> <td>Класс защиты</td> <td>IP55(42)</td> </tr> <tr> <td>Диапазон рабочих температур (°C)</td> <td>-25 .. +70</td> </tr> <tr> <td>Частота, Гц</td> <td>35 - 70</td> </tr> <tr> <td>Потребляемая мощность, Вт</td> <td>3</td> </tr> <tr> <td>Напряжение (В)</td> <td>8 - 36</td> </tr> <tr> <td>Функция задержки запуска</td> <td>да</td> </tr> <tr> <td>Диап. вх. напр. пер. тока для 3-фаз 4-провод (В)</td> <td>15 .. 360</td> </tr> <tr> <td>Диап. вх. напр. пер. тока для 1-фаз 2-пров(В)</td> <td>15 .. 360</td> </tr> <tr> <td>Количество подключаемых датчиков</td> <td>15</td> </tr> <tr> <td>Сигнал тревоги - неудачный запуск ДГУ</td> <td>да</td> </tr> <tr> <td>Сигнал/останов ДГУ от датчика темп ОЖ</td> <td>да</td> </tr> <tr> <td>Сигнал/останов ДГУ от датчика давл масла</td> <td>да</td> </tr> <tr> <td>Сигнал/останов ДГУ от датчика оборотов двиг</td> <td>да</td> </tr> <tr> <td>Звуковой сигнал общей аварии</td> <td>да</td> </tr> <tr> <td>Сигнал тревоги - общее предупреждение</td> <td>да</td> </tr> <tr> <td>Сигнал тревоги - показатель низкого уровня топлива</td> <td>опция</td> </tr> <tr> <td>Сигнал тревоги/останов ДГУ - Общая неисправность</td> <td>да</td> </tr> <tr> <td>Контроль напряжения АКБ</td> <td>да</td> </tr> <tr> <td>Контроль напряжения зарядного генератора</td> <td>да</td> </tr> <tr> <td>Индикация силы тока</td> <td>да</td> </tr> <tr> <td>Индикация числа оборотов двигателя</td> <td>да</td> </tr> <tr> <td>Частотомер</td> <td>да</td> </tr> <tr> <td>Счетчик часов наработки</td> <td>да</td> </tr> <tr> <td>Индикация давления масла</td> <td>да</td> </tr> <tr> <td>Индикация коэффициент мощности (cosφ)</td> <td>да</td> </tr> <tr> <td>Индикация напряжения аккумулятора (В)</td> <td>да</td> </tr> <tr> <td>Индикация активной мощности по 3ф. (кВт)</td> <td>да</td> </tr> <tr> <td>Индикация мощности (кВт)</td> <td>да</td> </tr> <tr> <td>Индикация суммарной активной мощности (кВт)</td> <td>да</td> </tr> <tr> <td>Индикация суммарной реактивной мощности (кВАр)</td> <td>да</td> </tr> <tr> <td>Счётчик выработанной электроэнергии (кВт/ч)</td> <td>да</td> </tr> <tr> <td>Индикация последовательности чередования фаз</td> <td>нет</td> </tr> <tr> <td>Индикация температуры масла</td> <td>нет</td> </tr> <tr> <td>Индикация уровня топлива в баке</td> <td>опция</td> </tr> <tr> <td>Журнал событий</td> <td>нет</td> </tr> <tr> <td>Останов по низкому напряжению</td> <td>да</td> </tr> <tr> <td>Комплектация</td> <td>упаковка, крепёж, паспорт, контроллер</td> </tr> <tr> <td>Габаритные размеры (Д;Ш;В; мм)</td> <td>209х153х55</td> </tr> <tr> <td>Габаритные размеры упаковки (Д;Ш;В; мм)</td> <td>235х165х65</td> </tr> <tr> <td>Гарантия, срок (мес)</td> <td>12</td> </tr> <tr> <td>Масса, кг</td> <td>0.71</td> </tr> </table> </div> </div> </div>
Дизельный генератор ТСС АД-90С-Т400-1РКМ19 в шумозащитном кожухе | 8350,0 | USD | шт. | Дизель Гeнератор предназначен для решения широкого круга задач в части обеспечения резервного и основного электроснабжения потребителей. | <p><b>Российский дизельный генератор ТСС Стандарт </b><b>АД-90С-Т400-1РКМ19</b><b> в шумозащитном кожухе</b> мощностью 90 кВт разработан и производится серийно для решения задач в области обеспечения энергоснабжения объектов соответствующей мощности. Генераторная установка предназначена для эксплуатации в режиме основного источника электропитания и, также, может эксплуатироваться в качестве резервного генератора.</p><p>В основе данной модели лежит надёжный двигатель <b>TSS Diesel TDK 100 6LT</b> с рабочим объёмом <b>6,75</b> литра, способный вырабатывать до <b>110</b><b> </b>кВт максимальной мощности. В данной модели двигателя используется механический регулятор оборотов и система впуска воздуха с турбонаддувом.</p><p>Вторым, по важности, компонентом установки является синхронный, четырёхполюсный генератор серии TSS SA, который производится по передовой технологии, созданной ведущим разработчиком в данной области, американской компанией <b>Stamford</b>. Модель <b>TSS SA-90</b> вырабатывает трёхфазный электрический ток с характеристиками, допускающими использование генераторной установки для обеспечения питания медицинских и телекоммуникационных объектов.</p><p>Спроектированный инженерами ТСС, удобный шкаф управления электростанцией (ШУЭ), допускает размещение дополнительного оборудования, связанного с автоматизацией или синхронизацией установок. Базовая версия ДГУ комплектуется контроллером управления <b>Smartgen HGM-6120</b>, который обеспечивает наиболее полное раскрытие энергетического потенциала установки, обеспечивая оптимальный баланс производительности и экономичности на всех режимах эксплуатации. Панель управления обладает русскоязычным интерфейсом управления, а также, интерфейсами для подключения ПК и других устройств.</p><p>Сварная рама дизельной электростанции ТСС Стандарт спроектирована инженерами производственного комплекса компании, оборудована средствами гашения вибраций при работе и обеспечивает оптимальную компоновку всех ключевых узлов и подсистем. Также, рама энергетической установки имеет интегрированный топливный бак, обеспечивающий высокий уровень автономной эксплуатации и пазы для удобного перемещения с помощью погрузчика. Ёмкость топливного бака данной модели составляет <b>350 </b>литров, а расход топлива при нагрузке <b>75%</b> имеет значение <b>18,2</b> литров в час, что позволяет оценить относительную автономность дизельной электростанции.</p><p>Данная модель дизельной генераторной установки обеспечена шумозащитным кожухом, что позволяет весьма значительно расширить эксплуатационные возможности. Дизельная электростанция в шумозащитном кожухе не требует подготовленного помещения и систем принудительной вентиляции, достаточно установить установку на ровной и твёрдой поверхности, и готовность к работе достигнута. Подобный вариант обеспечивает высокую степень защиты от погодных условий и несанкционированного проникновения к компонентам установки, а также, обеспечивает снижения уровня шума при работе примерно на <b>10</b> dB.</p><p>Соответствие нормам и сертификация</p><p>Дизельный генератор ТСС АД-90С-Т400-1РКМ19 спроектирован и серийно производится на мощностях производственного комплекса ГК ТСС, в полном соответствии с действующими экологическими стандартами и нормами для энергетического оборудования. Строгое соответствие заявленным значениям характеристик и соответствие стандартам контролируется службой ОТК, дизельные электростанции проходят обязательные двухчасовые испытания, которые включают режим вывода на максимальную мощность. Данная модель имеет актуальный сертификат соответствия C-RU.АГ75.B.18854: соответствие ГОСТ Р 53174-2008, ГОСТ Р 51318.12-99 (СИСПР 12-97), ГОСТ 12.1.012-2004, ГОСТ 12.1.003-83.</p> <h3>Гарантия на дизельный генератор:</h3> <p>На дизельные генераторы серии ТСС Стандарт действует гарантия: 1 год либо 1000 моточасов наработки в зависимости от того, что наступит раньше.</p> <div class="col-xs-12 col-sm-12 col-md-6 row"> <div class="col-xs-12 col-sm-12 col-md-12"><p class="one_chars_item_title_element">Общие характеристики</p> <table class="table-data-sheet"> <tr> <td>Серия</td> <td>ТСС Стандарт</td> </tr> <tr> <td>Мощность номинальная, кВт</td> <td>90</td> </tr> <tr> <td>Мощность номинальная, кВА</td> <td>112,5</td> </tr> <tr> <td>Мощность максимальная, кВт</td> <td>99</td> </tr> <tr> <td>Мощность максимальная, кВА</td> <td>123,7</td> </tr> <tr> <td>Коэффициент мощности</td> <td>0,8</td> </tr> <tr> <td>Напряжение (В)</td> <td>400/230</td> </tr> <tr> <td>Количество фаз</td> <td>3</td> </tr> <tr> <td>Частота, Гц</td> <td>50</td> </tr> <tr> <td>Номинальный ток (А)</td> <td>162</td> </tr> <tr> <td>Объём системы охлаждения (л)</td> <td>24.5</td> </tr> <tr> <td>Объём топливного бака (л)</td> <td>350</td> </tr> <tr> <td>Расход топлива при 50% мощности л/ч</td> <td>12</td> </tr> <tr> <td>Расход топлива при 75% мощности л/ч</td> <td>18.2</td> </tr> <tr> <td>Расход топлива при 100% мощности л/ч</td> <td>24</td> </tr> <tr> <td>Автономная работа на 75% нагрузки без дозаправ (ч)</td> <td>19</td> </tr> <tr> <td>Степень автоматизации</td> <td>1 (ручной запуск)</td> </tr> <tr> <td>Система аварийной остановки</td> <td>да</td> </tr> <tr> <td>Датчик уровня топлива</td> <td>да</td> </tr> <tr> <td>Замок горловины бака</td> <td>да</td> </tr> <tr> <td>Отключатель АКБ</td> <td>да</td> </tr> <tr> <td>Исполнение</td> <td>ШумозащитныйКожух</td> </tr> <tr> <td>Глушитель</td> <td>промышленный</td> </tr> <tr> <td>Габаритные размеры (Д;Ш;В; мм)</td> <td>2880 x 1100 x 1550</td> </tr> <tr> <td>Масса, кг</td> <td>1550</td> </tr> <tr> <td>Гарантия, срок (мес)</td> <td>12</td> </tr> <tr> <td>Комплектация</td> <td>глушитель, топливный бак, АКБ, ЩУ с цифровой панелью, станция запр. маслом и ОЖ</td> </tr> <tr> <td>Производитель двигателя</td> <td>TSS Diesel</td> </tr> </table> </div> </div> <div class="col-xs-12 col-sm-12 col-md-6 row"> <div class="col-xs-12 col-sm-12 col-md-12"><p class="one_chars_item_title_element"><b>Двигатель</b> TDK</p> <table class="table-data-sheet"> <tr> <td>Модель</td> <td>TSS Diesel TDK 100 6LT (R6105ZLDS1)</td> </tr> <tr> <td>Мощность номинальная, кВт</td> <td>100</td> </tr> <tr> <td>Мощность максимальная, кВт</td> <td>110</td> </tr> <tr> <td>Количество цилиндров</td> <td>6</td> </tr> <tr> <td>Расположение цилиндров</td> <td>рядное</td> </tr> <tr> <td>Тактность двигателя</td> <td>4</td> </tr> <tr> <td>Рабочий объём двигателя (л)</td> <td>6,75</td> </tr> <tr> <td>Система охлаждения</td> <td>жидкостная</td> </tr> <tr> <td>Система впуска воздуха</td> <td>с турбонаддувом</td> </tr> <tr> <td>Тип воздушного фильтра</td> <td>фильтроэлемент</td> </tr> <tr> <td>Частота вращения коленвала (об/мин)</td> <td>1500</td> </tr> <tr> <td>Диаметр цилиндра (мм)</td> <td>105</td> </tr> <tr> <td>Ход поршня (мм)</td> <td>125</td> </tr> <tr> <td>Степень сжатия в цилиндрах</td> <td>17:1</td> </tr> <tr> <td>Регулятор оборотов</td> <td>механический</td> </tr> <tr> <td>Напряжение бортового электрооборудования, (В)</td> <td>24</td> </tr> <tr> <td>Пусковое устройство (стартер)</td> <td>электростартер 24В</td> </tr> <tr> <td>Удельный расход топлива (г/кВт*ч)</td> <td>218</td> </tr> <tr> <td>Тип топливного фильтра</td> <td>одноразовый фильтр</td> </tr> <tr> <td>Рекомендуемый тип масла</td> <td>SAE 15W40/10W30</td> </tr> <tr> <td>Тип масляного фильтра</td> <td>одноразовый фильтр</td> </tr> <tr> <td>Удельный расход масла (г/кВт*ч)</td> <td>1.6</td> </tr> <tr> <td>Ёмкость масляной системы (л)</td> <td>16.4</td> </tr> <tr> <td>Вентилятор, Ø (мм), тип</td> <td>осевой</td> </tr> <tr> <td>Уровень шума (dB/7м)</td> <td>90</td> </tr> <tr> <td>Вид топлива</td> <td>дизельное</td> </tr> <tr> <td>Масса, кг</td> <td>570</td> </tr> <tr> <td>Габаритные размеры (Д;Ш;В; мм)</td> <td>1097x670x830</td> </tr> </table> </div> <div class="col-xs-12 col-sm-12 col-md-12"><p class="one_chars_item_title_element"><b>Генератор</b> TSS SA</p> <table class="table-data-sheet"> <tr> <td>Модель</td> <td>TSS-SA-90</td> </tr> <tr> <td>Постоянная мощность (кВт)</td> <td>90</td> </tr> <tr> <td>Тип генератора</td> <td>бесщёточный, синхронный</td> </tr> <tr> <td>Система возбуждения</td> <td>SHUNT</td> </tr> <tr> <td>Напряжение (В)</td> <td>400/230</td> </tr> <tr> <td>Номинальный ток (А)</td> <td>162</td> </tr> <tr> <td>Частота, Гц</td> <td>50</td> </tr> <tr> <td>Количество фаз</td> <td>3</td> </tr> <tr> <td>КПД, %</td> <td>94</td> </tr> <tr> <td>Шаг обмотки</td> <td>2/3</td> </tr> <tr> <td>Количество опорных подшипников</td> <td>1</td> </tr> <tr> <td>Класс защиты обмотки</td> <td>IP21 (IP23)</td> </tr> <tr> <td>Степень изоляции</td> <td>Н</td> </tr> <tr> <td>Фактор мощности (cos φ)</td> <td>0,8</td> </tr> <tr> <td>Точность регулировки напряжения (± %)</td> <td>1</td> </tr> <tr> <td>Регулятор напряжения</td> <td>да</td> </tr> <tr> <td>Масса, кг</td> <td>420</td> </tr> <tr> <td>Гарантия, срок (мес)</td> <td>12</td> </tr> <tr> <td>Габаритные размеры (Д;Ш;В; мм)</td> <td>800x560x780</td> </tr> </table> </div> <div class="col-xs-12 col-sm-12 col-md-12"><p class="one_chars_item_title_element"><b>Контроллер</b> Smartgen</p> <table class="table-data-sheet"> <tr> <td>Модель</td> <td>Контроллер SMARTGEN HGM-6120 </td> </tr> <tr> <td>Язык интерфейса контроллера</td> <td>Русский</td> </tr> <tr> <td>Интерфейс RS-232</td> <td>нет</td> </tr> <tr> <td>Интерфейс RS-485 (ModBUS RTU)</td> <td>опция</td> </tr> <tr> <td>Интерфейс USB</td> <td>нет</td> </tr> <tr> <td>Интерфейс Ethernet</td> <td>нет</td> </tr> <tr> <td>Выбор режима измерения</td> <td>да</td> </tr> <tr> <td>Степень изоляции</td> <td>0,5 Мом (1 КV)</td> </tr> <tr> <td>Класс защиты</td> <td>IP55(42)</td> </tr> <tr> <td>Диапазон рабочих температур (°C)</td> <td>-25 .. +70</td> </tr> <tr> <td>Частота, Гц</td> <td>35 - 70</td> </tr> <tr> <td>Потребляемая мощность, Вт</td> <td>3</td> </tr> <tr> <td>Напряжение (В)</td> <td>8 - 36</td> </tr> <tr> <td>Функция задержки запуска</td> <td>да</td> </tr> <tr> <td>Диап. вх. напр. пер. тока для 3-фаз 4-провод (В)</td> <td>15 .. 360</td> </tr> <tr> <td>Диап. вх. напр. пер. тока для 1-фаз 2-пров(В)</td> <td>15 .. 360</td> </tr> <tr> <td>Количество подключаемых датчиков</td> <td>15</td> </tr> <tr> <td>Сигнал тревоги - неудачный запуск ДГУ</td> <td>да</td> </tr> <tr> <td>Сигнал/останов ДГУ от датчика темп ОЖ</td> <td>да</td> </tr> <tr> <td>Сигнал/останов ДГУ от датчика давл масла</td> <td>да</td> </tr> <tr> <td>Сигнал/останов ДГУ от датчика оборотов двиг</td> <td>да</td> </tr> <tr> <td>Звуковой сигнал общей аварии</td> <td>да</td> </tr> <tr> <td>Сигнал тревоги - общее предупреждение</td> <td>да</td> </tr> <tr> <td>Сигнал тревоги - показатель низкого уровня топлива</td> <td>опция</td> </tr> <tr> <td>Сигнал тревоги/останов ДГУ - Общая неисправность</td> <td>да</td> </tr> <tr> <td>Контроль напряжения АКБ</td> <td>да</td> </tr> <tr> <td>Контроль напряжения зарядного генератора</td> <td>да</td> </tr> <tr> <td>Индикация силы тока</td> <td>да</td> </tr> <tr> <td>Индикация числа оборотов двигателя</td> <td>да</td> </tr> <tr> <td>Частотомер</td> <td>да</td> </tr> <tr> <td>Счетчик часов наработки</td> <td>да</td> </tr> <tr> <td>Индикация давления масла</td> <td>да</td> </tr> <tr> <td>Индикация коэффициент мощности (cosφ)</td> <td>да</td> </tr> <tr> <td>Индикация напряжения аккумулятора (В)</td> <td>да</td> </tr> <tr> <td>Индикация активной мощности по 3ф. (кВт)</td> <td>да</td> </tr> <tr> <td>Индикация мощности (кВт)</td> <td>да</td> </tr> <tr> <td>Индикация суммарной активной мощности (кВт)</td> <td>да</td> </tr> <tr> <td>Индикация суммарной реактивной мощности (кВАр)</td> <td>да</td> </tr> <tr> <td>Счётчик выработанной электроэнергии (кВт/ч)</td> <td>да</td> </tr> <tr> <td>Индикация последовательности чередования фаз</td> <td>нет</td> </tr> <tr> <td>Индикация температуры масла</td> <td>нет</td> </tr> <tr> <td>Индикация уровня топлива в баке</td> <td>опция</td> </tr> <tr> <td>Журнал событий</td> <td>нет</td> </tr> <tr> <td>Останов по низкому напряжению</td> <td>да</td> </tr> <tr> <td>Комплектация</td> <td>упаковка, крепёж, паспорт, контроллер</td> </tr> <tr> <td>Габаритные размеры (Д;Ш;В; мм)</td> <td>209х153х55</td> </tr> <tr> <td>Габаритные размеры упаковки (Д;Ш;В; мм)</td> <td>235х165х65</td> </tr> <tr> <td>Гарантия, срок (мес)</td> <td>12</td> </tr> <tr> <td>Масса, кг</td> <td>0.71</td> </tr> </table> </div> </div>
Дизельный генератор ТСС АД-60С-Т400-1РКМ11 в шумозащитном кожухе | 6700,0 | USD | шт. | Дизель Гeнератор предназначен для решения широкого круга задач в части обеспечения резервного и основного электроснабжения потребителей. | <p><b>Российский дизельный генератор ТСС Стандарт </b><b>АД-60С-Т400-1РКМ11</b><b> в шумозащитном кожухе</b> мощностью 60 кВт разработан и производится серийно для решения задач в области обеспечения энергоснабжения объектов соответствующей мощности. Генераторная установка предназначена для эксплуатации в режиме основного источника электропитания и, также, может эксплуатироваться в качестве резервного генератора.</p><p>В основе данной модели лежит надёжный двигатель <b>TSS Diesel TDK 66 4LT (MD-66K)</b> с рабочим объёмом <b>4,33</b> литра, способный вырабатывать до <b>72,6</b><b> </b>кВт максимальной мощности. В данной модели двигателя используется механический регулятор оборотов и система впуска воздуха с турбонаддувом.</p><p>Вторым, по важности, компонентом установки является синхронный, четырёхполюсный генератор серии TSS SA, который производится по передовой технологии, созданной ведущим разработчиком в данной области, американской компанией <b>Stamford</b>. Модель <b>TSS SA-60</b> вырабатывает трёхфазный электрический ток с характеристиками, допускающими использование генераторной установки для обеспечения питания медицинских и телекоммуникационных объектов.</p><p>Спроектированный инженерами ТСС, удобный шкаф управления электростанцией (ШУЭ), допускает размещение дополнительного оборудования, связанного с автоматизацией или синхронизацией установок. Базовая версия ДГУ комплектуется контроллером управления <b>Smartgen HGM-6120</b>, который обеспечивает наиболее полное раскрытие энергетического потенциала установки, обеспечивая оптимальный баланс производительности и экономичности на всех режимах эксплуатации. Панель управления обладает русскоязычным интерфейсом управления, а также, интерфейсами для подключения ПК и других устройств.</p><p>Сварная рама дизельной электростанции ТСС Стандарт спроектирована инженерами производственного комплекса компании, оборудована средствами гашения вибраций при работе и обеспечивает оптимальную компоновку всех ключевых узлов и подсистем. Также, рама энергетической установки имеет интегрированный топливный бак, обеспечивающий высокий уровень автономной эксплуатации и пазы для удобного перемещения с помощью погрузчика. Ёмкость топливного бака данной модели составляет <b>150 </b>литров, а расход топлива при нагрузке <b>75%</b> имеет значение <b>12,1</b> литров в час, что позволяет оценить относительную автономность дизельной электростанции.</p><p>Данная модель дизельной генераторной установки обеспечена шумозащитным кожухом, что позволяет весьма значительно расширить эксплуатационные возможности. Дизельная электростанция в шумозащитном кожухе не требует подготовленного помещения и систем принудительной вентиляции, достаточно установить установку на ровной и твёрдой поверхности, и готовность к работе достигнута. Подобный вариант обеспечивает высокую степень защиты от погодных условий и несанкционированного проникновения к компонентам установки, а также, обеспечивает снижения уровня шума при работе примерно на <b>10</b> dB.</p><p>Соответствие нормам и сертификация</p><p>Дизельный генератор ТСС АД-60С-Т400-1РКМ11 спроектирован и серийно производится на мощностях производственного комплекса ГК ТСС, в полном соответствии с действующими экологическими стандартами и нормами для энергетического оборудования. Строгое соответствие заявленным значениям характеристик и соответствие стандартам контролируется службой ОТК, дизельные электростанции проходят обязательные двухчасовые испытания, которые включают режим вывода на максимальную мощность. Данная модель имеет актуальный сертификат соответствия C-RU.АГ75.B.18854: соответствие ГОСТ Р 53174-2008, ГОСТ Р 51318.12-99 (СИСПР 12-97), ГОСТ 12.1.012-2004, ГОСТ 12.1.003-83.</p> <h3>Гарантия на дизельный генератор:</h3> <p>На дизельные генераторы серии ТСС Стандарт действует гарантия: 1 год либо 1000 моточасов наработки в зависимости от того, что наступит раньше.</p> <div class="col-xs-12 col-sm-12 col-md-6 row"> <div class="col-xs-12 col-sm-12 col-md-12"><p class="one_chars_item_title_element">Общие характеристики</p> <table class="table-data-sheet"> <tr> <td>Серия</td> <td>ТСС Стандарт</td> </tr> <tr> <td>Мощность номинальная, кВт</td> <td>60</td> </tr> <tr> <td>Мощность номинальная, кВА</td> <td>75</td> </tr> <tr> <td>Мощность максимальная, кВт</td> <td>66</td> </tr> <tr> <td>Мощность максимальная, кВА</td> <td>82,5</td> </tr> <tr> <td>Коэффициент мощности</td> <td>0,8</td> </tr> <tr> <td>Напряжение (В)</td> <td>400/230</td> </tr> <tr> <td>Количество фаз</td> <td>3</td> </tr> <tr> <td>Частота, Гц</td> <td>50</td> </tr> <tr> <td>Номинальный ток (А)</td> <td>108</td> </tr> <tr> <td>Объём системы охлаждения (л)</td> <td>19</td> </tr> <tr> <td>Объём топливного бака (л)</td> <td>150</td> </tr> <tr> <td>Расход топлива при 50% мощности л/ч</td> <td>8</td> </tr> <tr> <td>Расход топлива при 75% мощности л/ч</td> <td>12.1</td> </tr> <tr> <td>Расход топлива при 100% мощности л/ч</td> <td>16.1</td> </tr> <tr> <td>Автономная работа на 75% нагрузки без дозаправ (ч)</td> <td>12</td> </tr> <tr> <td>Степень автоматизации</td> <td>1 (ручной запуск)</td> </tr> <tr> <td>Система аварийной остановки</td> <td>да</td> </tr> <tr> <td>Датчик уровня топлива</td> <td>да</td> </tr> <tr> <td>Замок горловины бака</td> <td>да</td> </tr> <tr> <td>Отключатель АКБ</td> <td>да</td> </tr> <tr> <td>Исполнение</td> <td>ШумозащитныйКожух</td> </tr> <tr> <td>Уровень шума (dB/7м)</td> <td>75</td> </tr> <tr> <td>Глушитель</td> <td>промышленный</td> </tr> <tr> <td>Габаритные размеры (Д;Ш;В; мм)</td> <td>2450x950x1280</td> </tr> <tr> <td>Масса, кг</td> <td>1200</td> </tr> <tr> <td>Гарантия, срок (мес)</td> <td>12</td> </tr> <tr> <td>Комплектация</td> <td>глушитель, топливный бак, АКБ, ЩУ с цифровой панелью, станция запр. маслом и ОЖ</td> </tr> <tr> <td>Производитель двигателя</td> <td>TSS Diesel</td> </tr> </table> </div> </div> <div class="col-xs-12 col-sm-12 col-md-6 row"> <div class="col-xs-12 col-sm-12 col-md-12"><p class="one_chars_item_title_element"><b>Двигатель</b> TDK</p> <table class="table-data-sheet"> <tr> <td>Модель</td> <td>TSS Diesel TDK 66 4LT(MD-66К )</td> </tr> <tr> <td>Мощность номинальная, кВт</td> <td>66</td> </tr> <tr> <td>Мощность максимальная, кВт</td> <td>72,6</td> </tr> <tr> <td>Количество цилиндров</td> <td>4</td> </tr> <tr> <td>Расположение цилиндров</td> <td>рядное</td> </tr> <tr> <td>Тактность двигателя</td> <td>4</td> </tr> <tr> <td>Рабочий объём двигателя (л)</td> <td>4,33</td> </tr> <tr> <td>Система охлаждения</td> <td>жидкостная</td> </tr> <tr> <td>Система впуска воздуха</td> <td>с турбонаддувом</td> </tr> <tr> <td>Тип воздушного фильтра</td> <td>фильтроэлемент</td> </tr> <tr> <td>Частота вращения коленвала (об/мин)</td> <td>1500</td> </tr> <tr> <td>Диаметр цилиндра (мм)</td> <td>105</td> </tr> <tr> <td>Ход поршня (мм)</td> <td>125</td> </tr> <tr> <td>Степень сжатия в цилиндрах</td> <td>17:1</td> </tr> <tr> <td>Регулятор оборотов</td> <td>механический</td> </tr> <tr> <td>Напряжение бортового электрооборудования, (В)</td> <td>24</td> </tr> <tr> <td>Пусковое устройство (стартер)</td> <td>электростартер 24В</td> </tr> <tr> <td>Удельный расход топлива (г/кВт*ч)</td> <td>225</td> </tr> <tr> <td>Тип топливного фильтра</td> <td>одноразовый фильтр</td> </tr> <tr> <td>Рекомендуемый тип масла</td> <td>SAE 15W40/10W30</td> </tr> <tr> <td>Тип масляного фильтра</td> <td>одноразовый фильтр</td> </tr> <tr> <td>Удельный расход масла (г/кВт*ч)</td> <td>1.6</td> </tr> <tr> <td>Ёмкость масляной системы (л)</td> <td>16</td> </tr> <tr> <td>Вентилятор, Ø (мм), тип</td> <td>осевой</td> </tr> <tr> <td>Уровень шума (dB/7м)</td> <td>90</td> </tr> <tr> <td>Вид топлива</td> <td>дизельное</td> </tr> <tr> <td>Масса, кг</td> <td>490</td> </tr> <tr> <td>Габаритные размеры (Д;Ш;В; мм)</td> <td>960x570x950</td> </tr> <tr> <td>Гарантия, срок (мес)</td> <td>12</td> </tr> <tr> <td>SAE (маховик / картер маховика)</td> <td>3#/11.5 #</td> </tr> </table> </div> <div class="col-xs-12 col-sm-12 col-md-12"><p class="one_chars_item_title_element"><b>Генератор</b> TSS SA</p> <table class="table-data-sheet"> <tr> <td>Модель</td> <td>TSS-SA-60 (B) SAE 3/11,5 (М1,2)</td> </tr> <tr> <td>Постоянная мощность (кВт)</td> <td>60</td> </tr> <tr> <td>Тип генератора</td> <td>бесщёточный, синхронный</td> </tr> <tr> <td>Система возбуждения</td> <td>SHUNT</td> </tr> <tr> <td>Напряжение (В)</td> <td>400/230</td> </tr> <tr> <td>Номинальный ток (А)</td> <td>108</td> </tr> <tr> <td>Частота, Гц</td> <td>50</td> </tr> <tr> <td>Количество фаз</td> <td>3</td> </tr> <tr> <td>КПД, %</td> <td>94</td> </tr> <tr> <td>Шаг обмотки</td> <td>2/3</td> </tr> <tr> <td>Количество опорных подшипников</td> <td>1</td> </tr> <tr> <td>Класс защиты обмотки</td> <td>IP21 (IP23)</td> </tr> <tr> <td>Степень изоляции</td> <td>H</td> </tr> <tr> <td>Фактор мощности (cos φ)</td> <td>0,8</td> </tr> <tr> <td>Точность регулировки напряжения (± %)</td> <td>1</td> </tr> <tr> <td>Регулятор напряжения</td> <td>да</td> </tr> <tr> <td>Масса, кг</td> <td>340</td> </tr> <tr> <td>Гарантия, срок (мес)</td> <td>12</td> </tr> <tr> <td>Габаритные размеры (Д;Ш;В; мм)</td> <td>960х540х810</td> </tr> </table> </div> <div class="col-xs-12 col-sm-12 col-md-12"><p class="one_chars_item_title_element"><b>Контроллер</b> Smartgen</p> <table class="table-data-sheet"> <tr> <td>Модель</td> <td>Контроллер SMARTGEN HGM-6120 </td> </tr> <tr> <td>Язык интерфейса контроллера</td> <td>Русский</td> </tr> <tr> <td>Интерфейс RS-232</td> <td>нет</td> </tr> <tr> <td>Интерфейс RS-485 (ModBUS RTU)</td> <td>опция</td> </tr> <tr> <td>Интерфейс USB</td> <td>нет</td> </tr> <tr> <td>Интерфейс Ethernet</td> <td>нет</td> </tr> <tr> <td>Выбор режима измерения</td> <td>да</td> </tr> <tr> <td>Степень изоляции</td> <td>0,5 Мом (1 КV)</td> </tr> <tr> <td>Класс защиты</td> <td>IP55(42)</td> </tr> <tr> <td>Диапазон рабочих температур (°C)</td> <td>-25 .. +70</td> </tr> <tr> <td>Частота, Гц</td> <td>35 - 70</td> </tr> <tr> <td>Потребляемая мощность, Вт</td> <td>3</td> </tr> <tr> <td>Напряжение (В)</td> <td>8 - 36</td> </tr> <tr> <td>Функция задержки запуска</td> <td>да</td> </tr> <tr> <td>Диап. вх. напр. пер. тока для 3-фаз 4-провод (В)</td> <td>15 .. 360</td> </tr> <tr> <td>Диап. вх. напр. пер. тока для 1-фаз 2-пров(В)</td> <td>15 .. 360</td> </tr> <tr> <td>Количество подключаемых датчиков</td> <td>15</td> </tr> <tr> <td>Сигнал тревоги - неудачный запуск ДГУ</td> <td>да</td> </tr> <tr> <td>Сигнал/останов ДГУ от датчика темп ОЖ</td> <td>да</td> </tr> <tr> <td>Сигнал/останов ДГУ от датчика давл масла</td> <td>да</td> </tr> <tr> <td>Сигнал/останов ДГУ от датчика оборотов двиг</td> <td>да</td> </tr> <tr> <td>Звуковой сигнал общей аварии</td> <td>да</td> </tr> <tr> <td>Сигнал тревоги - общее предупреждение</td> <td>да</td> </tr> <tr> <td>Сигнал тревоги - показатель низкого уровня топлива</td> <td>опция</td> </tr> <tr> <td>Сигнал тревоги/останов ДГУ - Общая неисправность</td> <td>да</td> </tr> <tr> <td>Контроль напряжения АКБ</td> <td>да</td> </tr> <tr> <td>Контроль напряжения зарядного генератора</td> <td>да</td> </tr> <tr> <td>Индикация силы тока</td> <td>да</td> </tr> <tr> <td>Индикация числа оборотов двигателя</td> <td>да</td> </tr> <tr> <td>Частотомер</td> <td>да</td> </tr> <tr> <td>Счетчик часов наработки</td> <td>да</td> </tr> <tr> <td>Индикация давления масла</td> <td>да</td> </tr> <tr> <td>Индикация коэффициент мощности (cosφ)</td> <td>да</td> </tr> <tr> <td>Индикация напряжения аккумулятора (В)</td> <td>да</td> </tr> <tr> <td>Индикация активной мощности по 3ф. (кВт)</td> <td>да</td> </tr> <tr> <td>Индикация мощности (кВт)</td> <td>да</td> </tr> <tr> <td>Индикация суммарной активной мощности (кВт)</td> <td>да</td> </tr> <tr> <td>Индикация суммарной реактивной мощности (кВАр)</td> <td>да</td> </tr> <tr> <td>Счётчик выработанной электроэнергии (кВт/ч)</td> <td>да</td> </tr> <tr> <td>Индикация последовательности чередования фаз</td> <td>нет</td> </tr> <tr> <td>Индикация температуры масла</td> <td>нет</td> </tr> <tr> <td>Индикация уровня топлива в баке</td> <td>опция</td> </tr> <tr> <td>Журнал событий</td> <td>нет</td> </tr> <tr> <td>Останов по низкому напряжению</td> <td>да</td> </tr> <tr> <td>Комплектация</td> <td>упаковка, крепёж, паспорт, контроллер</td> </tr> <tr> <td>Габаритные размеры (Д;Ш;В; мм)</td> <td>209х153х55</td> </tr> <tr> <td>Габаритные размеры упаковки (Д;Ш;В; мм)</td> <td>235х165х65</td> </tr> <tr> <td>Гарантия, срок (мес)</td> <td>12</td> </tr> <tr> <td>Масса, кг</td> <td>0.71</td> </tr> </table> </div> </div>
Дизельный генератор ТСС АД-260С-Т400-1РКМ5 в шумозащитном кожухе | 27310,0 | USD | шт. | Неприхотливые и недорогие дизель генераторные установки, адаптированные к российским условиям эксплуатации, эффективно использовать для резервного (аварийного) и основного электроснабжения. | <p><b>Российская дизельная электростанция в кожухе ТСС Проф 260 кВт (325 кВА) -</b> <b>АД-260</b><b>С-Т400-1РКМ5</b> разработана и производится серийно для обеспечения энергетических потребностей различных потребителей в источнике постоянного или резервного электроснабжения. Комплекс характеристик этой модели отечественного дизельного генератора вполне сопоставим по своим значениям с аналогичными по мощности моделями ведущих мировых брендов. Серия ТСС Проф построена на дизельных двигателях новейших поколений, обладающих превосходными показателями экономичности и надёжности, что является отличительной особенностью этих моделей. </p><p class="one_chars_item_title_element">Назначение </p><p>Отечественный дизельный генератор ТСС Проф 260 кВт является универсальным источником электроснабжения для самого широкого перечня объектов и предназначен для применения в качестве:</p> <div> <ul> <li>основная дизельная электростанция;</li> <li>резервная дизельная электростанция;</li> <li>дизельная электростанция с автозапуском (требуется дополнительное оборудование);</li> </ul> </div> <p>Преимущества и особенности дизельной электростанции в кожухе</p> <p>Дизельная генераторная установка в кожухе представляет собой полностью готовое к работе, энергетическое оборудование, обладающее рядом преимуществ, относительно открытого исполнения. Металлический кожух обеспечивает такие функциональные особенности как:</p> <div> <ul> <li>снижение уровня шума работающей установки до приемлемых значений, за счёт применения звукоизолирующих материалов и специальной камеры шумогашения;</li> <li>возможность эксплуатации в полевых условиях, под открытым небом;</li> <li>надёжная защита от несанкционированного проникновения к узлам и компонентам электростанции;</li> </ul> </div> <p>Электростанция в кожухе оборудована пазами для перемещения вилочным погрузчиком и рым-болтами для удобства при проведении такелажных работ.</p> <p><b>ВАЖНО </b>- для эксплуатации кожухного дизельного генератора в условиях отрицательных температур требуется дополнительное оборудование.</p> <p class="one_chars_item_title_element">Особенности дизельной электростанции</p> <div> <ul> <li>заводская порошковая покраска компонентов электростанции;</li> <li>оптимальный уровень автономности за счёт объёма встроенного топливного бака – более 11 часов эксплуатации при нагрузке 75%;</li> <li>рама, сваренная из прочного металла, обеспеченная эффективными средствами гашения вибраций и пазами перемещения вилочным погрузчиком;</li> <li>российские промышленные дизельные электростанции ТСС Проф, обладая наборами характеристик и гарантийным сроком, аналогичными по значениям подобной продукции европейских, американских и японских производителей, обладает вдвое более доступной стоимостью;</li> <li>расходные материалы и запчасти доступны по всей, обширной территории России и стран Евразийского Союза;</li> <li>эта модель ДГУ изначально спроектирована для применения в России и с отечественными ГСМ;</li> <li>отзывы о дизель-генераторах серии ТСС Проф, поступающие от заказчиков, не только подтверждают соответствие реальных характеристик заявленным, но и свидетельствуют о высокой надёжности при эксплуатации в очень широком диапазоне климатических условий;</li> </ul> </div> <div><b>Двигатель дизельной электростанции ТСС Проф</b></div> <p>В основу данной модели генераторной установки положен экономичный и надёжный дизельный двигатель с <b>электронным </b>регулятором оборотов - <b>TSS Diesel TDS 307 6LTE</b>, обладающий <b>6 цилиндрами</b> в рядном исполнении, развивающий до <b>338 кВт</b> максимальной мощности. Двигатель производится по самым современным технологиям и изначально спроектирован для построения систем генерации электроэнергии. Рабочий объём данной модели двигателя составляет <b>11,8 литров</b>, а система впуска воздуха выполнена с использованием <b>турбонаддува</b>. </p> <div><b>Синхронный генератор</b></div> <p>Данная ДГУ спроектирована и серийно производится с использованием надёжного альтернатора <b>TSS SA-260</b> , обеспечивающего не только высокие характеристики производимого электрического тока, но и их стабильность на всех режимах эксплуатации установки, что важно практически во всех областях применения. Линейка бесщёточных синхронных генераторов TSS SA производится на современном оборудовании, по передовой технологии, разработанной компанией <b>Stamford</b>. Альтернатор имеет класс герметичности <b>IP21 </b>и производится с системой возбуждения <b>SHUNT</b>. Комплекс достоинств, преимуществ и характеристик данной модели, позволяет применять ДГУ на её основе при энергоснабжении самых ответственных объектов, включая образовательные, медицинские, телекоммуникационные и другие.</p> <div><b>Шкаф управления дизельной электростанции</b></div> <p>Для моделей серии ТСС Проф разработаны собственные шкафы управления электростанцией (ШУЭ), которые отличаются эргономичностью и высокой функциональностью. В штатной комплектации, ШУЭ обеспечен системой управления на базе многофункционального контроллера Smartgen HGM-6120, обладающего русскоязычным интерфейсом и имеющего возможность подключения к ПК и другим устройствам. Контроллер ДГУ полностью настроен в заводских условиях на максимально эффективное раскрытие возможностей двигателя и генератора, входящих в состав установки, при любых режимах эксплуатации.</p> <p class="one_chars_item_title_element">Гарантийные обязательства</p> <p>На дизельный генератор <b>ТСС Проф АД-260</b><b>С-Т400-1РКМ5</b> действует расширенная гарантия: 3 года либо 2000 моточасов наработки, в зависимости от того, что наступит раньше.</p> <p class="one_chars_item_title_element">Сертификация и соответствие стандартам РФ</p> <p>Данная модель имеет сертификат соответствия C-RU.АГ75.B.18854: соответствие ГОСТ Р 53174-2008, ГОСТ Р 51318.12-99 (СИСПР 12-97), ГОСТ 12.1.012-2004, ГОСТ 12.1.003-83</p> <div class="col-xs-12 col-sm-12 col-md-6 row"> <div class="col-xs-12 col-sm-12 col-md-12"><p class="one_chars_item_title_element">Общие характеристики</p> <table class="table-data-sheet"> <tr> <td>Серия</td> <td>ТСС Проф</td> </tr> <tr> <td>Мощность номинальная, кВт</td> <td>260</td> </tr> <tr> <td>Мощность номинальная, кВА</td> <td>325</td> </tr> <tr> <td>Мощность максимальная, кВт</td> <td>286</td> </tr> <tr> <td>Мощность максимальная, кВА</td> <td>357,5</td> </tr> <tr> <td>Коэффициент мощности</td> <td>0,8</td> </tr> <tr> <td>Напряжение (В)</td> <td>400/230</td> </tr> <tr> <td>Количество фаз</td> <td>3</td> </tr> <tr> <td>Частота, Гц</td> <td>50</td> </tr> <tr> <td>Номинальный ток (А)</td> <td>468</td> </tr> <tr> <td>Объём системы охлаждения (л)</td> <td>65</td> </tr> <tr> <td>Объём топливного бака (л)</td> <td>535</td> </tr> <tr> <td>Топливный сепаратор</td> <td>да</td> </tr> <tr> <td>Расход топлива при 50% мощности л/ч</td> <td>32</td> </tr> <tr> <td>Расход топлива при 75% мощности л/ч</td> <td>48.2</td> </tr> <tr> <td>Расход топлива при 100% мощности л/ч</td> <td>64</td> </tr> <tr> <td>Автономная работа на 75% нагрузки без дозаправ (ч)</td> <td>11</td> </tr> <tr> <td>Степень автоматизации</td> <td>1 (ручной запуск)</td> </tr> <tr> <td>Система аварийной остановки</td> <td>да</td> </tr> <tr> <td>Датчик уровня топлива</td> <td>да</td> </tr> <tr> <td>Замок горловины бака</td> <td>да</td> </tr> <tr> <td>Отключатель АКБ</td> <td>да</td> </tr> <tr> <td>Исполнение</td> <td>ШумозащитныйКожух</td> </tr> <tr> <td>Глушитель</td> <td>промышленный</td> </tr> <tr> <td>Габаритные размеры (Д;Ш;В; мм)</td> <td>4400х1300х2050</td> </tr> <tr> <td>Масса, кг</td> <td>2900</td> </tr> <tr> <td>Гарантия, срок (мес)</td> <td>36</td> </tr> <tr> <td>Комплектация</td> <td>глушитель, топливный бак, АКБ, ЩУ с цифровой панелью, станция запр. маслом и ОЖ</td> </tr> <tr> <td>Производитель двигателя</td> <td>TSS Diesel</td> </tr> </table> </div> </div> <div class="col-xs-12 col-sm-12 col-md-6 row"> <div class="col-xs-12 col-sm-12 col-md-12"><p class="one_chars_item_title_element"><b>Двигатель</b> TDS</p> <table class="table-data-sheet"> <tr> <td>Модель</td> <td>TSS Diesel TDS 307 6LTE</td> </tr> <tr> <td>Мощность номинальная, кВт</td> <td>307</td> </tr> <tr> <td>Мощность максимальная, кВт</td> <td>338</td> </tr> <tr> <td>Количество цилиндров</td> <td>6</td> </tr> <tr> <td>Расположение цилиндров</td> <td>рядное</td> </tr> <tr> <td>Тактность двигателя</td> <td>4</td> </tr> <tr> <td>Рабочий объём двигателя (л)</td> <td>11,8</td> </tr> <tr> <td>Система охлаждения</td> <td>жидкостная</td> </tr> <tr> <td>Система впуска воздуха</td> <td>с турбонаддувом</td> </tr> <tr> <td>Тип воздушного фильтра</td> <td>фильтроэлемент</td> </tr> <tr> <td>Частота вращения коленвала (об/мин)</td> <td>1500</td> </tr> <tr> <td>Диаметр цилиндра (мм)</td> <td>128</td> </tr> <tr> <td>Ход поршня (мм)</td> <td>153</td> </tr> <tr> <td>Степень сжатия в цилиндрах</td> <td>17:1</td> </tr> <tr> <td>Регулятор оборотов</td> <td>электронный</td> </tr> <tr> <td>Напряжение бортового электрооборудования, (В)</td> <td>24</td> </tr> <tr> <td>Пусковое устройство (стартер)</td> <td>электростартер 24В</td> </tr> <tr> <td>Удельный расход топлива (г/кВт*ч)</td> <td>198</td> </tr> <tr> <td>Тип топливного фильтра</td> <td>одноразовый фильтр</td> </tr> <tr> <td>Рекомендуемый тип масла</td> <td>SAE 15W40/10W30</td> </tr> <tr> <td>Тип масляного фильтра</td> <td>одноразовый фильтр</td> </tr> <tr> <td>Удельный расход масла (г/кВт*ч)</td> <td>0.3</td> </tr> <tr> <td>Ёмкость масляной системы (л)</td> <td>41</td> </tr> <tr> <td>Вентилятор, Ø (мм), тип</td> <td>осевой</td> </tr> <tr> <td>Уровень шума (dB/7м)</td> <td>115</td> </tr> <tr> <td>Вид топлива</td> <td>дизельное</td> </tr> <tr> <td>SAE (маховик / картер маховика)</td> <td>SAE1#/14#</td> </tr> </table> </div> <div class="col-xs-12 col-sm-12 col-md-12"><p class="one_chars_item_title_element"><b>Генератор</b> TSS SA</p> <table class="table-data-sheet"> <tr> <td>Модель</td> <td>TSS-SA-260 (М4)</td> </tr> <tr> <td>Постоянная мощность (кВт)</td> <td>260</td> </tr> <tr> <td>Тип генератора</td> <td>бесщёточный, синхронный</td> </tr> <tr> <td>Система возбуждения</td> <td>SHUNT</td> </tr> <tr> <td>Напряжение (В)</td> <td>400</td> </tr> <tr> <td>Номинальный ток (А)</td> <td>468</td> </tr> <tr> <td>Частота, Гц</td> <td>50</td> </tr> <tr> <td>Количество фаз</td> <td>3</td> </tr> <tr> <td>КПД, %</td> <td>94</td> </tr> <tr> <td>Шаг обмотки</td> <td>2/3</td> </tr> <tr> <td>Количество опорных подшипников</td> <td>1</td> </tr> <tr> <td>Класс защиты обмотки</td> <td>IP21 (IP23)</td> </tr> <tr> <td>Степень изоляции</td> <td>H</td> </tr> <tr> <td>Фактор мощности (cos φ)</td> <td>0,8</td> </tr> <tr> <td>Точность регулировки напряжения (± %)</td> <td>1</td> </tr> <tr> <td>Регулятор напряжения</td> <td>да</td> </tr> <tr> <td>Масса, кг</td> <td>504</td> </tr> <tr> <td>Гарантия, срок (мес)</td> <td>12</td> </tr> <tr> <td>Габаритные размеры (Д;Ш;В; мм)</td> <td>1101х632х852</td> </tr> </table> </div> <div class="col-xs-12 col-sm-12 col-md-12"><p class="one_chars_item_title_element"><b>Контроллер</b> Smartgen</p> <table class="table-data-sheet"> <tr> <td>Модель</td> <td>Контроллер SMARTGEN HGM-6120 </td> </tr> <tr> <td>Язык интерфейса контроллера</td> <td>Русский</td> </tr> <tr> <td>Интерфейс RS-232</td> <td>нет</td> </tr> <tr> <td>Интерфейс RS-485 (ModBUS RTU)</td> <td>опция</td> </tr> <tr> <td>Интерфейс USB</td> <td>нет</td> </tr> <tr> <td>Интерфейс Ethernet</td> <td>нет</td> </tr> <tr> <td>Выбор режима измерения</td> <td>да</td> </tr> <tr> <td>Степень изоляции</td> <td>0,5 Мом (1 КV)</td> </tr> <tr> <td>Класс защиты</td> <td>IP55(42)</td> </tr> <tr> <td>Диапазон рабочих температур (°C)</td> <td>-25 .. +70</td> </tr> <tr> <td>Частота, Гц</td> <td>35 - 70</td> </tr> <tr> <td>Потребляемая мощность, Вт</td> <td>3</td> </tr> <tr> <td>Напряжение (В)</td> <td>8 - 36</td> </tr> <tr> <td>Функция задержки запуска</td> <td>да</td> </tr> <tr> <td>Диап. вх. напр. пер. тока для 3-фаз 4-провод (В)</td> <td>15 .. 360</td> </tr> <tr> <td>Диап. вх. напр. пер. тока для 1-фаз 2-пров(В)</td> <td>15 .. 360</td> </tr> <tr> <td>Количество подключаемых датчиков</td> <td>15</td> </tr> <tr> <td>Сигнал тревоги - неудачный запуск ДГУ</td> <td>да</td> </tr> <tr> <td>Сигнал/останов ДГУ от датчика темп ОЖ</td> <td>да</td> </tr> <tr> <td>Сигнал/останов ДГУ от датчика давл масла</td> <td>да</td> </tr> <tr> <td>Сигнал/останов ДГУ от датчика оборотов двиг</td> <td>да</td> </tr> <tr> <td>Звуковой сигнал общей аварии</td> <td>да</td> </tr> <tr> <td>Сигнал тревоги - общее предупреждение</td> <td>да</td> </tr> <tr> <td>Сигнал тревоги - показатель низкого уровня топлива</td> <td>опция</td> </tr> <tr> <td>Сигнал тревоги/останов ДГУ - Общая неисправность</td> <td>да</td> </tr> <tr> <td>Контроль напряжения АКБ</td> <td>да</td> </tr> <tr> <td>Контроль напряжения зарядного генератора</td> <td>да</td> </tr> <tr> <td>Индикация силы тока</td> <td>да</td> </tr> <tr> <td>Индикация числа оборотов двигателя</td> <td>да</td> </tr> <tr> <td>Частотомер</td> <td>да</td> </tr> <tr> <td>Счетчик часов наработки</td> <td>да</td> </tr> <tr> <td>Индикация давления масла</td> <td>да</td> </tr> <tr> <td>Индикация коэффициент мощности (cosφ)</td> <td>да</td> </tr> <tr> <td>Индикация напряжения аккумулятора (В)</td> <td>да</td> </tr> <tr> <td>Индикация активной мощности по 3ф. (кВт)</td> <td>да</td> </tr> <tr> <td>Индикация мощности (кВт)</td> <td>да</td> </tr> <tr> <td>Индикация суммарной активной мощности (кВт)</td> <td>да</td> </tr> <tr> <td>Индикация суммарной реактивной мощности (кВАр)</td> <td>да</td> </tr> <tr> <td>Счётчик выработанной электроэнергии (кВт/ч)</td> <td>да</td> </tr> <tr> <td>Индикация последовательности чередования фаз</td> <td>нет</td> </tr> <tr> <td>Индикация температуры масла</td> <td>нет</td> </tr> <tr> <td>Индикация уровня топлива в баке</td> <td>опция</td> </tr> <tr> <td>Журнал событий</td> <td>нет</td> </tr> <tr> <td>Останов по низкому напряжению</td> <td>да</td> </tr> <tr> <td>Комплектация</td> <td>упаковка, крепёж, паспорт, контроллер</td> </tr> <tr> <td>Габаритные размеры (Д;Ш;В; мм)</td> <td>209х153х55</td> </tr> <tr> <td>Габаритные размеры упаковки (Д;Ш;В; мм)</td> <td>235х165х65</td> </tr> <tr> <td>Гарантия, срок (мес)</td> <td>12</td> </tr> <tr> <td>Масса, кг</td> <td>0.71</td> </tr> </table> </div> </div>
Дизельный генератор ТСС АД-250С-Т400-1РМ11 | 19900,0 | USD | шт. | Неприхотливые и недорогие дизель генераторные установки, адаптированные к российским условиям эксплуатации, эффективно использовать для резервного (аварийного) и основного электроснабжения. | <p>Российская дизельная электростанция <b>ТСС Стандарт АД-250С-Т400-1РМ11 </b>мощностью <b>250</b><b> кВт</b> спроектирована и серийно производится на конвейере производственного комплекса ГК ТСС, с целью решения задач в сфере обеспечения надёжного энергоснабжения объектов-потребителей соответствующей мощности. Открытый дизельный генератор предназначен для использования в качестве резервной энергосистемы, а также, в качестве основного источника электроэнергии.</p><p>В основе конструкции этой модели электростанции положен надёжный дизельный двигатель <b>TSS Diesel TDK 288 6LTE</b> с общим объёмом цилиндров <b>11.59</b><b>1</b><b> литров</b>, выдающий, максимум, до <b>316,8</b><b> кВт</b> мощности. Двигатель оборудован <b>электронным</b> регулятором оборотов и системой впуска воздуха с турбонаддувом.</p><p>Синхронный бесщёточный, трёхполюсный генератор <b>TSS SA</b><b>-250</b><b>0</b> , применяемый в данной установке, обеспечивает выработку трёхфазного электрического тока с высокой стабильностью характеристик, что делает его пригодным для эксплуатации, практически в любых отраслях. Стоит отметить, что серия альтернаторов TSS SA производится по одной из лучших в мире технологий, разработанной ведущей в своей области компанией <b>Stamford </b>(США). Эта модель оборудована системой возбуждения <b>SHUNT </b>и обладает степенью защиты обмоток <b>IP21</b>.</p><p>Многофункциональный и эргономичный<b> шкаф управления электростанцией</b> (ШУЭ), разработан и серийно производится на заводе ТСС, для размещения систем управления дизельной генераторной установкой. В базовой конфигурации дизельной электростанции ТСС Стандарт, шкаф комплектуется контроллером управления ДГУ Smartgen HGM-6120, который полностью настроен в заводских условиях, для обеспечения оптимальной производительности и экономичности во всех, допустимых режимах эксплуатации. Шкаф управления ДГУ может, опционально, оборудоваться дополнительными системами, к примеру, блоком АВР (аварийный ввод резерва) или автоматикой синхронизации. Штатный контроллер Смартген имеет удобный дисплей и русскоязычный интерфейс, а также, обладает возможностями по подключению к ПК и другим устройствам.</p><p><b>Прочная рама</b>, служащая надёжной основой дизельной электростанции, сварена из качественного металла на современном оборудовании производственного комплекса ТСС. Конструкция рамы позволяет обеспечить удобную компоновку основных и вспомогательных систем дизельной электростанции, а также, средства поглощения рабочих вибраций, и пазы для вилочного погрузчика. Топливный бак, интегрированный в конструктив рамы, имеет объём <b>400 литров</b>, что позволяет достичь времени автономной работы более <b>8</b><b> часов</b>, при уровне нагрузки не превышающем <b>75%</b>.</p><p>При разработке конструкций моделей дизельных электростанций ТСС Стандарт, в полном объёме учитываются все, действующие в России и странах Евразийского Союза, экологические нормы, и стандарты, актуальные для энергетического оборудования. В составе производственного комплекса действует служба технического контроля, обеспечивающая строгий мониторинг продукции, на предмет полнейшего соответствия всем, заявленным, характеристикам, включая обязательные 2-часовые испытания в специально оборудованной камере, включая обязательный вывод электростанций на режим максимальной мощности. Данная модель ДГУ поставляется с актуальным сертификатом соответствия C-RU.АГ75.B.18854: соответствие ГОСТ Р 53174-2008, ГОСТ Р 51318.12-99 (СИСПР 12-97), ГОСТ 12.1.012-2004, ГОСТ 12.1.003-83.</p><p><b>Гарантия на дизельную электростанцию ТСС Стандарт</b></p><p>На данную модель дизельного генератора действует гарантия производителя: 1 год либо 1000 моточасов наработки в зависимости от того, что наступит раньше.</p> <div class="col-xs-12 col-sm-12 col-md-6 row"> <div class="col-xs-12 col-sm-12 col-md-12"><p class="one_chars_item_title_element">Общие характеристики</p> <table class="table-data-sheet"> <tr> <td>Серия</td> <td>ТСС Стандарт</td> </tr> <tr> <td>Мощность номинальная, кВт</td> <td>250</td> </tr> <tr> <td>Мощность номинальная, кВА</td> <td>312</td> </tr> <tr> <td>Мощность максимальная, кВт</td> <td>275</td> </tr> <tr> <td>Мощность максимальная, кВА</td> <td>343</td> </tr> <tr> <td>Коэффициент мощности</td> <td>0,8</td> </tr> <tr> <td>Напряжение (В)</td> <td>400/230</td> </tr> <tr> <td>Количество фаз</td> <td>3</td> </tr> <tr> <td>Частота, Гц</td> <td>50</td> </tr> <tr> <td>Номинальный ток (А)</td> <td>450</td> </tr> <tr> <td>Объём системы охлаждения (л)</td> <td>65</td> </tr> <tr> <td>Объём топливного бака (л)</td> <td>400</td> </tr> <tr> <td>Расход топлива при 50% мощности л/ч</td> <td>33</td> </tr> <tr> <td>Расход топлива при 75% мощности л/ч</td> <td>49.1</td> </tr> <tr> <td>Расход топлива при 100% мощности л/ч</td> <td>66</td> </tr> <tr> <td>Автономная работа на 75% нагрузки без дозаправ (ч)</td> <td>15</td> </tr> <tr> <td>Степень автоматизации</td> <td>1 (ручной запуск)</td> </tr> <tr> <td>Система аварийной остановки</td> <td>да</td> </tr> <tr> <td>Датчик уровня топлива</td> <td>да</td> </tr> <tr> <td>Замок горловины бака</td> <td>да</td> </tr> <tr> <td>Отключатель АКБ</td> <td>да</td> </tr> <tr> <td>Исполнение</td> <td>Открытое</td> </tr> <tr> <td>Уровень шума (dB/7м)</td> <td>90</td> </tr> <tr> <td>Глушитель</td> <td>промышленный</td> </tr> <tr> <td>Габариты радиатора (раст. от пола, В, Ш, мм)</td> <td>590, 970х840</td> </tr> <tr> <td>Габаритные размеры (Д;Ш;В; мм)</td> <td>3000x1250x1940</td> </tr> <tr> <td>Масса, кг</td> <td>2600</td> </tr> <tr> <td>Гарантия, срок (мес)</td> <td>12</td> </tr> <tr> <td>Комплектация</td> <td>глушитель, топливный бак, АКБ, ЩУ с цифровой панелью, станция запр. маслом и ОЖ</td> </tr> <tr> <td>Производитель двигателя</td> <td>TSS Diesel</td> </tr> <tr> <td>Высота рамы (мм)</td> <td>330</td> </tr> </table> </div> </div> <div class="col-xs-12 col-sm-12 col-md-6 row"> <div class="col-xs-12 col-sm-12 col-md-12"><p class="one_chars_item_title_element"><b>Двигатель</b> TDK</p> <table class="table-data-sheet"> <tr> <td>Модель</td> <td>TSS Diesel TDK 288 6LTE</td> </tr> <tr> <td>Мощность номинальная, кВт</td> <td>288</td> </tr> <tr> <td>Мощность максимальная, кВт</td> <td>316,8</td> </tr> <tr> <td>Количество цилиндров</td> <td>6</td> </tr> <tr> <td>Расположение цилиндров</td> <td>рядное</td> </tr> <tr> <td>Тактность двигателя</td> <td>4</td> </tr> <tr> <td>Рабочий объём двигателя (л)</td> <td>11,59</td> </tr> <tr> <td>Система охлаждения</td> <td>жидкостная</td> </tr> <tr> <td>Система впуска воздуха</td> <td>с турбонаддувом</td> </tr> <tr> <td>Тип воздушного фильтра</td> <td>фильтроэлемент</td> </tr> <tr> <td>Частота вращения коленвала (об/мин)</td> <td>1500</td> </tr> <tr> <td>Диаметр цилиндра (мм)</td> <td>126</td> </tr> <tr> <td>Ход поршня (мм)</td> <td>155</td> </tr> <tr> <td>Степень сжатия в цилиндрах</td> <td>19:1</td> </tr> <tr> <td>Регулятор оборотов</td> <td>электронный</td> </tr> <tr> <td>Напряжение бортового электрооборудования, (В)</td> <td>24</td> </tr> <tr> <td>Пусковое устройство (стартер)</td> <td>электростартер 24В</td> </tr> <tr> <td>Удельный расход топлива (г/кВт*ч)</td> <td>220</td> </tr> <tr> <td>Тип топливного фильтра</td> <td>одноразовый фильтр</td> </tr> <tr> <td>Рекомендуемый тип масла</td> <td>SAE 15W40/10W30</td> </tr> <tr> <td>Тип масляного фильтра</td> <td>одноразовый фильтр</td> </tr> <tr> <td>Удельный расход масла (г/кВт*ч)</td> <td>1.6</td> </tr> <tr> <td>Ёмкость масляной системы (л)</td> <td>30</td> </tr> <tr> <td>Вентилятор, Ø (мм), тип</td> <td>осевой</td> </tr> <tr> <td>Уровень шума (dB/7м)</td> <td>110</td> </tr> <tr> <td>Вид топлива</td> <td>дизельное</td> </tr> </table> </div> <div class="col-xs-12 col-sm-12 col-md-12"><p class="one_chars_item_title_element"><b>Генератор</b> TSS SA</p> <table class="table-data-sheet"> <tr> <td>Модель</td> <td>TSS-SA-250</td> </tr> <tr> <td>Постоянная мощность (кВт)</td> <td>250</td> </tr> <tr> <td>Тип генератора</td> <td>бесщёточный, синхронный</td> </tr> <tr> <td>Система возбуждения</td> <td>SHUNT</td> </tr> <tr> <td>Напряжение (В)</td> <td>400/230</td> </tr> <tr> <td>Номинальный ток (А)</td> <td>450</td> </tr> <tr> <td>Частота, Гц</td> <td>50</td> </tr> <tr> <td>Количество фаз</td> <td>3</td> </tr> <tr> <td>КПД, %</td> <td>94</td> </tr> <tr> <td>Шаг обмотки</td> <td>2/3</td> </tr> <tr> <td>Количество опорных подшипников</td> <td>1</td> </tr> <tr> <td>Класс защиты обмотки</td> <td>IP21 (IP23)</td> </tr> <tr> <td>Степень изоляции</td> <td>Н</td> </tr> <tr> <td>Фактор мощности (cos φ)</td> <td>0,8</td> </tr> <tr> <td>Точность регулировки напряжения (± %)</td> <td>1</td> </tr> <tr> <td>Регулятор напряжения</td> <td>да</td> </tr> <tr> <td>Масса, кг</td> <td>950</td> </tr> <tr> <td>Гарантия, срок (мес)</td> <td>12</td> </tr> <tr> <td>Габаритные размеры (Д;Ш;В; мм)</td> <td>1300х700х980</td> </tr> </table> </div> <div class="col-xs-12 col-sm-12 col-md-12"><p class="one_chars_item_title_element"><b>Контроллер</b> Smartgen</p> <table class="table-data-sheet"> <tr> <td>Модель</td> <td>Контроллер SMARTGEN HGM-6120 </td> </tr> <tr> <td>Язык интерфейса контроллера</td> <td>Русский</td> </tr> <tr> <td>Интерфейс RS-232</td> <td>нет</td> </tr> <tr> <td>Интерфейс RS-485 (ModBUS RTU)</td> <td>опция</td> </tr> <tr> <td>Интерфейс USB</td> <td>нет</td> </tr> <tr> <td>Интерфейс Ethernet</td> <td>нет</td> </tr> <tr> <td>Выбор режима измерения</td> <td>да</td> </tr> <tr> <td>Степень изоляции</td> <td>0,5 Мом (1 КV)</td> </tr> <tr> <td>Класс защиты</td> <td>IP55(42)</td> </tr> <tr> <td>Диапазон рабочих температур (°C)</td> <td>-25 .. +70</td> </tr> <tr> <td>Частота, Гц</td> <td>35 - 70</td> </tr> <tr> <td>Потребляемая мощность, Вт</td> <td>3</td> </tr> <tr> <td>Напряжение (В)</td> <td>8 - 36</td> </tr> <tr> <td>Функция задержки запуска</td> <td>да</td> </tr> <tr> <td>Диап. вх. напр. пер. тока для 3-фаз 4-провод (В)</td> <td>15 .. 360</td> </tr> <tr> <td>Диап. вх. напр. пер. тока для 1-фаз 2-пров(В)</td> <td>15 .. 360</td> </tr> <tr> <td>Количество подключаемых датчиков</td> <td>15</td> </tr> <tr> <td>Сигнал тревоги - неудачный запуск ДГУ</td> <td>да</td> </tr> <tr> <td>Сигнал/останов ДГУ от датчика темп ОЖ</td> <td>да</td> </tr> <tr> <td>Сигнал/останов ДГУ от датчика давл масла</td> <td>да</td> </tr> <tr> <td>Сигнал/останов ДГУ от датчика оборотов двиг</td> <td>да</td> </tr> <tr> <td>Звуковой сигнал общей аварии</td> <td>да</td> </tr> <tr> <td>Сигнал тревоги - общее предупреждение</td> <td>да</td> </tr> <tr> <td>Сигнал тревоги - показатель низкого уровня топлива</td> <td>опция</td> </tr> <tr> <td>Сигнал тревоги/останов ДГУ - Общая неисправность</td> <td>да</td> </tr> <tr> <td>Контроль напряжения АКБ</td> <td>да</td> </tr> <tr> <td>Контроль напряжения зарядного генератора</td> <td>да</td> </tr> <tr> <td>Индикация силы тока</td> <td>да</td> </tr> <tr> <td>Индикация числа оборотов двигателя</td> <td>да</td> </tr> <tr> <td>Частотомер</td> <td>да</td> </tr> <tr> <td>Счетчик часов наработки</td> <td>да</td> </tr> <tr> <td>Индикация давления масла</td> <td>да</td> </tr> <tr> <td>Индикация коэффициент мощности (cosφ)</td> <td>да</td> </tr> <tr> <td>Индикация напряжения аккумулятора (В)</td> <td>да</td> </tr> <tr> <td>Индикация активной мощности по 3ф. (кВт)</td> <td>да</td> </tr> <tr> <td>Индикация мощности (кВт)</td> <td>да</td> </tr> <tr> <td>Индикация суммарной активной мощности (кВт)</td> <td>да</td> </tr> <tr> <td>Индикация суммарной реактивной мощности (кВАр)</td> <td>да</td> </tr> <tr> <td>Счётчик выработанной электроэнергии (кВт/ч)</td> <td>да</td> </tr> <tr> <td>Индикация последовательности чередования фаз</td> <td>нет</td> </tr> <tr> <td>Индикация температуры масла</td> <td>нет</td> </tr> <tr> <td>Индикация уровня топлива в баке</td> <td>опция</td> </tr> <tr> <td>Журнал событий</td> <td>нет</td> </tr> <tr> <td>Останов по низкому напряжению</td> <td>да</td> </tr> <tr> <td>Комплектация</td> <td>упаковка, крепёж, паспорт, контроллер</td> </tr> <tr> <td>Габаритные размеры (Д;Ш;В; мм)</td> <td>209х153х55</td> </tr> <tr> <td>Габаритные размеры упаковки (Д;Ш;В; мм)</td> <td>235х165х65</td> </tr> <tr> <td>Гарантия, срок (мес)</td> <td>12</td> </tr> <tr> <td>Масса, кг</td> <td>0.71</td> </tr> </table> </div> </div>
Дизельный генератор ТСС АД-300С-Т400-1РМ12 | 23640,0 | USD | шт. | Неприхотливые и недорогие дизель генераторные установки, адаптированные к российским условиям эксплуатации, эффективно использовать для резервного (аварийного) и основного электроснабжения. | <div class="col-xs-12 col-sm-12 col-md-6 row"> <div class="col-xs-12 col-sm-12 col-md-12"><p class="one_chars_item_title_element">Общие характеристики</p> <table class="table-data-sheet"> <tr> <td>Серия</td> <td>ТСС Стандарт</td> </tr> <tr> <td>Мощность номинальная, кВт</td> <td>300</td> </tr> <tr> <td>Мощность номинальная, кВА</td> <td>375</td> </tr> <tr> <td>Мощность максимальная, кВт</td> <td>330</td> </tr> <tr> <td>Мощность максимальная, кВА</td> <td>412</td> </tr> <tr> <td>Коэффициент мощности</td> <td>0,8</td> </tr> <tr> <td>Напряжение (В)</td> <td>400/230</td> </tr> <tr> <td>Количество фаз</td> <td>3</td> </tr> <tr> <td>Частота, Гц</td> <td>50</td> </tr> <tr> <td>Номинальный ток (А)</td> <td>540</td> </tr> <tr> <td>Объём топливного бака (л)</td> <td>402</td> </tr> <tr> <td>Топливный сепаратор</td> <td>да</td> </tr> <tr> <td>Расход топлива при 75% мощности л/ч</td> <td>59.8</td> </tr> <tr> <td>Степень автоматизации</td> <td>1 (ручной запуск)</td> </tr> <tr> <td>Система аварийной остановки</td> <td>да</td> </tr> <tr> <td>Датчик уровня топлива</td> <td>да</td> </tr> <tr> <td>Замок горловины бака</td> <td>да</td> </tr> <tr> <td>Отключатель АКБ</td> <td>да</td> </tr> <tr> <td>Установленный аккумулятор Ah/V</td> <td>2*120А</td> </tr> <tr> <td>Исполнение</td> <td>Открытое</td> </tr> <tr> <td>Уровень шума (dB/7м)</td> <td>98</td> </tr> <tr> <td>Глушитель</td> <td>промышленный</td> </tr> <tr> <td>Габариты радиатора (раст. от пола, В, Ш, мм)</td> <td>506,</td> </tr> <tr> <td>Габаритные размеры (Д;Ш;В; мм)</td> <td>3100x1210x1945</td> </tr> <tr> <td>Масса, кг</td> <td>2800</td> </tr> <tr> <td>Гарантия, срок (мес)</td> <td>12</td> </tr> <tr> <td>Комплектация</td> <td>глушитель, топливный бак, АКБ, ЩУ с цифровой панелью, PMG, станция запр. маслом и ОЖ</td> </tr> <tr> <td>Производитель двигателя</td> <td>TSS Diesel</td> </tr> </table> </div> </div> <div class="col-xs-12 col-sm-12 col-md-6 row"> <div class="col-xs-12 col-sm-12 col-md-12"><p class="one_chars_item_title_element"><b>Двигатель</b> TDX</p> <table class="table-data-sheet"> <tr> <td>Модель</td> <td>TSS Diesel TDX 320 6LTE</td> </tr> <tr> <td>Мощность номинальная, кВт</td> <td>320</td> </tr> <tr> <td>Мощность максимальная, кВт</td> <td>350</td> </tr> <tr> <td>Количество цилиндров</td> <td>6</td> </tr> <tr> <td>Расположение цилиндров</td> <td>рядное</td> </tr> <tr> <td>Тактность двигателя</td> <td>4</td> </tr> <tr> <td>Рабочий объём двигателя (л)</td> <td>14,5</td> </tr> <tr> <td>Система охлаждения</td> <td>жидкостная</td> </tr> <tr> <td>Система впуска воздуха</td> <td>с турбонаддувом и промежуточным охлаждением</td> </tr> <tr> <td>Тип воздушного фильтра</td> <td>фильтроэлемент</td> </tr> <tr> <td>Частота вращения коленвала (об/мин)</td> <td>1500</td> </tr> <tr> <td>Диаметр цилиндра (мм)</td> <td>135</td> </tr> <tr> <td>Ход поршня (мм)</td> <td>160</td> </tr> <tr> <td>Степень сжатия в цилиндрах</td> <td>17,4</td> </tr> <tr> <td>Регулятор оборотов</td> <td>электронный</td> </tr> <tr> <td>Напряжение бортового электрооборудования, (В)</td> <td>24</td> </tr> <tr> <td>Пусковое устройство (стартер)</td> <td>электростартер 24В</td> </tr> <tr> <td>Удельный расход топлива (г/кВт*ч)</td> <td>198</td> </tr> <tr> <td>Тип топливного фильтра</td> <td>одноразовый фильтр</td> </tr> <tr> <td>Рекомендуемый тип масла</td> <td>SAE 15W40/10W30</td> </tr> <tr> <td>Тип масляного фильтра</td> <td>одноразовый фильтр</td> </tr> <tr> <td>Удельный расход масла (г/кВт*ч)</td> <td>1</td> </tr> <tr> <td>Вентилятор, Ø (мм), тип</td> <td>осевой</td> </tr> <tr> <td>Уровень шума (dB/7м)</td> <td>117</td> </tr> <tr> <td>Вид топлива</td> <td>дизельное</td> </tr> <tr> <td>Масса, кг</td> <td>1160</td> </tr> <tr> <td>Габаритные размеры (Д;Ш;В; мм)</td> <td>1455x795x1245</td> </tr> <tr> <td>Гарантия, срок (мес)</td> <td>12</td> </tr> <tr> <td>SAE (маховик / картер маховика)</td> <td>SAE1#/14#</td> </tr> </table> </div> <div class="col-xs-12 col-sm-12 col-md-12"><p class="one_chars_item_title_element"><b>Генератор</b> TSS SA</p> <table class="table-data-sheet"> <tr> <td>Модель</td> <td>TSS-SA-300</td> </tr> <tr> <td>Постоянная мощность (кВт)</td> <td>300</td> </tr> <tr> <td>Тип генератора</td> <td>бесщёточный, синхронный</td> </tr> <tr> <td>Система возбуждения</td> <td>SHUNT</td> </tr> <tr> <td>Напряжение (В)</td> <td>400/230</td> </tr> <tr> <td>Номинальный ток (А)</td> <td>540</td> </tr> <tr> <td>Частота, Гц</td> <td>50</td> </tr> <tr> <td>Количество фаз</td> <td>3</td> </tr> <tr> <td>КПД, %</td> <td>94</td> </tr> <tr> <td>Шаг обмотки</td> <td>2/3</td> </tr> <tr> <td>Количество опорных подшипников</td> <td>1</td> </tr> <tr> <td>Класс защиты обмотки</td> <td>IP21 (IP23)</td> </tr> <tr> <td>Степень изоляции</td> <td>Н</td> </tr> <tr> <td>Фактор мощности (cos φ)</td> <td>0,8</td> </tr> <tr> <td>Точность регулировки напряжения (± %)</td> <td>1</td> </tr> <tr> <td>Регулятор напряжения</td> <td>да</td> </tr> <tr> <td>Масса, кг</td> <td>1143</td> </tr> <tr> <td>Гарантия, срок (мес)</td> <td>12</td> </tr> <tr> <td>Габаритные размеры (Д;Ш;В; мм)</td> <td>1260x650x650</td> </tr> </table> </div> </div>
Дизельный генератор ТСС АД-450С-Т400-1РМ12 | 41070,0 | USD | шт. | Неприхотливые и недорогие дизель генераторные установки, адаптированные к российским условиям эксплуатации, эффективно использовать для резервного (аварийного) и основного электроснабжения. | <div class="col-xs-12 col-sm-12 col-md-6 row"> <div class="col-xs-12 col-sm-12 col-md-12"><p class="one_chars_item_title_element">Общие характеристики</p> <table class="table-data-sheet"> <tr> <td>Серия</td> <td>ТСС Стандарт</td> </tr> <tr> <td>Мощность номинальная, кВт</td> <td>450</td> </tr> <tr> <td>Мощность номинальная, кВА</td> <td>562</td> </tr> <tr> <td>Мощность максимальная, кВт</td> <td>495</td> </tr> <tr> <td>Мощность максимальная, кВА</td> <td>618</td> </tr> <tr> <td>Коэффициент мощности</td> <td>0,8</td> </tr> <tr> <td>Напряжение (В)</td> <td>400/230</td> </tr> <tr> <td>Количество фаз</td> <td>3</td> </tr> <tr> <td>Частота, Гц</td> <td>50</td> </tr> <tr> <td>Номинальный ток (А)</td> <td>810</td> </tr> <tr> <td>Объём топливного бака (л)</td> <td>600</td> </tr> <tr> <td>Степень автоматизации</td> <td>1 (ручной запуск)</td> </tr> <tr> <td>Система аварийной остановки</td> <td>да</td> </tr> <tr> <td>Датчик уровня топлива</td> <td>да</td> </tr> <tr> <td>Замок горловины бака</td> <td>да</td> </tr> <tr> <td>Отключатель АКБ</td> <td>да</td> </tr> <tr> <td>Исполнение</td> <td>открытое</td> </tr> <tr> <td>Уровень шума (dB/7м)</td> <td>100</td> </tr> <tr> <td>Глушитель</td> <td>промышленный</td> </tr> <tr> <td>Габаритные размеры (Д;Ш;В; мм)</td> <td>3430x1530x2188</td> </tr> <tr> <td>Масса, кг</td> <td>3800</td> </tr> <tr> <td>Гарантия, срок (мес)</td> <td>12</td> </tr> <tr> <td>Комплектация</td> <td>глушитель, топливный бак, АКБ, ЩУ с цифровой панелью, PMG, станция запр. маслом и ОЖ</td> </tr> <tr> <td>Производитель двигателя</td> <td>TSS Diesel</td> </tr> </table> </div> </div> <div class="col-xs-12 col-sm-12 col-md-6 row"> <div class="col-xs-12 col-sm-12 col-md-12"><p class="one_chars_item_title_element"><b>Двигатель</b> TDX</p> <table class="table-data-sheet"> <tr> <td>Модель</td> <td>TSS Diesel TDX 500 12VTE</td> </tr> <tr> <td>Мощность номинальная, кВт</td> <td>500</td> </tr> <tr> <td>Мощность максимальная, кВт</td> <td>550</td> </tr> <tr> <td>Количество цилиндров</td> <td>12</td> </tr> <tr> <td>Расположение цилиндров</td> <td>V-образное</td> </tr> <tr> <td>Тактность двигателя</td> <td>4</td> </tr> <tr> <td>Рабочий объём двигателя (л)</td> <td>25.8</td> </tr> <tr> <td>Система охлаждения</td> <td>жидкостная</td> </tr> <tr> <td>Система впуска воздуха</td> <td>с турбонаддувом и промежуточным охлаждением</td> </tr> <tr> <td>Тип воздушного фильтра</td> <td>фильтроэлемент</td> </tr> <tr> <td>Частота вращения коленвала (об/мин)</td> <td>1500</td> </tr> <tr> <td>Диаметр цилиндра (мм)</td> <td>135</td> </tr> <tr> <td>Ход поршня (мм)</td> <td>150</td> </tr> <tr> <td>Степень сжатия в цилиндрах</td> <td>17</td> </tr> <tr> <td>Регулятор оборотов</td> <td>электронный</td> </tr> <tr> <td>Напряжение бортового электрооборудования, (В)</td> <td>24</td> </tr> <tr> <td>Пусковое устройство (стартер)</td> <td>электростартер 24В</td> </tr> <tr> <td>Удельный расход топлива (г/кВт*ч)</td> <td>198</td> </tr> <tr> <td>Тип топливного фильтра</td> <td>одноразовый фильтр</td> </tr> <tr> <td>Рекомендуемый тип масла</td> <td>SAE 15W40/10W30</td> </tr> <tr> <td>Тип масляного фильтра</td> <td>одноразовый фильтр</td> </tr> <tr> <td>Удельный расход масла (г/кВт*ч)</td> <td>0.7</td> </tr> <tr> <td>Вентилятор, Ø (мм), тип</td> <td>осевой</td> </tr> <tr> <td>Уровень шума (dB/7м)</td> <td>117</td> </tr> <tr> <td>Вид топлива</td> <td>дизельное</td> </tr> <tr> <td>Масса, кг</td> <td>1950</td> </tr> <tr> <td>Габаритные размеры (Д;Ш;В; мм)</td> <td>2015x1750x1500</td> </tr> <tr> <td>Гарантия, срок (мес)</td> <td>12</td> </tr> <tr> <td>SAE (маховик / картер маховика)</td> <td>SAE0.5#/14#</td> </tr> </table> </div> <div class="col-xs-12 col-sm-12 col-md-12"><p class="one_chars_item_title_element"><b>Генератор</b> TSS SA</p> <table class="table-data-sheet"> <tr> <td>Модель</td> <td>TSS-SA-450</td> </tr> <tr> <td>Постоянная мощность (кВт)</td> <td>450</td> </tr> <tr> <td>Тип генератора</td> <td>бесщёточный, синхронный</td> </tr> <tr> <td>Система возбуждения</td> <td>SHUNT</td> </tr> <tr> <td>Напряжение (В)</td> <td>400/230</td> </tr> <tr> <td>Номинальный ток (А)</td> <td>810</td> </tr> <tr> <td>Частота, Гц</td> <td>50</td> </tr> <tr> <td>Количество фаз</td> <td>3</td> </tr> <tr> <td>КПД, %</td> <td>94</td> </tr> <tr> <td>Шаг обмотки</td> <td>2/3</td> </tr> <tr> <td>Количество опорных подшипников</td> <td>1</td> </tr> <tr> <td>Класс защиты обмотки</td> <td>IP21 (IP23)</td> </tr> <tr> <td>Степень изоляции</td> <td>Н</td> </tr> <tr> <td>Фактор мощности (cos φ)</td> <td>0,8</td> </tr> <tr> <td>Точность регулировки напряжения (± %)</td> <td>1</td> </tr> <tr> <td>Регулятор напряжения</td> <td>да</td> </tr> <tr> <td>Масса, кг</td> <td>1660</td> </tr> <tr> <td>Гарантия, срок (мес)</td> <td>12</td> </tr> <tr> <td>Габаритные размеры (Д;Ш;В; мм)</td> <td>1330x740x990</td> </tr> </table> </div> </div>
Дизельный генератор ТСС АД-550С-Т400-1РМ12 | 49920,0 | USD | шт. | Неприхотливые и недорогие дизель генераторные установки, адаптированные к российским условиям эксплуатации, эффективно использовать для резервного (аварийного) и основного электроснабжения. | <div class="col-xs-12 col-sm-12 col-md-6 row"> <div class="col-xs-12 col-sm-12 col-md-12"><p class="one_chars_item_title_element">Общие характеристики</p> <table class="table-data-sheet"> <tr> <td>Серия</td> <td>ТСС Стандарт</td> </tr> <tr> <td>Мощность номинальная, кВт</td> <td>550</td> </tr> <tr> <td>Мощность номинальная, кВА</td> <td>687</td> </tr> <tr> <td>Мощность максимальная, кВт</td> <td>605</td> </tr> <tr> <td>Мощность максимальная, кВА</td> <td>756</td> </tr> <tr> <td>Коэффициент мощности</td> <td>0,8</td> </tr> <tr> <td>Напряжение (В)</td> <td>400/230</td> </tr> <tr> <td>Количество фаз</td> <td>3</td> </tr> <tr> <td>Частота, Гц</td> <td>50</td> </tr> <tr> <td>Номинальный ток (А)</td> <td>990</td> </tr> <tr> <td>Объём топливного бака (л)</td> <td>707</td> </tr> <tr> <td>Степень автоматизации</td> <td>1 (ручной запуск)</td> </tr> <tr> <td>Система аварийной остановки</td> <td>да</td> </tr> <tr> <td>Датчик уровня топлива</td> <td>да</td> </tr> <tr> <td>Замок горловины бака</td> <td>да</td> </tr> <tr> <td>Отключатель АКБ</td> <td>да</td> </tr> <tr> <td>Исполнение</td> <td>Открытое</td> </tr> <tr> <td>Глушитель</td> <td>промышленный</td> </tr> <tr> <td>Габаритные размеры (Д;Ш;В; мм)</td> <td>3595x1680x2308</td> </tr> <tr> <td>Масса, кг</td> <td>4150</td> </tr> <tr> <td>Гарантия, срок (мес)</td> <td>12</td> </tr> <tr> <td>Комплектация</td> <td>глушитель, топливный бак, АКБ, ЩУ с цифровой панелью, PMG, станция запр. маслом и ОЖ</td> </tr> <tr> <td>Производитель двигателя</td> <td>TSS Diesel</td> </tr> </table> </div> </div> <div class="col-xs-12 col-sm-12 col-md-6 row"> <div class="col-xs-12 col-sm-12 col-md-12"><p class="one_chars_item_title_element"><b>Двигатель</b> TDX</p> <table class="table-data-sheet"> <tr> <td>Модель</td> <td>TSS Diesel TDX 575 12VTE</td> </tr> <tr> <td>Мощность номинальная, кВт</td> <td>575</td> </tr> <tr> <td>Мощность максимальная, кВт</td> <td>630</td> </tr> <tr> <td>Количество цилиндров</td> <td>12</td> </tr> <tr> <td>Расположение цилиндров</td> <td>V-образное</td> </tr> <tr> <td>Тактность двигателя</td> <td>4</td> </tr> <tr> <td>Рабочий объём двигателя (л)</td> <td>27.57</td> </tr> <tr> <td>Система охлаждения</td> <td>жидкостная</td> </tr> <tr> <td>Система впуска воздуха</td> <td>с турбонаддувом и промежуточным охлаждением</td> </tr> <tr> <td>Тип воздушного фильтра</td> <td>фильтроэлемент</td> </tr> <tr> <td>Частота вращения коленвала (об/мин)</td> <td>1500</td> </tr> <tr> <td>Диаметр цилиндра (мм)</td> <td>135</td> </tr> <tr> <td>Ход поршня (мм)</td> <td>158</td> </tr> <tr> <td>Степень сжатия в цилиндрах</td> <td>17.35</td> </tr> <tr> <td>Регулятор оборотов</td> <td>электронный</td> </tr> <tr> <td>Напряжение бортового электрооборудования, (В)</td> <td>24</td> </tr> <tr> <td>Пусковое устройство (стартер)</td> <td>электростартер 24В</td> </tr> <tr> <td>Удельный расход топлива (г/кВт*ч)</td> <td>198</td> </tr> <tr> <td>Тип топливного фильтра</td> <td>одноразовый фильтр</td> </tr> <tr> <td>Рекомендуемый тип масла</td> <td>SAE 15W40/10W30</td> </tr> <tr> <td>Тип масляного фильтра</td> <td>одноразовый фильтр</td> </tr> <tr> <td>Удельный расход масла (г/кВт*ч)</td> <td>0.7</td> </tr> <tr> <td>Вентилятор, Ø (мм), тип</td> <td>осевой</td> </tr> <tr> <td>Уровень шума (dB/7м)</td> <td>117</td> </tr> <tr> <td>Вид топлива</td> <td>дизельное</td> </tr> <tr> <td>Масса, кг</td> <td>1950</td> </tr> <tr> <td>Габаритные размеры (Д;Ш;В; мм)</td> <td>2015x1750x1500</td> </tr> <tr> <td>Гарантия, срок (мес)</td> <td>12</td> </tr> <tr> <td>SAE (маховик / картер маховика)</td> <td>SAE0.5#/14#</td> </tr> </table> </div> <div class="col-xs-12 col-sm-12 col-md-12"><p class="one_chars_item_title_element"><b>Генератор</b> TSS SA</p> <table class="table-data-sheet"> <tr> <td>Модель</td> <td>TSS-SA-550</td> </tr> <tr> <td>Постоянная мощность (кВт)</td> <td>550</td> </tr> <tr> <td>Тип генератора</td> <td>бесщёточный, синхронный</td> </tr> <tr> <td>Система возбуждения</td> <td>SHUNT</td> </tr> <tr> <td>Напряжение (В)</td> <td>400/230</td> </tr> <tr> <td>Номинальный ток (А)</td> <td>990</td> </tr> <tr> <td>Частота, Гц</td> <td>50</td> </tr> <tr> <td>Количество фаз</td> <td>3</td> </tr> <tr> <td>КПД, %</td> <td>94</td> </tr> <tr> <td>Шаг обмотки</td> <td>2/3</td> </tr> <tr> <td>Количество опорных подшипников</td> <td>1</td> </tr> <tr> <td>Класс защиты обмотки</td> <td>IP21 (IP23)</td> </tr> <tr> <td>Степень изоляции</td> <td>Н</td> </tr> <tr> <td>Фактор мощности (cos φ)</td> <td>0,8</td> </tr> <tr> <td>Точность регулировки напряжения (± %)</td> <td>1</td> </tr> <tr> <td>Регулятор напряжения</td> <td>да</td> </tr> <tr> <td>Масса, кг</td> <td>1700</td> </tr> <tr> <td>Гарантия, срок (мес)</td> <td>12</td> </tr> <tr> <td>Габаритные размеры (Д;Ш;В; мм)</td> <td>1450х800х1100</td> </tr> </table> </div> <div class="col-xs-12 col-sm-12 col-md-12"><p class="one_chars_item_title_element"><b>Контроллер</b> Smartgen</p> <table class="table-data-sheet"> <tr> <td>Модель</td> <td>Контроллер SMARTGEN HGM-6120 </td> </tr> <tr> <td>Язык интерфейса контроллера</td> <td>Русский</td> </tr> <tr> <td>Интерфейс RS-232</td> <td>нет</td> </tr> <tr> <td>Интерфейс RS-485 (ModBUS RTU)</td> <td>опция</td> </tr> <tr> <td>Интерфейс USB</td> <td>нет</td> </tr> <tr> <td>Интерфейс Ethernet</td> <td>нет</td> </tr> <tr> <td>Выбор режима измерения</td> <td>да</td> </tr> <tr> <td>Степень изоляции</td> <td>0,5 Мом (1 КV)</td> </tr> <tr> <td>Класс защиты</td> <td>IP55(42)</td> </tr> <tr> <td>Диапазон рабочих температур (°C)</td> <td>-25 .. +70</td> </tr> <tr> <td>Частота, Гц</td> <td>35 - 70</td> </tr> <tr> <td>Потребляемая мощность, Вт</td> <td>3</td> </tr> <tr> <td>Напряжение (В)</td> <td>8 - 36</td> </tr> <tr> <td>Функция задержки запуска</td> <td>да</td> </tr> <tr> <td>Диап. вх. напр. пер. тока для 3-фаз 4-провод (В)</td> <td>15 .. 360</td> </tr> <tr> <td>Диап. вх. напр. пер. тока для 1-фаз 2-пров(В)</td> <td>15 .. 360</td> </tr> <tr> <td>Количество подключаемых датчиков</td> <td>15</td> </tr> <tr> <td>Сигнал тревоги - неудачный запуск ДГУ</td> <td>да</td> </tr> <tr> <td>Сигнал/останов ДГУ от датчика темп ОЖ</td> <td>да</td> </tr> <tr> <td>Сигнал/останов ДГУ от датчика давл масла</td> <td>да</td> </tr> <tr> <td>Сигнал/останов ДГУ от датчика оборотов двиг</td> <td>да</td> </tr> <tr> <td>Звуковой сигнал общей аварии</td> <td>да</td> </tr> <tr> <td>Сигнал тревоги - общее предупреждение</td> <td>да</td> </tr> <tr> <td>Сигнал тревоги - показатель низкого уровня топлива</td> <td>опция</td> </tr> <tr> <td>Сигнал тревоги/останов ДГУ - Общая неисправность</td> <td>да</td> </tr> <tr> <td>Контроль напряжения АКБ</td> <td>да</td> </tr> <tr> <td>Контроль напряжения зарядного генератора</td> <td>да</td> </tr> <tr> <td>Индикация силы тока</td> <td>да</td> </tr> <tr> <td>Индикация числа оборотов двигателя</td> <td>да</td> </tr> <tr> <td>Частотомер</td> <td>да</td> </tr> <tr> <td>Счетчик часов наработки</td> <td>да</td> </tr> <tr> <td>Индикация давления масла</td> <td>да</td> </tr> <tr> <td>Индикация коэффициент мощности (cosφ)</td> <td>да</td> </tr> <tr> <td>Индикация напряжения аккумулятора (В)</td> <td>да</td> </tr> <tr> <td>Индикация активной мощности по 3ф. (кВт)</td> <td>да</td> </tr> <tr> <td>Индикация мощности (кВт)</td> <td>да</td> </tr> <tr> <td>Индикация суммарной активной мощности (кВт)</td> <td>да</td> </tr> <tr> <td>Индикация суммарной реактивной мощности (кВАр)</td> <td>да</td> </tr> <tr> <td>Счётчик выработанной электроэнергии (кВт/ч)</td> <td>да</td> </tr> <tr> <td>Индикация последовательности чередования фаз</td> <td>нет</td> </tr> <tr> <td>Индикация температуры масла</td> <td>нет</td> </tr> <tr> <td>Индикация уровня топлива в баке</td> <td>опция</td> </tr> <tr> <td>Журнал событий</td> <td>нет</td> </tr> <tr> <td>Останов по низкому напряжению</td> <td>да</td> </tr> <tr> <td>Комплектация</td> <td>упаковка, крепёж, паспорт, контроллер</td> </tr> <tr> <td>Габаритные размеры (Д;Ш;В; мм)</td> <td>209х153х55</td> </tr> <tr> <td>Габаритные размеры упаковки (Д;Ш;В; мм)</td> <td>235х165х65</td> </tr> <tr> <td>Гарантия, срок (мес)</td> <td>12</td> </tr> <tr> <td>Масса, кг</td> <td>0.71</td> </tr> </table> </div> </div>
Дизельный генератор ТСС АД-10С-Т400-1РКМ13 в шумозащитном кожухе | 4200,0 | USD | шт. | Дизель генераторные установки одинаково успешно применяются как в качестве основного источника энергэнергопитания, так и в качестве резервного – с автоматическим запуском при сбоях в работе основной электросети. | <p><b>Российский дизель генератор ТСС Стандарт АД-10С-Т400-1РКМ13</b> в шумозащитном кожухе мощностью 10 кВт это универсальное энергетическое решение, разработанное для эксплуатации в нашей стране и странах Евразийского Союза. Установка предназначена для эксплуатации как в режиме <b>основного источника энергоснабжения, так и в режиме резервирования основной сети питания</b>.</p><p>Дизельная электростанция 10 кВт построена на основе надёжного 3-цилиндрового дизельного двигателя <b>TSS DIesel TDQ12 3L (L-12)</b>, имеющего рабочий объём <b>1,35 </b>литра и вырабатывающего до <b>13,2</b> <b>кВт</b> максимальной мощности. </p><p>Также, в состав установки входит синхронный бесщёточный генератор <b>TSS SA-10</b>, оборудованный системой возбуждения <b>SHUNT </b>и имеющий класс герметичности <b>IP21</b>. Генераторы <b>TSS SA</b> производятся по передовой технологии ведущего разработчика, компании Stamford и вырабатывают электрический ток с высокими и стабильными характеристиками, что позволяет рекомендовать их для применения на самых ответственных участках энергообеспечения. </p><p>Эргономичный шкаф системы управления электростанцией (ШУЭ) оборудован многофункциональным контроллером <b>Smartgen HGM-6120</b>, позволяющий полностью раскрывать энергетический потенциал генераторной установки во всех режимах её работы. Контроллер имеет русскоязычный интерфейс и возможности по расширению функционала за счёт подключения дополнительных систем. </p><p>Все компоненты дизельной электростанции размещены на прочной раме, сваренной из высокопрочной стали и оборудованной как средствами гашения вибраций, так и пазами и узлами, позволяющими быстро перемещать установку. Топливный бак, интегрированный в раму, имеет объём <b>55 </b>литров, что обеспечивает неплохие возможности автономной эксплуатации, с учётом расхода при 75% нагрузки в <b>2,2 </b>л/час. </p><p>Данная модель ДГУ оборудована прочным шумозащитным кожухом, который значительно расширяет возможности эксплуатации установки. Кожух обеспечивает генераторной установке следующие преимущества:</p> <div> <ul> <li>применение камеры шумогашения в комплексе с глушителем позволяет снизить уровень шума работающей установки на 10 dB и более;</li> <li>надёжная антивандальная защита;</li> <li>защита от неблагоприятных погодных условий;</li> <li>удобный доступ к точкам обслуживания при проведении регламентного ТО;</li> <li>высокая степень готовности к работе, непосредственно после разгрузки, установки и подключения потребителей;</li> </ul> </div> <p>Дизельный генератор в шумозащитном кожухе готов к работе сразу после установки на ровной твёрдой поверхности и заправки топливом, а также, приспособлен для эксплуатации в городских условиях или в полевых условиях под открытым небом. </p> <p>Сертификация и соответствие стандартам</p> <p>Дизельный генератор ТСС Стандарт АД-10С-Т400-1РКМ13 в шумозащитном кожухе разработан и производится серийно на мощностях производственного комплекса ГК ТСС в полном соответствии с актуальными экологическими нормами и стандартами для оборудования подобного класса. Заявленные показатели производительности и соответствия стандартам контролируются в заводских условиях, в ходе обязательных двухчасовых испытаниях, включая режим максимальной мощности установки. Данная модель имеет действующий сертификат соответствия C-RU.АГ75.B.18854: соответствие ГОСТ Р 53174-2008, ГОСТ Р 51318.12-99 (СИСПР 12-97), ГОСТ 12.1.012-2004, ГОСТ 12.1.003-83.</p> <p class="one_chars_item_title_element">Гарантийные обязательства</p> <p>На дизель генераторные установки серии «ТСС Стандарт» действует гарантия: 1 год либо 1000 моточасов наработки в зависимости от того, что наступит раньше.</p> <div class="col-xs-12 col-sm-12 col-md-6 row"> <div class="col-xs-12 col-sm-12 col-md-12"><p class="one_chars_item_title_element">Общие характеристики</p> <table class="table-data-sheet"> <tr> <td>Серия</td> <td>ТСС Стандарт</td> </tr> <tr> <td>Мощность номинальная, кВт</td> <td>10</td> </tr> <tr> <td>Мощность номинальная, кВА</td> <td>13</td> </tr> <tr> <td>Мощность максимальная, кВт</td> <td>11</td> </tr> <tr> <td>Мощность максимальная, кВА</td> <td>14</td> </tr> <tr> <td>Коэффициент мощности</td> <td>0,8</td> </tr> <tr> <td>Напряжение (В)</td> <td>400/230</td> </tr> <tr> <td>Количество фаз</td> <td>3</td> </tr> <tr> <td>Частота, Гц</td> <td>50</td> </tr> <tr> <td>Номинальный ток (А)</td> <td>18</td> </tr> <tr> <td>Объём системы охлаждения (л)</td> <td>15</td> </tr> <tr> <td>Объём топливного бака (л)</td> <td>55</td> </tr> <tr> <td>Расход топлива при 50% мощности л/ч</td> <td>1.5</td> </tr> <tr> <td>Расход топлива при 75% мощности л/ч</td> <td>2.2</td> </tr> <tr> <td>Расход топлива при 100% мощности л/ч</td> <td>3</td> </tr> <tr> <td>Автономная работа на 75% нагрузки без дозаправ (ч)</td> <td>25</td> </tr> <tr> <td>Степень автоматизации</td> <td>1 (ручной запуск)</td> </tr> <tr> <td>Система аварийной остановки</td> <td>да</td> </tr> <tr> <td>Датчик уровня топлива</td> <td>да</td> </tr> <tr> <td>Отключатель АКБ</td> <td>да</td> </tr> <tr> <td>Исполнение</td> <td>ШумозащитныйКожух</td> </tr> <tr> <td>Глушитель</td> <td>промышленный</td> </tr> <tr> <td>Габаритные размеры (Д;Ш;В; мм)</td> <td>1750х855х1040</td> </tr> <tr> <td>Масса, кг</td> <td>580</td> </tr> <tr> <td>Гарантия, срок (мес)</td> <td>12</td> </tr> <tr> <td>Комплектация</td> <td>глушитель, топливный бак, АКБ, ЩУ с цифровой панелью, станция запр. маслом и ОЖ</td> </tr> <tr> <td>Производитель двигателя</td> <td>TSS Diesel</td> </tr> </table> </div> </div> <div class="col-xs-12 col-sm-12 col-md-6 row"> <div class="col-xs-12 col-sm-12 col-md-12"><p class="one_chars_item_title_element"><b>Двигатель</b> TDQ</p> <table class="table-data-sheet"> <tr> <td>Модель</td> <td>TSS DIesel TDQ12 3L (L-12)</td> </tr> <tr> <td>Мощность номинальная, кВт</td> <td>12</td> </tr> <tr> <td>Мощность максимальная, кВт</td> <td>13,2</td> </tr> <tr> <td>Количество цилиндров</td> <td>3</td> </tr> <tr> <td>Расположение цилиндров</td> <td>рядное</td> </tr> <tr> <td>Тактность двигателя</td> <td>4</td> </tr> <tr> <td>Рабочий объём двигателя (л)</td> <td>1,35</td> </tr> <tr> <td>Система охлаждения</td> <td>жидкостная</td> </tr> <tr> <td>Система впуска воздуха</td> <td>без турбонаддува</td> </tr> <tr> <td>Тип воздушного фильтра</td> <td>фильтроэлемент</td> </tr> <tr> <td>Частота вращения коленвала (об/мин)</td> <td>1500</td> </tr> <tr> <td>Диаметр цилиндра (мм)</td> <td>85</td> </tr> <tr> <td>Ход поршня (мм)</td> <td>90</td> </tr> <tr> <td>Степень сжатия в цилиндрах</td> <td>22:1</td> </tr> <tr> <td>Регулятор оборотов</td> <td>механический</td> </tr> <tr> <td>Напряжение бортового электрооборудования, (В)</td> <td>12</td> </tr> <tr> <td>Пусковое устройство (стартер)</td> <td>электростартер 12В</td> </tr> <tr> <td>Удельный расход топлива (г/кВт*ч)</td> <td>230</td> </tr> <tr> <td>Тип топливного фильтра</td> <td>одноразовый фильтр</td> </tr> <tr> <td>Рекомендуемый тип масла</td> <td>SAE 15W40/10W30</td> </tr> <tr> <td>Тип масляного фильтра</td> <td>одноразовый фильтр</td> </tr> <tr> <td>Удельный расход масла (г/кВт*ч)</td> <td>1.6</td> </tr> <tr> <td>Ёмкость масляной системы (л)</td> <td>7.6</td> </tr> <tr> <td>Вентилятор, Ø (мм), тип</td> <td>осевой</td> </tr> <tr> <td>Уровень шума (dB/7м)</td> <td>90</td> </tr> <tr> <td>Вид топлива</td> <td>дизельное</td> </tr> </table> </div> <div class="col-xs-12 col-sm-12 col-md-12"><p class="one_chars_item_title_element"><b>Генератор</b> TSS SA</p> <table class="table-data-sheet"> <tr> <td>Модель</td> <td>TSS-SA-10</td> </tr> <tr> <td>Постоянная мощность (кВт)</td> <td>10</td> </tr> <tr> <td>Тип генератора</td> <td>бесщёточный, синхронный</td> </tr> <tr> <td>Система возбуждения</td> <td>SHUNT</td> </tr> <tr> <td>Напряжение (В)</td> <td>400/230</td> </tr> <tr> <td>Номинальный ток (А)</td> <td>18/43</td> </tr> <tr> <td>Частота, Гц</td> <td>50</td> </tr> <tr> <td>Количество фаз</td> <td>3/1</td> </tr> <tr> <td>КПД, %</td> <td>94</td> </tr> <tr> <td>Шаг обмотки</td> <td>2/3</td> </tr> <tr> <td>Количество опорных подшипников</td> <td>1</td> </tr> <tr> <td>Класс защиты обмотки</td> <td>IP21 (IP23)</td> </tr> <tr> <td>Степень изоляции</td> <td>Н</td> </tr> <tr> <td>Фактор мощности (cos φ)</td> <td>0,8/1</td> </tr> <tr> <td>Точность регулировки напряжения (± %)</td> <td>1</td> </tr> <tr> <td>Регулятор напряжения</td> <td>да</td> </tr> <tr> <td>Масса, кг</td> <td>121</td> </tr> <tr> <td>Гарантия, срок (мес)</td> <td>12</td> </tr> <tr> <td>Габаритные размеры (Д;Ш;В; мм)</td> <td>450x430x445</td> </tr> </table> </div> <div class="col-xs-12 col-sm-12 col-md-12"><p class="one_chars_item_title_element"><b>Контроллер</b> Smartgen</p> <table class="table-data-sheet"> <tr> <td>Модель</td> <td>Контроллер SMARTGEN HGM-6120 </td> </tr> <tr> <td>Язык интерфейса контроллера</td> <td>Русский</td> </tr> <tr> <td>Интерфейс RS-232</td> <td>нет</td> </tr> <tr> <td>Интерфейс RS-485 (ModBUS RTU)</td> <td>опция</td> </tr> <tr> <td>Интерфейс USB</td> <td>нет</td> </tr> <tr> <td>Интерфейс Ethernet</td> <td>нет</td> </tr> <tr> <td>Выбор режима измерения</td> <td>да</td> </tr> <tr> <td>Степень изоляции</td> <td>0,5 Мом (1 КV)</td> </tr> <tr> <td>Класс защиты</td> <td>IP55(42)</td> </tr> <tr> <td>Диапазон рабочих температур (°C)</td> <td>-25 .. +70</td> </tr> <tr> <td>Частота, Гц</td> <td>35 - 70</td> </tr> <tr> <td>Потребляемая мощность, Вт</td> <td>3</td> </tr> <tr> <td>Напряжение (В)</td> <td>8 - 36</td> </tr> <tr> <td>Функция задержки запуска</td> <td>да</td> </tr> <tr> <td>Диап. вх. напр. пер. тока для 3-фаз 4-провод (В)</td> <td>15 .. 360</td> </tr> <tr> <td>Диап. вх. напр. пер. тока для 1-фаз 2-пров(В)</td> <td>15 .. 360</td> </tr> <tr> <td>Количество подключаемых датчиков</td> <td>15</td> </tr> <tr> <td>Сигнал тревоги - неудачный запуск ДГУ</td> <td>да</td> </tr> <tr> <td>Сигнал/останов ДГУ от датчика темп ОЖ</td> <td>да</td> </tr> <tr> <td>Сигнал/останов ДГУ от датчика давл масла</td> <td>да</td> </tr> <tr> <td>Сигнал/останов ДГУ от датчика оборотов двиг</td> <td>да</td> </tr> <tr> <td>Звуковой сигнал общей аварии</td> <td>да</td> </tr> <tr> <td>Сигнал тревоги - общее предупреждение</td> <td>да</td> </tr> <tr> <td>Сигнал тревоги - показатель низкого уровня топлива</td> <td>опция</td> </tr> <tr> <td>Сигнал тревоги/останов ДГУ - Общая неисправность</td> <td>да</td> </tr> <tr> <td>Контроль напряжения АКБ</td> <td>да</td> </tr> <tr> <td>Контроль напряжения зарядного генератора</td> <td>да</td> </tr> <tr> <td>Индикация силы тока</td> <td>да</td> </tr> <tr> <td>Индикация числа оборотов двигателя</td> <td>да</td> </tr> <tr> <td>Частотомер</td> <td>да</td> </tr> <tr> <td>Счетчик часов наработки</td> <td>да</td> </tr> <tr> <td>Индикация давления масла</td> <td>да</td> </tr> <tr> <td>Индикация коэффициент мощности (cosφ)</td> <td>да</td> </tr> <tr> <td>Индикация напряжения аккумулятора (В)</td> <td>да</td> </tr> <tr> <td>Индикация активной мощности по 3ф. (кВт)</td> <td>да</td> </tr> <tr> <td>Индикация мощности (кВт)</td> <td>да</td> </tr> <tr> <td>Индикация суммарной активной мощности (кВт)</td> <td>да</td> </tr> <tr> <td>Индикация суммарной реактивной мощности (кВАр)</td> <td>да</td> </tr> <tr> <td>Счётчик выработанной электроэнергии (кВт/ч)</td> <td>да</td> </tr> <tr> <td>Индикация последовательности чередования фаз</td> <td>нет</td> </tr> <tr> <td>Индикация температуры масла</td> <td>нет</td> </tr> <tr> <td>Индикация уровня топлива в баке</td> <td>опция</td> </tr> <tr> <td>Журнал событий</td> <td>нет</td> </tr> <tr> <td>Останов по низкому напряжению</td> <td>да</td> </tr> <tr> <td>Комплектация</td> <td>упаковка, крепёж, паспорт, контроллер</td> </tr> <tr> <td>Габаритные размеры (Д;Ш;В; мм)</td> <td>209х153х55</td> </tr> <tr> <td>Габаритные размеры упаковки (Д;Ш;В; мм)</td> <td>235х165х65</td> </tr> <tr> <td>Гарантия, срок (мес)</td> <td>12</td> </tr> <tr> <td>Масса, кг</td> <td>0.71</td> </tr> </table> </div> </div>
Газовый генератор SDMO GZ400 | 216370,0 | EUR | шт. | Промышлeнный гaзовый гeнeрaтор. Примeним в большинствe сфeр: строитeльство, торговля, промышлeнность, чaстноe использовaниe. Оборyдовaн выходными подключeниями нa 230/400В с возможностью yпрaвлeния aвтомaтикой. | <p>Электроагрегат, работающий на природном или сжиженном газе (поставляется в конфигурации для природного газа).<br> Сборно-сварные рамы с антивибрационной подвеской.<br> Силовой автомат защиты.<br> Радиатор для температуры жгутов проводов 48/50°C с механическим вентилятором.<br> Защитная решетка вентилятора и вращающихся частей (опция ЕС).<br> Дополнительный глушитель 40 дБ(A) (поставляется отдельно).<br> Аккумуляторная батарея или батареи, заправленные электролитом.<br> Стартер и зарядный генератор 12 В.<br> Генератор поставляется заправленным маслом и охлаждающей жидкостью с морозостойкостью –30 °C.</p> <div> Основные характеристики <table> <tr> <td>Серия</td> <td>NEVADA</td> </tr> <tr> <td>Мощность PRP, кВт</td> <td>291</td> </tr> <tr> <td>Мощность ESP, кВт</td> <td>320</td> </tr> <tr> <td>Мощность PRP. кВА</td> <td>364</td> </tr> <tr> <td>Мощность ESP, кВА</td> <td>400</td> </tr> <tr> <td>Max сила тока, А</td> <td>577</td> </tr> <tr> <td>Номинальное напряжение, В</td> <td>400/230</td> </tr> <tr> <td>Число фаз</td> <td>Три</td> </tr> <tr> <td>*PRP - Основная Max. мощность, вырабатываемая генератором при переменной нагрузке вместо основной сети. Для неё не установлены ограничения продолжительности работы в течение года и допускается перегрузка 10% в течении часа каждые 12 часов работы.</td> <td>ISO 8528-1</td> </tr> <tr> <td>*ESP - Резервная Max. мощность для обеспечения электропитания переменной нагрузки в случае пропадания энергии в основной сети. Перегрузка не допускается и генераторная установка может работать не более 500 часов в год.</td> <td>ISO 8528-1</td> </tr> </table> </div> <div> Характеристики двигателя <table> <tr> <td>Марка двигателя</td> <td>DOOSAN by PSI</td> </tr> <tr> <td>Модель двигателя</td> <td>D219TIC</td> </tr> <tr> <td>Тип двигателя</td> <td>12-цилиндров, V-рядный</td> </tr> <tr> <td>Рабочий объём, л</td> <td>21.93</td> </tr> <tr> <td>Частота вращения, об/мин</td> <td>1500</td> </tr> <tr> <td>Система охлаждения</td> <td>Жидкостная</td> </tr> <tr> <td>Топливо</td> <td>Газ</td> </tr> <tr> <td>Расход топлива при 100% нагрузке, м3/ч</td> <td>97</td> </tr> <tr> <td>Расход топлива при 75% нагрузке, м3/ч</td> <td>74</td> </tr> <tr> <td>Расход топлива при 50% нагрузке, м3/ч</td> <td>51.9</td> </tr> <tr> <td>Объём масла, л</td> <td>47.1</td> </tr> </table> </div> <div> Пульт управления <table> <tr> <td>Стандартное исполнение</td> <td>DEC3000</td> </tr> </table> </div> <div> Характеристики генератора переменного тока <table> <tr> <td>Марка генератора</td> <td>KOHLER</td> </tr> <tr> <td>Модель генератора</td> <td>5M4024</td> </tr> <tr> <td>Тип</td> <td>Безщёточный</td> </tr> <tr> <td>Класс защиты</td> <td>IP 23</td> </tr> <tr> <td>Класс изоляции</td> <td>H</td> </tr> </table> </div> <div> Габариты и вес <table> <tr> <td>Длина, мм</td> <td>3900</td> </tr> <tr> <td>Ширина, мм</td> <td>1975</td> </tr> <tr> <td>Высота, мм</td> <td>2383</td> </tr> <tr> <td>Вес без топлива, кг</td> <td>3888</td> </tr> </table> </div> <div> Габариты и вес (в шумозащитном кожухе) <table> <tr> <td>Кожух</td> <td>SSE400</td> </tr> <tr> <td>Длина, мм</td> <td>7230</td> </tr> <tr> <td>Ширина, мм</td> <td>2493</td> </tr> <tr> <td>Высота,мм</td> <td>2858</td> </tr> <tr> <td>Вес без топлива, кг</td> <td>6429</td> </tr> </table> </div>
Бензиновый генератор SDMO HX 3000-C | 716,0 | EUR | шт. | Серия INTENS - Прочность, износостойкость и простота, требуемые для постоянного использования, в том числе в сложных условиях. | <p>Бензиновый генератор SDMO HX 3000-C (-S) - это удачное сочетание превосходных пользовательских характеристик в небольшом корпусе. Электростанция с максимальной мощностью 3 кВт не только отлично справляется с созданием резервного электропитания в случае сбоя в центральной линии, но и отлично зарекомендовала себя как основной источник питания. <b>Литера "С" - </b>в названии станции обозначает соответствие самым высоким экологическим требованиям, принятым в странах Евросоюза.<br> <span style="color: #f16522;">Достоинства:</span><br> Прочная и компактная рама.<br> Автомат защиты сети.<br> Профессиональный двигатель Honda.<br> Останов по низкому уровню масла<b>.</b></p> <div> Основные характеристики <table> <tr> <td>Серия</td> <td>INTENS</td> </tr> <tr> <td>Мощность ESP, кВт</td> <td>3</td> </tr> <tr> <td>Мощность ESP, кВА</td> <td>3</td> </tr> <tr> <td>Номинальное напряжение, В</td> <td>230</td> </tr> <tr> <td>Число фаз</td> <td>Одна</td> </tr> <tr> <td>Уровень звукового давления, Lw(A)</td> <td>95</td> </tr> <tr> <td>Уровень шума, 7м дБ(А)</td> <td>66</td> </tr> </table> </div> <div> Характеристики двигателя <table> <tr> <td>Марка двигателя</td> <td>Honda</td> </tr> <tr> <td>Модель двигателя</td> <td>GX 200</td> </tr> <tr> <td>Расположение клапанов</td> <td>O.H.V.</td> </tr> <tr> <td>Частота вращения, об/мин</td> <td>3000</td> </tr> <tr> <td>Система охлаждения</td> <td>Воздушная</td> </tr> <tr> <td>Запуск</td> <td>Ручной</td> </tr> <tr> <td>Останов по низкому уровню масла</td> <td>Есть</td> </tr> <tr> <td>Топливо</td> <td>Бензин</td> </tr> <tr> <td>Автономность работы, ч</td> <td>2.4</td> </tr> <tr> <td>Расход топлива при 75% нагрузке, л/ч</td> <td>1.3</td> </tr> <tr> <td>Объём топливного бака, л</td> <td>3.1</td> </tr> <tr> <td>Объём двигателя, см3</td> <td>196</td> </tr> <tr> <td>Объём масла, л</td> <td>0.6</td> </tr> </table> </div> <div> Характеристики генератора переменного тока <table> <tr> <td>Тип</td> <td>Безщёточный</td> </tr> <tr> <td>Регулятор напряжения</td> <td>Нет</td> </tr> <tr> <td>Класс защиты</td> <td>IP 23</td> </tr> <tr> <td>Класс изоляции</td> <td>H</td> </tr> </table> </div> <div> Разъёмы и панели <table> <tr> <td>Розетки</td> <td>2 x 230В 10/16A - АЗС</td> </tr> </table> </div> <div> Габариты и вес <table> <tr> <td>Длина, мм</td> <td>590</td> </tr> <tr> <td>Ширина, мм</td> <td>460</td> </tr> <tr> <td>Высота, мм</td> <td>430</td> </tr> <tr> <td>Вес без топлива, кг</td> <td>41</td> </tr> </table> </div> <p> </p>
Бензиновый генератор SDMO HX 4000-C | 1009,0 | EUR | шт. | Серия INTENS - Прочность, износостойкость и простота, требуемые для постоянного использования, в том числе в сложных условиях. | <p>Бензиновый генератор SDMO HX 4000-C (-S) - это удачное сочетание превосходных пользовательских характеристик в небольшом корпусе. Электростанция с максимальной мощностью 4 кВт не только отлично справляется с созданием резервного электропитания в случае сбоя в центральной линии, но и отлично зарекомендовала себя как основной источник питания. <b>Литера "С" - </b>в названии станции обозначает соответствие самым высоким экологическим требованиям, принятым в странах Евросоюза.<br> <b><span style="color: #f16522;">Достоинства:</span></b><br> Прочная и компактная рама<br> Автомат защиты сети<br> Профессиональный двигатель Honda<br> Останов по низкому уровню масла<b>.</b></p> <div> Основные характеристики <table> <tr> <td>Серия</td> <td>INTENS</td> </tr> <tr> <td>Мощность ESP, кВт</td> <td>4</td> </tr> <tr> <td>Мощность ESP, кВА</td> <td>4</td> </tr> <tr> <td>Номинальное напряжение, В</td> <td>230</td> </tr> <tr> <td>Число фаз</td> <td>Одна</td> </tr> <tr> <td>Уровень звукового давления, Lw(A)</td> <td>95</td> </tr> <tr> <td>Уровень шума, 7м дБ(А)</td> <td>67</td> </tr> </table> </div> <div> Характеристики двигателя <table> <tr> <td>Марка двигателя</td> <td>Honda</td> </tr> <tr> <td>Модель двигателя</td> <td>GX 270</td> </tr> <tr> <td>Расположение клапанов</td> <td>O.H.V.</td> </tr> <tr> <td>Частота вращения, об/мин</td> <td>3000</td> </tr> <tr> <td>Система охлаждения</td> <td>Воздушная</td> </tr> <tr> <td>Запуск</td> <td>Ручной</td> </tr> <tr> <td>Останов по низкому уровню масла</td> <td>Есть</td> </tr> <tr> <td>Топливо</td> <td>Бензин</td> </tr> <tr> <td>Автономность работы, ч</td> <td>2.5</td> </tr> <tr> <td>Расход топлива при 75% нагрузке, л/ч</td> <td>2.1</td> </tr> <tr> <td>Объём топливного бака, л</td> <td>5.3</td> </tr> <tr> <td>Объём двигателя, см3</td> <td>270</td> </tr> <tr> <td>Объём масла, л</td> <td>1.1</td> </tr> </table> </div> <div> Характеристики генератора переменного тока <table> <tr> <td>Тип</td> <td>Безщёточный</td> </tr> <tr> <td>Регулятор напряжения</td> <td>Нет</td> </tr> <tr> <td>Класс защиты</td> <td>IP 23</td> </tr> <tr> <td>Класс изоляции</td> <td>H</td> </tr> </table> </div> <div> Разъёмы и панели <table> <tr> <td>Розетки</td> <td>2 x 2P+T 230В 10/16A - АЗС</td> </tr> </table> </div> <div> Габариты и вес <table> <tr> <td>Длина, мм</td> <td>715</td> </tr> <tr> <td>Ширина, мм</td> <td>570</td> </tr> <tr> <td>Высота, мм</td> <td>490</td> </tr> <tr> <td>Вес без топлива, кг</td> <td>56</td> </tr> </table> </div> <p> </p>
Бензиновый генератор SDMO HX 6000 C | 1316,0 | EUR | шт. | Серия INTENS - Прочность, износостойкость и простота, требуемые для постоянного использования, в том числе в сложных условиях. | <p>Бензиновый генератор SDMO HX 6000 C (HX 6000 S) - это удачное сочетание превосходных пользовательских характеристик в небольшом корпусе. Электростанция с максимальной мощностью 6 кВт не только отлично справляется с созданием резервного электропитания в случае сбоя в центральной линии, но и отлично зарекомендовала себя как основной источник питания. <b>Литера "С" - </b>в названии станции обозначает соответствие самым высоким экологическим требованиям, принятым в странах Евросоюза.<br> <b><span style="color: #f16522;">Достоинства:</span></b><br> Прочная и компактная рама<br> Автомат защиты сети<br> Профессиональный двигатель Honda<br> Останов по низкому уровню масла</p> <div> Основные характеристики <table> <tr> <td>Серия</td> <td>INTENS</td> </tr> <tr> <td>Мощность ESP, кВт</td> <td>6</td> </tr> <tr> <td>Мощность ESP, кВА</td> <td>6.6</td> </tr> <tr> <td>Номинальное напряжение, В</td> <td>230</td> </tr> <tr> <td>Число фаз</td> <td>Одна</td> </tr> <tr> <td>Уровень звукового давления, Lw(A)</td> <td>100</td> </tr> <tr> <td>Уровень шума, 7м дБ(А)</td> <td>72</td> </tr> </table> </div> <div> Характеристики двигателя <table> <tr> <td>Марка двигателя</td> <td>Honda</td> </tr> <tr> <td>Модель двигателя</td> <td>GX 390</td> </tr> <tr> <td>Расположение клапанов</td> <td>O.H.V.</td> </tr> <tr> <td>Частота вращения, об/мин</td> <td>3000</td> </tr> <tr> <td>Система охлаждения</td> <td>Воздушная</td> </tr> <tr> <td>Запуск</td> <td>Ручной</td> </tr> <tr> <td>Останов по низкому уровню масла</td> <td>Есть</td> </tr> <tr> <td>Топливо</td> <td>Бензин</td> </tr> <tr> <td>Автономность работы, ч</td> <td>2.4</td> </tr> <tr> <td>Расход топлива при 75% нагрузке, л/ч</td> <td>2.5</td> </tr> <tr> <td>Объём топливного бака, л</td> <td>6.1</td> </tr> <tr> <td>Объём масла, л</td> <td>1.1</td> </tr> </table> </div> <div> Характеристики генератора переменного тока <table> <tr> <td>Тип</td> <td>Безщёточный</td> </tr> <tr> <td>Регулятор напряжения</td> <td>Нет</td> </tr> <tr> <td>Класс защиты</td> <td>IP 23</td> </tr> <tr> <td>Класс изоляции</td> <td>H</td> </tr> </table> </div> <div> Разъёмы и панели <table> <tr> <td>Розетки</td> <td>230В 10/16A - АЗС</td> </tr> <tr> <td>Розетки</td> <td>230В 32A - АЗС</td> </tr> </table> </div> <div> Габариты и вес <table> <tr> <td>Длина, мм</td> <td>715</td> </tr> <tr> <td>Ширина, мм</td> <td>570</td> </tr> <tr> <td>Высота, мм</td> <td>590</td> </tr> <tr> <td>Вес без топлива, кг</td> <td>75</td> </tr> </table> </div>
Трёхфазный дизельный генератор SDMO K16H | 6708,0 | EUR | шт. | Механическое регулирование. Сборно-сварные рамы с антивибрационной подвеской. Силовой автомат защиты. Радиатор с механическим вентилятором. Защитная решетка вентилятора и вращающихся частей (опция ЕС) Дополнительный глушитель 9 дБ(A) поставляется отдельно | <p>Механическое регулирование.<br> Сборно-сварные рамы с антивибрационной подвеской.<br> Силовой автомат защиты.<br> Радиатор с механическим вентилятором.<br> Защитная решетка вентилятора и вращающихся частей (опция ЕС)<br> Дополнительный глушитель 9 дБ(A) поставляется отдельно.<br> Аккумуляторная батарея или батареи,заправленные электролитом.<br> Стартер и зарядный генератор 12 В.<br> Поставляется заправленным маслом и охлаждающей жидкостью с морозостойкостью –30 °C.</p> <div> Основные характеристики <table> <tr> <td>Серия</td> <td>ADRIATIC</td> </tr> <tr> <td>Мощность ESP, кВт</td> <td>12.8</td> </tr> <tr> <td>Мощность ESP, кВА</td> <td>16</td> </tr> <tr> <td>Max сила тока, А</td> <td>23</td> </tr> <tr> <td>Номинальное напряжение, В</td> <td>400</td> </tr> <tr> <td>Число фаз</td> <td>Три</td> </tr> <tr> <td>*ESP - Резервная Max. мощность для обеспечения электропитания переменной нагрузки в случае пропадания энергии в основной сети. Перегрузка не допускается и генераторная установка может работать не более 500 часов в год.</td> <td>ISO 8528-1</td> </tr> </table> </div> <div> Характеристики двигателя <table> <tr> <td>Марка двигателя</td> <td>Kohler</td> </tr> <tr> <td>Модель двигателя</td> <td>KDW1003-H</td> </tr> <tr> <td>Тип двигателя</td> <td>3-цилиндра, L-рядный</td> </tr> <tr> <td>Рабочий объём, л</td> <td>1.03</td> </tr> <tr> <td>Частота вращения, об/мин</td> <td>3000</td> </tr> <tr> <td>Система охлаждения</td> <td>Жидкостная</td> </tr> <tr> <td>Топливо</td> <td>Дизель</td> </tr> <tr> <td>Расход топлива при 110% нагрузке, л/ч</td> <td>5.33</td> </tr> <tr> <td>Расход топлива при 100% нагрузке, л/ч</td> <td>4.85</td> </tr> <tr> <td>Расход топлива при 75% нагрузке, л/ч</td> <td>3.63</td> </tr> <tr> <td>Расход топлива при 50% нагрузке, л/ч</td> <td>2.72</td> </tr> <tr> <td>Объём топливного бака, л</td> <td>50</td> </tr> <tr> <td>Объём масла, л</td> <td>2.4</td> </tr> </table> </div> <div> Пульт управления <table> <tr> <td>Стандартное исполнение</td> <td>APM303</td> </tr> <tr> <td>Опция</td> <td>TELYS</td> </tr> </table> </div> <div> Характеристики генератора переменного тока <table> <tr> <td>Марка генератора</td> <td>SDMO</td> </tr> <tr> <td>Модель генератора</td> <td>AT00361T</td> </tr> <tr> <td>Тип</td> <td>Щёточный</td> </tr> <tr> <td>Регулятор напряжения</td> <td>Электронный</td> </tr> <tr> <td>Класс защиты</td> <td>IP 23</td> </tr> <tr> <td>Класс изоляции</td> <td>H</td> </tr> </table> </div> <div> Габариты и вес <table> <tr> <td>Длина, мм</td> <td>1410</td> </tr> <tr> <td>Ширина, мм</td> <td>720</td> </tr> <tr> <td>Высота, мм</td> <td>1020</td> </tr> <tr> <td>Вес без топлива, кг</td> <td>310</td> </tr> </table> </div>
Дизельный генератор ТСС АД-40С-Т400-1РМ19 | 4650,0 | USD | шт. | Дизель Гeнератор предназначен для решения широкого круга задач в части обеспечения резервного и основного электроснабжения потребителей. | <p><b>Российский дизельный генератор ТСС Стандарт АД-40С-Т400-1РКМ19</b> мощностью 40 кВт это универсальное энергетическое решение, разработанное для эксплуатации в нашей стране и странах Евразийского Союза. Установка предназначена для эксплуатации как в режиме <b>основного источника энергоснабжения, так и в режиме резервирования основной сети питания</b>.</p><p>Дизельная электростанция 40 кВт построена на основе надёжного 4-цилиндрового дизельного двигателя <b>TSS Diesel TDK-N 56 4LT</b>, оборудованного механическим регулятором оборотов и вырабатывающего до <b>61</b> <b>кВт</b> максимальной мощности.</p><p>Также, в состав установки входит синхронный бесщёточный генератор <b>TSS SA-40</b>, оборудованный системой возбуждения <b>SHUNT </b>и имеющий класс герметичности <b>IP21</b>. Генераторы <b>TSS SA</b> производятся по передовой технологии ведущего разработчика, компании Stamford и вырабатывают электрический ток с высокими, и стабильными характеристиками, что позволяет рекомендовать их для применения на самых ответственных участках энергообеспечения. </p><p>Эргономичный шкаф системы управления электростанцией (ШУЭ) оборудован многофункциональным контроллером <b>Smartgen HGM-6120</b>, позволяющий полностью раскрывать энергетический потенциал генераторной установки во всех режимах её работы. Контроллер имеет русскоязычный интерфейс и возможности по расширению функционала за счёт подключения дополнительных систем. </p><p>Все компоненты дизельной электростанции размещены на прочной раме, сваренной из высокопрочной стали и оборудованной как средствами гашения вибраций, так и пазами и узлами, позволяющими быстро перемещать установку. Топливный бак, интегрированный в раму, имеет объём <b>110 </b>литров, что обеспечивает неплохие возможности автономной эксплуатации, с учётом расхода при 75% нагрузки в <b>8,1 </b>л/час. </p><p>Данная модель ДГУ оборудована прочным шумозащитным кожухом, который значительно расширяет возможности эксплуатации установки. Кожух обеспечивает генераторной установке следующие преимущества:</p><p>- применение камеры шумогашения в комплексе с глушителем позволяет снизить уровень шума работающей установки на 10 dB и более;</p><p>- надёжная антивандальная защита;</p><p>- защита от неблагоприятных погодных условий;</p><p>- удобный доступ к точкам обслуживания при проведении регламентного ТО;</p><p>- высокая степень готовности к работе, непосредственно после разгрузки, установки и подключения потребителей;</p><p>Сертификация и соответствие стандартам</p><p>Дизельный генератор ТСС Стандарт АД-40С-Т400-1РКМ11 в шумозащитном кожухе разработан и производится серийно на мощностях производственного комплекса ГК ТСС в полном соответствии с актуальными экологическими нормами и стандартами для оборудования подобного класса. Заявленные показатели производительности и соответствия стандартам контролируются в заводских условиях, в ходе обязательных двухчасовых испытаниях, включая режим максимальной мощности установки. Данная модель имеет действующий сертификат соответствия C-RU.АГ75.B.18854: соответствие ГОСТ Р 53174-2008, ГОСТ Р 51318.12-99 (СИСПР 12-97), ГОСТ 12.1.012-2004, ГОСТ 12.1.003-83.</p> <h3>Гарантийные обязательства</h3> <p>На дизель генераторные установки серии «ТСС Стандарт» действует гарантия: 1 год либо 1000 моточасов наработки в зависимости от того, что наступит раньше.</p> <div class="col-xs-12 col-sm-12 col-md-6 row"> <div class="col-xs-12 col-sm-12 col-md-12"><p class="one_chars_item_title_element">Общие характеристики</p></div> </div> <div class="col-xs-12 col-sm-12 col-md-6 row"> <div class="col-xs-12 col-sm-12 col-md-12"> <div class="col-xs-12 col-sm-12 col-md-6 row"> <div class="col-xs-12 col-sm-12 col-md-12"><p class="one_chars_item_title_element">Общие характеристики</p> <table class="table-data-sheet"> <tr> <td>Мощность номинальная, кВт</td> <td>40</td> </tr> <tr> <td>Мощность номинальная, кВА</td> <td>50</td> </tr> <tr> <td>Мощность максимальная, кВт</td> <td>44</td> </tr> <tr> <td>Мощность максимальная, кВА</td> <td>55</td> </tr> <tr> <td>Коэффициент мощности</td> <td>0.8</td> </tr> <tr> <td>Напряжение (В)</td> <td>400/230</td> </tr> <tr> <td>Количество фаз</td> <td>3</td> </tr> <tr> <td>Частота, Гц</td> <td>50</td> </tr> <tr> <td>Номинальный ток (А)</td> <td>72</td> </tr> <tr> <td>Объём топливного бака (л)</td> <td>110</td> </tr> <tr> <td>Расход топлива при 50% мощности л/ч</td> <td>5.2</td> </tr> <tr> <td>Расход топлива при 75% мощности л/ч</td> <td>8.1</td> </tr> <tr> <td>Расход топлива при 100% мощности л/ч</td> <td>10.4</td> </tr> <tr> <td>Автономная работа на 75% нагрузки без дозаправ (ч)</td> <td>13.5</td> </tr> <tr> <td>Степень автоматизации</td> <td>1 (ручной запуск)</td> </tr> <tr> <td>Исполнение</td> <td>Открытое</td> </tr> <tr> <td>Уровень шума (dB/7м)</td> <td>105</td> </tr> <tr> <td>Габариты радиатора (раст. от пола, В, Ш, мм)</td> <td>435, 510х530</td> </tr> <tr> <td>Габаритные размеры (Д;Ш;В; мм)</td> <td>1700x800x1140</td> </tr> <tr> <td>Масса, кг</td> <td>760</td> </tr> <tr> <td>Гарантия, срок (мес)</td> <td>12</td> </tr> <tr> <td>Комплектация</td> <td>глушитель, топливный бак, АКБ, ЩУ с цифровой панелью, станция запр. маслом и ОЖ</td> </tr> <tr> <td>Производитель двигателя</td> <td>TSS Diesel</td> </tr> <tr> <td>Высота рамы (мм)</td> <td>220</td> </tr> </table> </div> </div> <div class="col-xs-12 col-sm-12 col-md-6 row"> <div class="col-xs-12 col-sm-12 col-md-12"><p class="one_chars_item_title_element"><b>Двигатель</b> TDK</p> <table class="table-data-sheet"> <tr> <td>Модель</td> <td>TSS Diesel TDK-N 56 4LT</td> </tr> <tr> <td>Мощность номинальная, кВт</td> <td>56</td> </tr> <tr> <td>Мощность максимальная, кВт</td> <td>61</td> </tr> <tr> <td>Количество цилиндров</td> <td>4</td> </tr> <tr> <td>Расположение цилиндров</td> <td>рядное</td> </tr> <tr> <td>Тактность двигателя</td> <td>4</td> </tr> <tr> <td>Рабочий объём двигателя (л)</td> <td>4,15</td> </tr> <tr> <td>Система охлаждения</td> <td>жидкостная</td> </tr> <tr> <td>Система впуска воздуха</td> <td>с турбонаддувом</td> </tr> <tr> <td>Тип воздушного фильтра</td> <td>фильтроэлемент</td> </tr> <tr> <td>Частота вращения коленвала (об/мин)</td> <td>1500</td> </tr> <tr> <td>Регулятор оборотов</td> <td>механический</td> </tr> <tr> <td>Напряжение бортового электрооборудования, (В)</td> <td>12</td> </tr> <tr> <td>Тип топливного фильтра</td> <td>одноразовый фильтр</td> </tr> <tr> <td>Рекомендуемый тип масла</td> <td>SAE 15W40/10W30</td> </tr> <tr> <td>Тип масляного фильтра</td> <td>одноразовый фильтр</td> </tr> <tr> <td>Вентилятор, Ø (мм), тип</td> <td>осевой</td> </tr> <tr> <td>Уровень шума (dB/7м)</td> <td>90</td> </tr> <tr> <td>Вид топлива</td> <td>дизельное</td> </tr> </table> </div> <div class="col-xs-12 col-sm-12 col-md-12"><p class="one_chars_item_title_element"><b>Генератор</b> TSS SA</p> <table class="table-data-sheet"> <tr> <td>Модель</td> <td>TSS-SA-40</td> </tr> <tr> <td>Постоянная мощность (кВт)</td> <td>40</td> </tr> <tr> <td>Система возбуждения</td> <td>SHUNT</td> </tr> <tr> <td>Напряжение (В)</td> <td>400/230</td> </tr> <tr> <td>Номинальный ток (А)</td> <td>72</td> </tr> <tr> <td>Частота, Гц</td> <td>50</td> </tr> <tr> <td>Количество фаз</td> <td>3</td> </tr> <tr> <td>КПД, %</td> <td>94</td> </tr> <tr> <td>Шаг обмотки</td> <td>2/3</td> </tr> <tr> <td>Количество опорных подшипников</td> <td>1</td> </tr> <tr> <td>Класс защиты обмотки</td> <td>IP21 (IP23)</td> </tr> <tr> <td>Степень изоляции</td> <td>Н</td> </tr> <tr> <td>Фактор мощности (cos φ)</td> <td>0,8</td> </tr> <tr> <td>Точность регулировки напряжения (± %)</td> <td>1</td> </tr> <tr> <td>Регулятор напряжения</td> <td>да</td> </tr> <tr> <td>Масса, кг</td> <td>265</td> </tr> <tr> <td>Гарантия, срок (мес)</td> <td>12</td> </tr> <tr> <td>Габаритные размеры (Д;Ш;В; мм)</td> <td>730x470x700</td> </tr> </table> </div> <div class="col-xs-12 col-sm-12 col-md-12"><p class="one_chars_item_title_element"><b>Контроллер</b> Smartgen</p> <table class="table-data-sheet"> <tr> <td>Модель</td> <td>Контроллер SMARTGEN HGM-6120 </td> </tr> <tr> <td>Язык интерфейса контроллера</td> <td>Русский</td> </tr> <tr> <td>Интерфейс RS-232</td> <td>нет</td> </tr> <tr> <td>Интерфейс RS-485 (ModBUS RTU)</td> <td>опция</td> </tr> <tr> <td>Интерфейс USB</td> <td>нет</td> </tr> <tr> <td>Интерфейс Ethernet</td> <td>нет</td> </tr> <tr> <td>Выбор режима измерения</td> <td>да</td> </tr> <tr> <td>Степень изоляции</td> <td>0,5 Мом (1 КV)</td> </tr> <tr> <td>Класс защиты</td> <td>IP55(42)</td> </tr> <tr> <td>Диапазон рабочих температур (°C)</td> <td>-25 .. +70</td> </tr> <tr> <td>Частота, Гц</td> <td>35 - 70</td> </tr> <tr> <td>Потребляемая мощность, Вт</td> <td>3</td> </tr> <tr> <td>Напряжение (В)</td> <td>8 - 36</td> </tr> <tr> <td>Функция задержки запуска</td> <td>да</td> </tr> <tr> <td>Диап. вх. напр. пер. тока для 3-фаз 4-провод (В)</td> <td>15 .. 360</td> </tr> <tr> <td>Диап. вх. напр. пер. тока для 1-фаз 2-пров(В)</td> <td>15 .. 360</td> </tr> <tr> <td>Количество подключаемых датчиков</td> <td>15</td> </tr> <tr> <td>Сигнал тревоги - неудачный запуск ДГУ</td> <td>да</td> </tr> <tr> <td>Сигнал/останов ДГУ от датчика темп ОЖ</td> <td>да</td> </tr> <tr> <td>Сигнал/останов ДГУ от датчика давл масла</td> <td>да</td> </tr> <tr> <td>Сигнал/останов ДГУ от датчика оборотов двиг</td> <td>да</td> </tr> <tr> <td>Звуковой сигнал общей аварии</td> <td>да</td> </tr> <tr> <td>Сигнал тревоги - общее предупреждение</td> <td>да</td> </tr> <tr> <td>Сигнал тревоги - показатель низкого уровня топлива</td> <td>опция</td> </tr> <tr> <td>Сигнал тревоги/останов ДГУ - Общая неисправность</td> <td>да</td> </tr> <tr> <td>Контроль напряжения АКБ</td> <td>да</td> </tr> <tr> <td>Контроль напряжения зарядного генератора</td> <td>да</td> </tr> <tr> <td>Индикация силы тока</td> <td>да</td> </tr> <tr> <td>Индикация числа оборотов двигателя</td> <td>да</td> </tr> <tr> <td>Частотомер</td> <td>да</td> </tr> <tr> <td>Счетчик часов наработки</td> <td>да</td> </tr> <tr> <td>Индикация давления масла</td> <td>да</td> </tr> <tr> <td>Индикация коэффициент мощности (cosφ)</td> <td>да</td> </tr> <tr> <td>Индикация напряжения аккумулятора (В)</td> <td>да</td> </tr> <tr> <td>Индикация активной мощности по 3ф. (кВт)</td> <td>да</td> </tr> <tr> <td>Индикация мощности (кВт)</td> <td>да</td> </tr> <tr> <td>Индикация суммарной активной мощности (кВт)</td> <td>да</td> </tr> <tr> <td>Индикация суммарной реактивной мощности (кВАр)</td> <td>да</td> </tr> <tr> <td>Счётчик выработанной электроэнергии (кВт/ч)</td> <td>да</td> </tr> <tr> <td>Индикация последовательности чередования фаз</td> <td>нет</td> </tr> <tr> <td>Индикация температуры масла</td> <td>нет</td> </tr> <tr> <td>Индикация уровня топлива в баке</td> <td>опция</td> </tr> <tr> <td>Журнал событий</td> <td>нет</td> </tr> <tr> <td>Останов по низкому напряжению</td> <td>да</td> </tr> <tr> <td>Комплектация</td> <td>упаковка, крепёж, паспорт, контроллер</td> </tr> <tr> <td>Габаритные размеры (Д;Ш;В; мм)</td> <td>209х153х55</td> </tr> <tr> <td>Габаритные размеры упаковки (Д;Ш;В; мм)</td> <td>235х165х65</td> </tr> <tr> <td>Гарантия, срок (мес)</td> <td>12</td> </tr> <tr> <td>Масса, кг</td> <td>0.71</td> </tr> </table> </div> </div> </div> </div>
Дизельный генератор ТСС АД-75С-Т400-1РКМ19 в шумозащитном кожухе | 8010,0 | USD | шт. | Дизель Гeнератор предназначен для решения широкого круга задач в части обеспечения резервного и основного электроснабжения потребителей. | <p><b>Российский дизельный генератор ТСС Стандарт </b><b>АД-75С-Т400-1РКМ19</b><b> в шумозащитном кожухе</b> мощностью 75 кВт разработан и производится серийно для решения задач в области обеспечения энергоснабжения объектов соответствующей мощности. Генераторная установка предназначена для эксплуатации в режиме основного источника электропитания и, также, может эксплуатироваться в качестве резервного генератора.</p><p>В основе данной модели лежит надёжный двигатель <b> TSS Diesel TDK 84 6LT</b> с рабочим объёмом <b>6,49</b> литра, способный вырабатывать до <b>92</b><b> </b>кВт максимальной мощности. В данной модели двигателя используется механический регулятор оборотов и система впуска воздуха с турбонаддувом.</p><p>Вторым, по важности, компонентом установки является синхронный, четырёхполюсный генератор серии TSS SA, который производится по передовой технологии, созданной ведущим разработчиком в данной области, американской компанией <b>Stamford</b>. Модель <b>TSS SA-75</b> вырабатывает трёхфазный электрический ток с характеристиками, допускающими использование генераторной установки для обеспечения питания медицинских и телекоммуникационных объектов.</p><p>Спроектированный инженерами ТСС, удобный шкаф управления электростанцией (ШУЭ), допускает размещение дополнительного оборудования, связанного с автоматизацией или синхронизацией установок. Базовая версия ДГУ комплектуется контроллером управления <b>Smartgen HGM-6120</b>, который обеспечивает наиболее полное раскрытие энергетического потенциала установки, обеспечивая оптимальный баланс производительности и экономичности на всех режимах эксплуатации. Панель управления обладает русскоязычным интерфейсом управления, а также, интерфейсами для подключения ПК и других устройств.</p><p>Сварная рама дизельной электростанции ТСС Стандарт спроектирована инженерами производственного комплекса компании, оборудована средствами гашения вибраций при работе и обеспечивает оптимальную компоновку всех ключевых узлов и подсистем. Также, рама энергетической установки имеет интегрированный топливный бак, обеспечивающий высокий уровень автономной эксплуатации и пазы для удобного перемещения с помощью погрузчика. Ёмкость топливного бака данной модели составляет <b>350 </b>литров, а расход топлива при нагрузке <b>75%</b> имеет значение <b>14,2</b> литров в час, что позволяет оценить относительную автономность дизельной электростанции.</p><p>Данная модель дизельной генераторной установки обеспечена шумозащитным кожухом, что позволяет весьма значительно расширить эксплуатационные возможности. Дизельная электростанция в шумозащитном кожухе не требует подготовленного помещения и систем принудительной вентиляции, достаточно установить установку на ровной и твёрдой поверхности, и готовность к работе достигнута. Подобный вариант обеспечивает высокую степень защиты от погодных условий и несанкционированного проникновения к компонентам установки, а также, обеспечивает снижения уровня шума при работе примерно на <b>10</b> dB.</p><p>Соответствие нормам и сертификация</p><p>Дизельный генератор ТСС АД-75С-Т400-1РКМ19 спроектирован и серийно производится на мощностях производственного комплекса ГК ТСС, в полном соответствии с действующими экологическими стандартами и нормами для энергетического оборудования. Строгое соответствие заявленным значениям характеристик и соответствие стандартам контролируется службой ОТК, дизельные электростанции проходят обязательные двухчасовые испытания, которые включают режим вывода на максимальную мощность. Данная модель имеет актуальный сертификат соответствия C-RU.АГ75.B.18854: соответствие ГОСТ Р 53174-2008, ГОСТ Р 51318.12-99 (СИСПР 12-97), ГОСТ 12.1.012-2004, ГОСТ 12.1.003-83.</p> <h3>Гарантия на дизельный генератор:</h3> <p>На дизельные генераторы серии ТСС Стандарт действует гарантия: 1 год либо 1000 моточасов наработки в зависимости от того, что наступит раньше.</p> <div class="col-xs-12 col-sm-12 col-md-6 row"> <div class="col-xs-12 col-sm-12 col-md-12"><p class="one_chars_item_title_element">Общие характеристики</p> <table class="table-data-sheet"> <tr> <td>Серия</td> <td>ТСС Стандарт</td> </tr> <tr> <td>Мощность номинальная, кВт</td> <td>75</td> </tr> <tr> <td>Мощность номинальная, кВА</td> <td>93.7</td> </tr> <tr> <td>Мощность максимальная, кВт</td> <td>82.5</td> </tr> <tr> <td>Мощность максимальная, кВА</td> <td>103.125</td> </tr> <tr> <td>Коэффициент мощности</td> <td>0,8</td> </tr> <tr> <td>Напряжение (В)</td> <td>400/230</td> </tr> <tr> <td>Количество фаз</td> <td>3</td> </tr> <tr> <td>Частота, Гц</td> <td>50</td> </tr> <tr> <td>Номинальный ток (А)</td> <td>135</td> </tr> <tr> <td>Объём системы охлаждения (л)</td> <td>24.5</td> </tr> <tr> <td>Объём топливного бака (л)</td> <td>350</td> </tr> <tr> <td>Расход топлива при 50% мощности л/ч</td> <td>9.5</td> </tr> <tr> <td>Расход топлива при 75% мощности л/ч</td> <td>14.2</td> </tr> <tr> <td>Расход топлива при 100% мощности л/ч</td> <td>18.9</td> </tr> <tr> <td>Автономная работа на 75% нагрузки без дозаправ (ч)</td> <td>25</td> </tr> <tr> <td>Степень автоматизации</td> <td>1 (ручной запуск)</td> </tr> <tr> <td>Система аварийной остановки</td> <td>да</td> </tr> <tr> <td>Датчик уровня топлива</td> <td>да</td> </tr> <tr> <td>Замок горловины бака</td> <td>да</td> </tr> <tr> <td>Отключатель АКБ</td> <td>да</td> </tr> <tr> <td>Исполнение</td> <td>ШумозащитныйКожух</td> </tr> <tr> <td>Уровень шума (dB/7м)</td> <td>90</td> </tr> <tr> <td>Глушитель</td> <td>промышленный</td> </tr> <tr> <td>Габаритные размеры (Д;Ш;В; мм)</td> <td>2870 x 1080 x 1550</td> </tr> <tr> <td>Масса, кг</td> <td>1550</td> </tr> <tr> <td>Гарантия, срок (мес)</td> <td>12</td> </tr> <tr> <td>Комплектация</td> <td>глушитель, топливный бак, АКБ, ЩУ с цифровой панелью, станция запр. маслом и ОЖ</td> </tr> <tr> <td>Производитель двигателя</td> <td>TSS Diesel</td> </tr> </table> </div> </div> <div class="col-xs-12 col-sm-12 col-md-6 row"> <div class="col-xs-12 col-sm-12 col-md-12"><p class="one_chars_item_title_element"><b>Двигатель</b> TDK</p> <table class="table-data-sheet"> <tr> <td>Модель</td> <td>TSS Diesel TDK 84 6LT (R6105ZDS1)</td> </tr> <tr> <td>Мощность номинальная, кВт</td> <td>84</td> </tr> <tr> <td>Мощность максимальная, кВт</td> <td>92</td> </tr> <tr> <td>Количество цилиндров</td> <td>6</td> </tr> <tr> <td>Расположение цилиндров</td> <td>рядное</td> </tr> <tr> <td>Тактность двигателя</td> <td>4</td> </tr> <tr> <td>Рабочий объём двигателя (л)</td> <td>6,49</td> </tr> <tr> <td>Система охлаждения</td> <td>жидкостная</td> </tr> <tr> <td>Система впуска воздуха</td> <td>с турбонаддувом</td> </tr> <tr> <td>Тип воздушного фильтра</td> <td>фильтроэлемент</td> </tr> <tr> <td>Частота вращения коленвала (об/мин)</td> <td>1500</td> </tr> <tr> <td>Диаметр цилиндра (мм)</td> <td>105</td> </tr> <tr> <td>Ход поршня (мм)</td> <td>125</td> </tr> <tr> <td>Степень сжатия в цилиндрах</td> <td>17:1</td> </tr> <tr> <td>Регулятор оборотов</td> <td>механический</td> </tr> <tr> <td>Напряжение бортового электрооборудования, (В)</td> <td>24</td> </tr> <tr> <td>Пусковое устройство (стартер)</td> <td>электростартер 24В</td> </tr> <tr> <td>Удельный расход топлива (г/кВт*ч)</td> <td>218</td> </tr> <tr> <td>Тип топливного фильтра</td> <td>одноразовый фильтр</td> </tr> <tr> <td>Рекомендуемый тип масла</td> <td>SAE 15W40/10W30</td> </tr> <tr> <td>Тип масляного фильтра</td> <td>одноразовый фильтр</td> </tr> <tr> <td>Удельный расход масла (г/кВт*ч)</td> <td>1.6</td> </tr> <tr> <td>Ёмкость масляной системы (л)</td> <td>16.4</td> </tr> <tr> <td>Вентилятор, Ø (мм), тип</td> <td>осевой</td> </tr> <tr> <td>Уровень шума (dB/7м)</td> <td>90</td> </tr> <tr> <td>Вид топлива</td> <td>дизельное</td> </tr> <tr> <td>Масса, кг</td> <td>570</td> </tr> </table> </div> <div class="col-xs-12 col-sm-12 col-md-12"><p class="one_chars_item_title_element"><b>Генератор</b> TSS SA</p> <table class="table-data-sheet"> <tr> <td>Модель</td> <td>TSS-SA-75</td> </tr> <tr> <td>Постоянная мощность (кВт)</td> <td>75</td> </tr> <tr> <td>Тип генератора</td> <td>бесщёточный, синхронный</td> </tr> <tr> <td>Напряжение (В)</td> <td>400/230</td> </tr> <tr> <td>Частота, Гц</td> <td>50</td> </tr> <tr> <td>Количество фаз</td> <td>3</td> </tr> <tr> <td>КПД, %</td> <td>94</td> </tr> <tr> <td>Шаг обмотки</td> <td>2/3</td> </tr> <tr> <td>Количество опорных подшипников</td> <td>1</td> </tr> <tr> <td>Класс защиты обмотки</td> <td>IP21 (IP23)</td> </tr> <tr> <td>Степень изоляции</td> <td>Н</td> </tr> <tr> <td>Фактор мощности (cos φ)</td> <td>0,8</td> </tr> <tr> <td>Точность регулировки напряжения (± %)</td> <td>±1%</td> </tr> <tr> <td>Регулятор напряжения</td> <td>есть</td> </tr> <tr> <td>Гарантия, срок (мес)</td> <td>12</td> </tr> </table> </div> <div class="col-xs-12 col-sm-12 col-md-12"><p class="one_chars_item_title_element"><b>Контроллер</b> Smartgen</p> <table class="table-data-sheet"> <tr> <td>Модель</td> <td>Контроллер SMARTGEN HGM-6120 </td> </tr> <tr> <td>Язык интерфейса контроллера</td> <td>Русский</td> </tr> <tr> <td>Интерфейс RS-232</td> <td>нет</td> </tr> <tr> <td>Интерфейс RS-485 (ModBUS RTU)</td> <td>опция</td> </tr> <tr> <td>Интерфейс USB</td> <td>нет</td> </tr> <tr> <td>Интерфейс Ethernet</td> <td>нет</td> </tr> <tr> <td>Выбор режима измерения</td> <td>да</td> </tr> <tr> <td>Степень изоляции</td> <td>0,5 Мом (1 КV)</td> </tr> <tr> <td>Класс защиты</td> <td>IP55(42)</td> </tr> <tr> <td>Диапазон рабочих температур (°C)</td> <td>-25 .. +70</td> </tr> <tr> <td>Частота, Гц</td> <td>35 - 70</td> </tr> <tr> <td>Потребляемая мощность, Вт</td> <td>3</td> </tr> <tr> <td>Напряжение (В)</td> <td>8 - 36</td> </tr> <tr> <td>Функция задержки запуска</td> <td>да</td> </tr> <tr> <td>Диап. вх. напр. пер. тока для 3-фаз 4-провод (В)</td> <td>15 .. 360</td> </tr> <tr> <td>Диап. вх. напр. пер. тока для 1-фаз 2-пров(В)</td> <td>15 .. 360</td> </tr> <tr> <td>Количество подключаемых датчиков</td> <td>15</td> </tr> <tr> <td>Сигнал тревоги - неудачный запуск ДГУ</td> <td>да</td> </tr> <tr> <td>Сигнал/останов ДГУ от датчика темп ОЖ</td> <td>да</td> </tr> <tr> <td>Сигнал/останов ДГУ от датчика давл масла</td> <td>да</td> </tr> <tr> <td>Сигнал/останов ДГУ от датчика оборотов двиг</td> <td>да</td> </tr> <tr> <td>Звуковой сигнал общей аварии</td> <td>да</td> </tr> <tr> <td>Сигнал тревоги - общее предупреждение</td> <td>да</td> </tr> <tr> <td>Сигнал тревоги - показатель низкого уровня топлива</td> <td>опция</td> </tr> <tr> <td>Сигнал тревоги/останов ДГУ - Общая неисправность</td> <td>да</td> </tr> <tr> <td>Контроль напряжения АКБ</td> <td>да</td> </tr> <tr> <td>Контроль напряжения зарядного генератора</td> <td>да</td> </tr> <tr> <td>Индикация силы тока</td> <td>да</td> </tr> <tr> <td>Индикация числа оборотов двигателя</td> <td>да</td> </tr> <tr> <td>Частотомер</td> <td>да</td> </tr> <tr> <td>Счетчик часов наработки</td> <td>да</td> </tr> <tr> <td>Индикация давления масла</td> <td>да</td> </tr> <tr> <td>Индикация коэффициент мощности (cosφ)</td> <td>да</td> </tr> <tr> <td>Индикация напряжения аккумулятора (В)</td> <td>да</td> </tr> <tr> <td>Индикация активной мощности по 3ф. (кВт)</td> <td>да</td> </tr> <tr> <td>Индикация мощности (кВт)</td> <td>да</td> </tr> <tr> <td>Индикация суммарной активной мощности (кВт)</td> <td>да</td> </tr> <tr> <td>Индикация суммарной реактивной мощности (кВАр)</td> <td>да</td> </tr> <tr> <td>Счётчик выработанной электроэнергии (кВт/ч)</td> <td>да</td> </tr> <tr> <td>Индикация последовательности чередования фаз</td> <td>нет</td> </tr> <tr> <td>Индикация температуры масла</td> <td>нет</td> </tr> <tr> <td>Индикация уровня топлива в баке</td> <td>опция</td> </tr> <tr> <td>Журнал событий</td> <td>нет</td> </tr> <tr> <td>Останов по низкому напряжению</td> <td>да</td> </tr> <tr> <td>Комплектация</td> <td>упаковка, крепёж, паспорт, контроллер</td> </tr> <tr> <td>Габаритные размеры (Д;Ш;В; мм)</td> <td>209х153х55</td> </tr> <tr> <td>Габаритные размеры упаковки (Д;Ш;В; мм)</td> <td>235х165х65</td> </tr> <tr> <td>Гарантия, срок (мес)</td> <td>12</td> </tr> <tr> <td>Масса, кг</td> <td>0.71</td> </tr> </table> </div> </div>
Дизельный генератор ТСС АД-150С-Т400-1РКМ11 в шумозащитном кожухе | 11500,0 | USD | шт. | Дизель Гeнератор предназначен для решения широкого круга задач в части обеспечения резервного и основного электроснабжения потребителей. | <p><strong>Возможные варианты применения: </strong></p><p>• Резервное электроснабжение системы жизнеобеспечения, операционных в больницах или роддомах;</p><p>• Основное энергоснабжение бурового и насосного оборудования нефте-газовой отрасли;</p><p>• Резервное энергоснабжение при чрезвычайных ситуациях для МЧС и аварийных служб;</p><p>• Основное энергоснабжение строительного оборудования;</p><p>• Основное или резервное энергоснабжение загородного дома, поселка</p> <div class="col-xs-12 col-sm-12 col-md-6 row"> <div class="col-xs-12 col-sm-12 col-md-12"><p class="one_chars_item_title_element">Общие характеристики</p> <table class="table-data-sheet"> <tr> <td>Серия</td> <td>ТСС Стандарт</td> </tr> <tr> <td>Мощность номинальная, кВт</td> <td>150</td> </tr> <tr> <td>Мощность номинальная, кВА</td> <td>187,5</td> </tr> <tr> <td>Мощность максимальная, кВт</td> <td>165</td> </tr> <tr> <td>Мощность максимальная, кВА</td> <td>206,2</td> </tr> <tr> <td>Коэффициент мощности</td> <td>0,8</td> </tr> <tr> <td>Напряжение (В)</td> <td>400/230</td> </tr> <tr> <td>Количество фаз</td> <td>3</td> </tr> <tr> <td>Частота, Гц</td> <td>50</td> </tr> <tr> <td>Номинальный ток (А)</td> <td>270</td> </tr> <tr> <td>Объём системы охлаждения (л)</td> <td>23</td> </tr> <tr> <td>Объём топливного бака (л)</td> <td>300</td> </tr> <tr> <td>Расход топлива при 50% мощности л/ч</td> <td>19.7</td> </tr> <tr> <td>Расход топлива при 75% мощности л/ч</td> <td>29.6</td> </tr> <tr> <td>Расход топлива при 100% мощности л/ч</td> <td>39.4</td> </tr> <tr> <td>Степень автоматизации</td> <td>1 (ручной запуск)</td> </tr> <tr> <td>Система аварийной остановки</td> <td>да</td> </tr> <tr> <td>Исполнение</td> <td>ШумозащитныйКожух</td> </tr> <tr> <td>Уровень шума (dB/7м)</td> <td>90</td> </tr> <tr> <td>Глушитель</td> <td>промышленный</td> </tr> <tr> <td>Габаритные размеры (Д;Ш;В; мм)</td> <td>3000x1130x1550</td> </tr> <tr> <td>Масса, кг</td> <td>1800</td> </tr> <tr> <td>Гарантия, срок (мес)</td> <td>12</td> </tr> <tr> <td>Комплектация</td> <td>глушитель, топливный бак, АКБ, ЩУ с цифровой панелью, станция запр. маслом и ОЖ</td> </tr> <tr> <td>Производитель двигателя</td> <td>TSS Diesel</td> </tr> </table> </div> </div> <div class="col-xs-12 col-sm-12 col-md-12"><p class="one_chars_item_title_element"><b>Двигатель</b> TDK</p> <table class="table-data-sheet"> <tr> <td>Модель</td> <td>TSS Diesel TDK 170 6LT (R6110ZLDS)</td> </tr> <tr> <td>Мощность номинальная, кВт</td> <td>170</td> </tr> <tr> <td>Мощность максимальная, кВт</td> <td>187</td> </tr> <tr> <td>Количество цилиндров</td> <td>6</td> </tr> <tr> <td>Расположение цилиндров</td> <td>рядное</td> </tr> <tr> <td>Тактность двигателя</td> <td>4</td> </tr> <tr> <td>Рабочий объём двигателя (л)</td> <td>8,01</td> </tr> <tr> <td>Система охлаждения</td> <td>жидкостная</td> </tr> <tr> <td>Система впуска воздуха</td> <td>с турбонаддувом</td> </tr> <tr> <td>Тип воздушного фильтра</td> <td>фильтроэлемент</td> </tr> <tr> <td>Частота вращения коленвала (об/мин)</td> <td>1500</td> </tr> <tr> <td>Диаметр цилиндра (мм)</td> <td>110</td> </tr> <tr> <td>Ход поршня (мм)</td> <td>125</td> </tr> <tr> <td>Степень сжатия в цилиндрах</td> <td>17:1</td> </tr> <tr> <td>Регулятор оборотов</td> <td>механический</td> </tr> <tr> <td>Напряжение бортового электрооборудования, (В)</td> <td>24</td> </tr> <tr> <td>Пусковое устройство (стартер)</td> <td>электростартер 24В</td> </tr> <tr> <td>Удельный расход топлива (г/кВт*ч)</td> <td>218</td> </tr> <tr> <td>Тип топливного фильтра</td> <td>одноразовый фильтр</td> </tr> <tr> <td>Рекомендуемый тип масла</td> <td>SAE 15W40/10W30</td> </tr> <tr> <td>Тип масляного фильтра</td> <td>одноразовый фильтр</td> </tr> <tr> <td>Удельный расход масла (г/кВт*ч)</td> <td>1.6</td> </tr> <tr> <td>Ёмкость масляной системы (л)</td> <td>25</td> </tr> <tr> <td>Вентилятор, Ø (мм), тип</td> <td>осевой</td> </tr> <tr> <td>Уровень шума (dB/7м)</td> <td>105</td> </tr> <tr> <td>Вид топлива</td> <td>дизельное</td> </tr> </table> </div> <div class="col-xs-12 col-sm-12 col-md-12"><p class="one_chars_item_title_element"><b>Генератор</b> TSS SA</p> <table class="table-data-sheet"> <tr> <td>Модель</td> <td>TSS-SA-150 (М2)</td> </tr> <tr> <td>Постоянная мощность (кВт)</td> <td>150</td> </tr> <tr> <td>Тип генератора</td> <td>бесщёточный, синхронный</td> </tr> <tr> <td>Система возбуждения</td> <td>SHUNT</td> </tr> <tr> <td>Напряжение (В)</td> <td>400/230</td> </tr> <tr> <td>Номинальный ток (А)</td> <td>270</td> </tr> <tr> <td>Частота, Гц</td> <td>50</td> </tr> <tr> <td>Количество фаз</td> <td>3</td> </tr> <tr> <td>КПД, %</td> <td>94</td> </tr> <tr> <td>Шаг обмотки</td> <td>2/3</td> </tr> <tr> <td>Количество опорных подшипников</td> <td>1</td> </tr> <tr> <td>Класс защиты обмотки</td> <td>IP21 (IP23)</td> </tr> <tr> <td>Степень изоляции</td> <td>H</td> </tr> <tr> <td>Фактор мощности (cos φ)</td> <td>0,8</td> </tr> <tr> <td>Точность регулировки напряжения (± %)</td> <td>1</td> </tr> <tr> <td>Регулятор напряжения</td> <td>да</td> </tr> <tr> <td>Масса, кг</td> <td>610</td> </tr> <tr> <td>Гарантия, срок (мес)</td> <td>12</td> </tr> <tr> <td>Габаритные размеры (Д;Ш;В; мм)</td> <td>1000х620х880</td> </tr> </table> </div> <p class="one_chars_item_title_element"><b>Контроллер</b> Smartgen</p> <table class="table-data-sheet"> <tr> <td>Модель</td> <td>Контроллер SMARTGEN HGM-6120 </td> </tr> <tr> <td>Язык интерфейса контроллера</td> <td>Русский</td> </tr> <tr> <td>Интерфейс RS-232</td> <td>нет</td> </tr> <tr> <td>Интерфейс RS-485 (ModBUS RTU)</td> <td>опция</td> </tr> <tr> <td>Интерфейс USB</td> <td>нет</td> </tr> <tr> <td>Интерфейс Ethernet</td> <td>нет</td> </tr> <tr> <td>Выбор режима измерения</td> <td>да</td> </tr> <tr> <td>Степень изоляции</td> <td>0,5 Мом (1 КV)</td> </tr> <tr> <td>Класс защиты</td> <td>IP55(42)</td> </tr> <tr> <td>Диапазон рабочих температур (°C)</td> <td>-25 .. +70</td> </tr> <tr> <td>Частота, Гц</td> <td>35 - 70</td> </tr> <tr> <td>Потребляемая мощность, Вт</td> <td>3</td> </tr> <tr> <td>Напряжение (В)</td> <td>8 - 36</td> </tr> <tr> <td>Функция задержки запуска</td> <td>да</td> </tr> <tr> <td>Диап. вх. напр. пер. тока для 3-фаз 4-провод (В)</td> <td>15 .. 360</td> </tr> <tr> <td>Диап. вх. напр. пер. тока для 1-фаз 2-пров(В)</td> <td>15 .. 360</td> </tr> <tr> <td>Количество подключаемых датчиков</td> <td>15</td> </tr> <tr> <td>Сигнал тревоги - неудачный запуск ДГУ</td> <td>да</td> </tr> <tr> <td>Сигнал/останов ДГУ от датчика темп ОЖ</td> <td>да</td> </tr> <tr> <td>Сигнал/останов ДГУ от датчика давл масла</td> <td>да</td> </tr> <tr> <td>Сигнал/останов ДГУ от датчика оборотов двиг</td> <td>да</td> </tr> <tr> <td>Звуковой сигнал общей аварии</td> <td>да</td> </tr> <tr> <td>Сигнал тревоги - общее предупреждение</td> <td>да</td> </tr> <tr> <td>Сигнал тревоги - показатель низкого уровня топлива</td> <td>опция</td> </tr> <tr> <td>Сигнал тревоги/останов ДГУ - Общая неисправность</td> <td>да</td> </tr> <tr> <td>Контроль напряжения АКБ</td> <td>да</td> </tr> <tr> <td>Контроль напряжения зарядного генератора</td> <td>да</td> </tr> <tr> <td>Индикация силы тока</td> <td>да</td> </tr> <tr> <td>Индикация числа оборотов двигателя</td> <td>да</td> </tr> <tr> <td>Частотомер</td> <td>да</td> </tr> <tr> <td>Счетчик часов наработки</td> <td>да</td> </tr> <tr> <td>Индикация давления масла</td> <td>да</td> </tr> <tr> <td>Индикация коэффициент мощности (cosφ)</td> <td>да</td> </tr> <tr> <td>Индикация напряжения аккумулятора (В)</td> <td>да</td> </tr> <tr> <td>Индикация активной мощности по 3ф. (кВт)</td> <td>да</td> </tr> <tr> <td>Индикация мощности (кВт)</td> <td>да</td> </tr> <tr> <td>Индикация суммарной активной мощности (кВт)</td> <td>да</td> </tr> <tr> <td>Индикация суммарной реактивной мощности (кВАр)</td> <td>да</td> </tr> <tr> <td>Счётчик выработанной электроэнергии (кВт/ч)</td> <td>да</td> </tr> <tr> <td>Индикация последовательности чередования фаз</td> <td>нет</td> </tr> <tr> <td>Индикация температуры масла</td> <td>нет</td> </tr> <tr> <td>Индикация уровня топлива в баке</td> <td>опция</td> </tr> <tr> <td>Журнал событий</td> <td>нет</td> </tr> <tr> <td>Останов по низкому напряжению</td> <td>да</td> </tr> <tr> <td>Комплектация</td> <td>упаковка, крепёж, паспорт, контроллер</td> </tr> <tr> <td>Габаритные размеры (Д;Ш;В; мм)</td> <td>209х153х55</td> </tr> <tr> <td>Габаритные размеры упаковки (Д;Ш;В; мм)</td> <td>235х165х65</td> </tr> <tr> <td>Гарантия, срок (мес)</td> <td>12</td> </tr> <tr> <td>Масса, кг</td> <td>0.71</td> </tr> </table>
Дизельный генератор ТСС АД-120С-Т400-1РКМ11 в шумозащитном кожухе | 9856,0 | USD | шт. | Дизель Гeнератор предназначен для решения широкого круга задач в части обеспечения резервного и основного электроснабжения потребителей. | <p><b>Российский дизельный генератор ТСС Стандарт </b><b>АД-120С-Т400-1РКМ11</b><b> в шумозащитном кожухе</b> мощностью 120 кВт разработан и производится серийно для решения задач в области обеспечения энергоснабжения объектов соответствующей мощности. Генераторная установка предназначена для эксплуатации в режиме основного источника электропитания и, также, может эксплуатироваться в качестве резервного генератора.</p><p>В основе данной модели лежит надёжный двигатель <b>TSS Diesel TDK 132 6LT (MD-132k)</b> с рабочим объёмом <b>7,01</b> литра, способный вырабатывать до <b>145,2</b><b> </b>кВт максимальной мощности. В данной модели двигателя используется механический регулятор оборотов и система впуска воздуха с турбонаддувом.</p><p>Вторым, по важности, компонентом установки является синхронный, четырёхполюсный генератор серии TSS SA, который производится по передовой технологии, созданной ведущим разработчиком в данной области, американской компанией <b>Stamford</b>. Модель <b>TSS SA-120</b> вырабатывает трёхфазный электрический ток с характеристиками, допускающими использование генераторной установки для обеспечения питания медицинских и телекоммуникационных объектов.</p><p>Удобный шкаф управления электростанцией (ШУЭ), допускает размещение дополнительного оборудования, связанного с автоматизацией или синхронизацией установок. Базовая версия ДГУ комплектуется контроллером управления <b>Smartgen HGM-6120</b>, который обеспечивает наиболее полное раскрытие энергетического потенциала установки, обеспечивая оптимальный баланс производительности и экономичности на всех режимах эксплуатации. Панель управления обладает русскоязычным интерфейсом управления, а также, интерфейсами для подключения ПК и других устройств.</p><p>Сварная рама дизельной электростанции оборудована средствами гашения вибраций при работе и обеспечивает оптимальную компоновку всех ключевых узлов и подсистем, имеет интегрированный топливный бак, обеспечивающий высокий уровень автономной эксплуатации и пазы для удобного перемещения с помощью погрузчика. Ёмкость топливного бака данной модели составляет <b>300</b>литров, а расход топлива при нагрузке <b>75%</b> имеет значение <b>25</b> литров в час, что позволяет оценить относительную автономность дизельной электростанции.</p><p>Данная модель дизельной генераторной установки обеспечена шумозащитным кожухом, что позволяет весьма значительно расширить эксплуатационные возможности. Дизельная электростанция в шумозащитном кожухе не требует подготовленного помещения и систем принудительной вентиляции, достаточно установить установку на ровной и твёрдой поверхности, и готовность к работе достигнута. Подобный вариант обеспечивает высокую степень защиты от погодных условий и несанкционированного проникновения к компонентам установки, а также, обеспечивает снижения уровня шума при работе примерно на <b>10</b> dB.</p><p>Данная модель имеет актуальный сертификат соответствия C-RU.АГ75.B.18854: соответствие ГОСТ Р 53174-2008, ГОСТ Р 51318.12-99 (СИСПР 12-97), ГОСТ 12.1.012-2004, ГОСТ 12.1.003-83.</p><p>На дизельные генераторы серии ТСС Стандарт действует гарантия: 1 год либо 1200 моточасов наработки в зависимости от того, что наступит раньше.</p> <div class="col-xs-12 col-sm-12 col-md-6 row"> <div class="col-xs-12 col-sm-12 col-md-12"><p class="one_chars_item_title_element">Общие характеристики</p> <table class="table-data-sheet"> <tr> <td>Серия</td> <td>ТСС Стандарт</td> </tr> <tr> <td>Мощность номинальная, кВт</td> <td>120</td> </tr> <tr> <td>Мощность номинальная, кВА</td> <td>150</td> </tr> <tr> <td>Мощность максимальная, кВт</td> <td>132</td> </tr> <tr> <td>Мощность максимальная, кВА</td> <td>165</td> </tr> <tr> <td>Коэффициент мощности</td> <td>0,8</td> </tr> <tr> <td>Напряжение (В)</td> <td>400/230</td> </tr> <tr> <td>Количество фаз</td> <td>3</td> </tr> <tr> <td>Частота, Гц</td> <td>50</td> </tr> <tr> <td>Номинальный ток (А)</td> <td>216</td> </tr> <tr> <td>Объём системы охлаждения (л)</td> <td>32</td> </tr> <tr> <td>Объём топливного бака (л)</td> <td>300</td> </tr> <tr> <td>Расход топлива при 50% мощности л/ч</td> <td>16.5</td> </tr> <tr> <td>Расход топлива при 75% мощности л/ч</td> <td>25</td> </tr> <tr> <td>Расход топлива при 100% мощности л/ч</td> <td>33</td> </tr> <tr> <td>Автономная работа на 75% нагрузки без дозаправ (ч)</td> <td>14</td> </tr> <tr> <td>Степень автоматизации</td> <td>1 (ручной запуск)</td> </tr> <tr> <td>Система аварийной остановки</td> <td>да</td> </tr> <tr> <td>Датчик уровня топлива</td> <td>да</td> </tr> <tr> <td>Замок горловины бака</td> <td>да</td> </tr> <tr> <td>Отключатель АКБ</td> <td>да</td> </tr> <tr> <td>Установленный аккумулятор Ah/V</td> <td>2*80/12</td> </tr> <tr> <td>Исполнение</td> <td>ШумозащитныйКожух</td> </tr> <tr> <td>Уровень шума (dB/7м)</td> <td>75</td> </tr> <tr> <td>Глушитель</td> <td>промышленный</td> </tr> <tr> <td>Габаритные размеры (Д;Ш;В; мм)</td> <td>2800x1050x1450</td> </tr> <tr> <td>Масса, кг</td> <td>1850</td> </tr> <tr> <td>Гарантия, срок (мес)</td> <td>12</td> </tr> <tr> <td>Комплектация</td> <td>глушитель, топливный бак, АКБ, ЩУ с цифровой панелью, станция запр. маслом и ОЖ</td> </tr> <tr> <td>Производитель двигателя</td> <td>TSS Diesel</td> </tr> </table> </div> </div> <div class="col-xs-12 col-sm-12 col-md-6 row"> <div class="col-xs-12 col-sm-12 col-md-12"><p class="one_chars_item_title_element"><b>Двигатель</b> TDK</p> <table class="table-data-sheet"> <tr> <td>Модель</td> <td>TSS Diesel TDK 132 6LT (MD-132k)</td> </tr> <tr> <td>Мощность номинальная, кВт</td> <td>132</td> </tr> <tr> <td>Мощность максимальная, кВт</td> <td>145,2</td> </tr> <tr> <td>Количество цилиндров</td> <td>6</td> </tr> <tr> <td>Расположение цилиндров</td> <td>рядное</td> </tr> <tr> <td>Тактность двигателя</td> <td>4</td> </tr> <tr> <td>Рабочий объём двигателя (л)</td> <td>7,01</td> </tr> <tr> <td>Система охлаждения</td> <td>жидкостная</td> </tr> <tr> <td>Система впуска воздуха</td> <td>с турбонаддувом</td> </tr> <tr> <td>Тип воздушного фильтра</td> <td>фильтроэлемент</td> </tr> <tr> <td>Частота вращения коленвала (об/мин)</td> <td>1500</td> </tr> <tr> <td>Диаметр цилиндра (мм)</td> <td>105</td> </tr> <tr> <td>Ход поршня (мм)</td> <td>135</td> </tr> <tr> <td>Степень сжатия в цилиндрах</td> <td>16:1</td> </tr> <tr> <td>Регулятор оборотов</td> <td>механический</td> </tr> <tr> <td>Напряжение бортового электрооборудования, (В)</td> <td>24</td> </tr> <tr> <td>Пусковое устройство (стартер)</td> <td>электростартер 24В</td> </tr> <tr> <td>Удельный расход топлива (г/кВт*ч)</td> <td>224</td> </tr> <tr> <td>Тип топливного фильтра</td> <td>одноразовый фильтр</td> </tr> <tr> <td>Рекомендуемый тип масла</td> <td>SAE 15W40/10W30</td> </tr> <tr> <td>Тип масляного фильтра</td> <td>одноразовый фильтр</td> </tr> <tr> <td>Удельный расход масла (г/кВт*ч)</td> <td>1.6</td> </tr> <tr> <td>Ёмкость масляной системы (л)</td> <td>17</td> </tr> <tr> <td>Вентилятор, Ø (мм), тип</td> <td>осевой</td> </tr> <tr> <td>Уровень шума (dB/7м)</td> <td>100</td> </tr> <tr> <td>Вид топлива</td> <td>дизельное</td> </tr> </table> </div> <div class="col-xs-12 col-sm-12 col-md-12"><p class="one_chars_item_title_element"><b>Генератор</b> TSS SA</p> <table class="table-data-sheet"> <tr> <td>Модель</td> <td>TSS-SA-120</td> </tr> <tr> <td>Постоянная мощность (кВт)</td> <td>120</td> </tr> <tr> <td>Тип генератора</td> <td>бесщёточный, синхронный</td> </tr> <tr> <td>Система возбуждения</td> <td>SHUNT</td> </tr> <tr> <td>Напряжение (В)</td> <td>400/230</td> </tr> <tr> <td>Номинальный ток (А)</td> <td>216</td> </tr> <tr> <td>Частота, Гц</td> <td>50</td> </tr> <tr> <td>Количество фаз</td> <td>3</td> </tr> <tr> <td>КПД, %</td> <td>94</td> </tr> <tr> <td>Шаг обмотки</td> <td>2/3</td> </tr> <tr> <td>Количество опорных подшипников</td> <td>1</td> </tr> <tr> <td>Класс защиты обмотки</td> <td>IP21 (IP23)</td> </tr> <tr> <td>Степень изоляции</td> <td>Н</td> </tr> <tr> <td>Фактор мощности (cos φ)</td> <td>0,8</td> </tr> <tr> <td>Точность регулировки напряжения (± %)</td> <td>1</td> </tr> <tr> <td>Регулятор напряжения</td> <td>да</td> </tr> <tr> <td>Масса, кг</td> <td>555</td> </tr> <tr> <td>Гарантия, срок (мес)</td> <td>12</td> </tr> <tr> <td>Габаритные размеры (Д;Ш;В; мм)</td> <td>1000х620х880</td> </tr> </table> </div> <div class="col-xs-12 col-sm-12 col-md-12"><p class="one_chars_item_title_element"><b>Контроллер</b> Smartgen</p> <table class="table-data-sheet"> <tr> <td>Модель</td> <td>Контроллер SMARTGEN HGM-6120</td> </tr> <tr> <td>Язык интерфейса контроллера</td> <td>Русский</td> </tr> <tr> <td>Интерфейс RS-232</td> <td>нет</td> </tr> <tr> <td>Интерфейс RS-485 (ModBUS RTU)</td> <td>опция</td> </tr> <tr> <td>Интерфейс USB</td> <td>нет</td> </tr> <tr> <td>Интерфейс Ethernet</td> <td>нет</td> </tr> <tr> <td>Выбор режима измерения</td> <td>да</td> </tr> <tr> <td>Степень изоляции</td> <td>0,5 Мом (1 КV)</td> </tr> <tr> <td>Класс защиты</td> <td>IP55(42)</td> </tr> <tr> <td>Диапазон рабочих температур (°C)</td> <td>-25 .. +70</td> </tr> <tr> <td>Частота, Гц</td> <td>35 - 70</td> </tr> <tr> <td>Потребляемая мощность, Вт</td> <td>3</td> </tr> <tr> <td>Напряжение (В)</td> <td>8 - 36</td> </tr> <tr> <td>Функция задержки запуска</td> <td>да</td> </tr> <tr> <td>Диап. вх. напр. пер. тока для 3-фаз 4-провод (В)</td> <td>15 .. 360</td> </tr> <tr> <td>Диап. вх. напр. пер. тока для 1-фаз 2-пров(В)</td> <td>15 .. 360</td> </tr> <tr> <td>Количество подключаемых датчиков</td> <td>15</td> </tr> <tr> <td>Сигнал тревоги - неудачный запуск ДГУ</td> <td>да</td> </tr> <tr> <td>Сигнал/останов ДГУ от датчика темп ОЖ</td> <td>да</td> </tr> <tr> <td>Сигнал/останов ДГУ от датчика давл масла</td> <td>да</td> </tr> <tr> <td>Сигнал/останов ДГУ от датчика оборотов двиг</td> <td>да</td> </tr> <tr> <td>Звуковой сигнал общей аварии</td> <td>да</td> </tr> <tr> <td>Сигнал тревоги - общее предупреждение</td> <td>да</td> </tr> <tr> <td>Сигнал тревоги - показатель низкого уровня топлива</td> <td>опция</td> </tr> <tr> <td>Сигнал тревоги/останов ДГУ - Общая неисправность</td> <td>да</td> </tr> <tr> <td>Контроль напряжения АКБ</td> <td>да</td> </tr> <tr> <td>Контроль напряжения зарядного генератора</td> <td>да</td> </tr> <tr> <td>Индикация силы тока</td> <td>да</td> </tr> <tr> <td>Индикация числа оборотов двигателя</td> <td>да</td> </tr> <tr> <td>Частотомер</td> <td>да</td> </tr> <tr> <td>Счетчик часов наработки</td> <td>да</td> </tr> <tr> <td>Индикация давления масла</td> <td>да</td> </tr> <tr> <td>Индикация коэффициент мощности (cosφ)</td> <td>да</td> </tr> <tr> <td>Индикация напряжения аккумулятора (В)</td> <td>да</td> </tr> <tr> <td>Индикация активной мощности по 3ф. (кВт)</td> <td>да</td> </tr> <tr> <td>Индикация мощности (кВт)</td> <td>да</td> </tr> <tr> <td>Индикация суммарной активной мощности (кВт)</td> <td>да</td> </tr> <tr> <td>Индикация суммарной реактивной мощности (кВАр)</td> <td>да</td> </tr> <tr> <td>Счётчик выработанной электроэнергии (кВт/ч)</td> <td>да</td> </tr> <tr> <td>Индикация последовательности чередования фаз</td> <td>нет</td> </tr> <tr> <td>Индикация температуры масла</td> <td>нет</td> </tr> <tr> <td>Индикация уровня топлива в баке</td> <td>опция</td> </tr> <tr> <td>Журнал событий</td> <td>нет</td> </tr> <tr> <td>Останов по низкому напряжению</td> <td>да</td> </tr> <tr> <td>Комплектация</td> <td>упаковка, крепёж, паспорт, контроллер</td> </tr> <tr> <td>Габаритные размеры (Д;Ш;В; мм)</td> <td>209х153х55</td> </tr> <tr> <td>Габаритные размеры упаковки (Д;Ш;В; мм)</td> <td>235х165х65</td> </tr> <tr> <td>Гарантия, срок (мес)</td> <td>12</td> </tr> <tr> <td>Масса, кг</td> <td>0.71</td> </tr> </table> </div> </div>
Дизельный генератор ТСС АД-30С-Т400-1РПМ10 в погодозащитном кожухе | 5470,0 | USD | шт. | Дизель генераторные установки одинаково успешно применяются как в качестве основного источника энергэнергопитания, так и в качестве резервного – с автоматическим запуском при сбоях в работе основной электросети. | <p><b>Российский дизель генератор ТСС Стандарт АД-30С-Т400-1РПМ10</b> в погодозащитном кожухе мощностью 30 кВт это универсальное энергетическое решение, разработанное для эксплуатации в нашей стране и странах Евразийского Союза. Установка предназначена для эксплуатации как в режиме <b>основного источника энергоснабжения, так и в режиме резервирования основной сети питания</b>.</p><p>Дизельная электростанция 30 кВт построена на основе надёжного 4-цилиндрового дизельного двигателя <b>TSS Diesel TDL 36 4L</b>, имеющего рабочий объём <b>4,05</b> литра и вырабатывающего до <b>39,6</b><b> кВт</b> максимальной мощности.</p><p>Также, в состав установки входит синхронный бесщёточный генератор <b>TSS SA-30</b>, оборудованный системой возбуждения <b>SHUNT </b>и имеющий класс герметичности <b>IP21</b>. Генераторы <b>TSS SA</b> производятся по передовой технологии ведущего разработчика, компании Stamford и вырабатывают электрический ток с высокими и стабильными характеристиками, что позволяет рекомендовать их для применения на самых ответственных участках энергообеспечения. </p><p>Эргономичный шкаф системы управления электростанцией (ШУЭ) оборудован многофункциональным контроллером <b>Smartgen HGM-6120</b>, позволяющий полностью раскрывать энергетический потенциал генераторной установки во всех режимах её работы. Контроллер имеет русскоязычный интерфейс и возможности по расширению функционала за счёт подключения дополнительных систем. </p><p>Все компоненты дизельной электростанции размещены на прочной раме, сваренной из высокопрочной стали и оборудованной как средствами гашения вибраций, так и пазами и узлами, позволяющими быстро перемещать установку. Топливный бак, интегрированный в раму, имеет объём <b>110 </b>литров, что обеспечивает неплохие возможности автономной эксплуатации, с учётом расхода при 75% нагрузки в <b>6,2 </b>л/час. </p><p>Данная модель ДГУ оборудована прочным погодозащитным кожухом, который расширяет возможности эксплуатации установки. Кожух обеспечивает генераторной установке следующие преимущества:</p><p>- надёжная антивандальная защита;</p><p>- защита от неблагоприятных погодных условий;</p><p>- удобный доступ к точкам обслуживания при проведении регламентного ТО;</p><p>- высокая степень готовности к работе, непосредственно после разгрузки, установки и подключения потребителей;</p><p>Сертификация и соответствие стандартам</p><p>Дизельный генератор ТСС Стандарт АД-30С-Т400-1РПМ10 в погодозащитном кожухе разработан и производится серийно на мощностях производственного комплекса ГК ТСС в полном соответствии с актуальными экологическими нормами и стандартами для оборудования подобного класса. Заявленные показатели производительности и соответствия стандартам контролируются в заводских условиях, в ходе обязательных двухчасовых испытаниях, включая режим максимальной мощности установки. Данная модель имеет действующий сертификат соответствия C-RU.АГ75.B.18854: соответствие ГОСТ Р 53174-2008, ГОСТ Р 51318.12-99 (СИСПР 12-97), ГОСТ 12.1.012-2004, ГОСТ 12.1.003-83.</p> <h3>Гарантийные обязательства</h3> <p>На дизель генераторные установки серии «ТСС Стандарт» действует гарантия: 1 год либо 1000 моточасов наработки в зависимости от того, что наступит раньше.</p> <div class="col-xs-12 col-sm-12 col-md-6 row"> <div class="col-xs-12 col-sm-12 col-md-12"><p class="one_chars_item_title_element">Общие характеристики</p> <table class="table-data-sheet"> <tr> <td>Серия</td> <td>ТСС Стандарт</td> </tr> <tr> <td>Мощность номинальная, кВт</td> <td>30</td> </tr> <tr> <td>Мощность номинальная, кВА</td> <td>37,5</td> </tr> <tr> <td>Мощность максимальная, кВт</td> <td>33</td> </tr> <tr> <td>Мощность максимальная, кВА</td> <td>41.25</td> </tr> <tr> <td>Коэффициент мощности</td> <td>0,8</td> </tr> <tr> <td>Напряжение (В)</td> <td>400/230</td> </tr> <tr> <td>Количество фаз</td> <td>3</td> </tr> <tr> <td>Частота, Гц</td> <td>50</td> </tr> <tr> <td>Номинальный ток (А)</td> <td>54</td> </tr> <tr> <td>Объём системы охлаждения (л)</td> <td>14</td> </tr> <tr> <td>Объём топливного бака (л)</td> <td>150</td> </tr> <tr> <td>Расход топлива при 50% мощности л/ч</td> <td>4.2</td> </tr> <tr> <td>Расход топлива при 75% мощности л/ч</td> <td>6.2</td> </tr> <tr> <td>Расход топлива при 100% мощности л/ч</td> <td>8.4</td> </tr> <tr> <td>Автономная работа на 75% нагрузки без дозаправ (ч)</td> <td>24</td> </tr> <tr> <td>Степень автоматизации</td> <td>1 (ручной запуск)</td> </tr> <tr> <td>Система аварийной остановки</td> <td>да</td> </tr> <tr> <td>Датчик уровня топлива</td> <td>да</td> </tr> <tr> <td>Отключатель АКБ</td> <td>да</td> </tr> <tr> <td>Исполнение</td> <td>ПогодозащитныйКожух</td> </tr> <tr> <td>Уровень шума (dB/7м)</td> <td>88</td> </tr> <tr> <td>Глушитель</td> <td>промышленный</td> </tr> <tr> <td>Габаритные размеры (Д;Ш;В; мм)</td> <td>1850x830x1280</td> </tr> <tr> <td>Масса, кг</td> <td>920</td> </tr> <tr> <td>Гарантия, срок (мес)</td> <td>36</td> </tr> <tr> <td>Комплектация</td> <td>глушитель, топливный бак, АКБ, ЩУ с цифровой панелью, станция запр. маслом и ОЖ</td> </tr> <tr> <td>Производитель двигателя</td> <td>TSS Diesel</td> </tr> </table> </div> </div> <div class="col-xs-12 col-sm-12 col-md-6 row"> <div class="col-xs-12 col-sm-12 col-md-12"><p class="one_chars_item_title_element"><b>Двигатель</b> TDL</p> <table class="table-data-sheet"> <tr> <td>Модель</td> <td>TSS DIesel TDL 36 4L </td> </tr> <tr> <td>Мощность номинальная, кВт</td> <td>36</td> </tr> <tr> <td>Мощность максимальная, кВт</td> <td>39,6</td> </tr> <tr> <td>Количество цилиндров</td> <td>4</td> </tr> <tr> <td>Расположение цилиндров</td> <td>рядное</td> </tr> <tr> <td>Тактность двигателя</td> <td>4</td> </tr> <tr> <td>Рабочий объём двигателя (л)</td> <td>4,05</td> </tr> <tr> <td>Система охлаждения</td> <td>жидкостный</td> </tr> <tr> <td>Система впуска воздуха</td> <td>без турбонаддува</td> </tr> <tr> <td>Тип воздушного фильтра</td> <td>фильтроэлемент</td> </tr> <tr> <td>Частота вращения коленвала (об/мин)</td> <td>1500</td> </tr> <tr> <td>Диаметр цилиндра (мм)</td> <td>105</td> </tr> <tr> <td>Ход поршня (мм)</td> <td>117</td> </tr> <tr> <td>Степень сжатия в цилиндрах</td> <td>17:1</td> </tr> <tr> <td>Регулятор оборотов</td> <td>механический</td> </tr> <tr> <td>Напряжение бортового электрооборудования, (В)</td> <td>12</td> </tr> <tr> <td>Пусковое устройство (стартер)</td> <td>электростартер 12В</td> </tr> <tr> <td>Удельный расход топлива (г/кВт*ч)</td> <td>239</td> </tr> <tr> <td>Тип топливного фильтра</td> <td>одноразовый фильтр</td> </tr> <tr> <td>Рекомендуемый тип масла</td> <td>10W-30</td> </tr> <tr> <td>Тип масляного фильтра</td> <td>одноразовый фильтр</td> </tr> <tr> <td>Удельный расход масла (г/кВт*ч)</td> <td>1.6</td> </tr> <tr> <td>Ёмкость масляной системы (л)</td> <td>10.5</td> </tr> <tr> <td>Вентилятор, Ø (мм), тип</td> <td>осевой</td> </tr> <tr> <td>Уровень шума (dB/7м)</td> <td>90</td> </tr> <tr> <td>Вид топлива</td> <td>дизельное</td> </tr> <tr> <td>Масса, кг</td> <td>365</td> </tr> <tr> <td>Габаритные размеры (Д;Ш;В; мм)</td> <td>933х530х770</td> </tr> </table> </div> <div class="col-xs-12 col-sm-12 col-md-12"><p class="one_chars_item_title_element"><b>Генератор</b> TSS SA</p> <table class="table-data-sheet"> <tr> <td>Модель</td> <td>TSS-SA-30 (B) SAE 3/11,5 (М1)</td> </tr> <tr> <td>Постоянная мощность (кВт)</td> <td>30</td> </tr> <tr> <td>Тип генератора</td> <td>бесщёточный, синхронный</td> </tr> <tr> <td>Система возбуждения</td> <td>SHUNT</td> </tr> <tr> <td>Напряжение (В)</td> <td>400/230</td> </tr> <tr> <td>Номинальный ток (А)</td> <td>54</td> </tr> <tr> <td>Частота, Гц</td> <td>50</td> </tr> <tr> <td>Количество фаз</td> <td>3</td> </tr> <tr> <td>КПД, %</td> <td>94</td> </tr> <tr> <td>Шаг обмотки</td> <td>2/3</td> </tr> <tr> <td>Количество опорных подшипников</td> <td>1</td> </tr> <tr> <td>Класс защиты обмотки</td> <td>IP21 (IP23)</td> </tr> <tr> <td>Степень изоляции</td> <td>H</td> </tr> <tr> <td>Фактор мощности (cos φ)</td> <td>0,8</td> </tr> <tr> <td>Точность регулировки напряжения (± %)</td> <td>1</td> </tr> <tr> <td>Регулятор напряжения</td> <td>да</td> </tr> <tr> <td>Масса, кг</td> <td>220</td> </tr> <tr> <td>Гарантия, срок (мес)</td> <td>12</td> </tr> <tr> <td>Габаритные размеры (Д;Ш;В; мм)</td> <td>880х540х810</td> </tr> </table> </div> <div class="col-xs-12 col-sm-12 col-md-12"><p class="one_chars_item_title_element"><b>Контроллер</b> Smartgen</p> <table class="table-data-sheet"> <tr> <td>Модель</td> <td>Контроллер SMARTGEN HGM-6120 </td> </tr> <tr> <td>Язык интерфейса контроллера</td> <td>Русский</td> </tr> <tr> <td>Интерфейс RS-232</td> <td>нет</td> </tr> <tr> <td>Интерфейс RS-485 (ModBUS RTU)</td> <td>опция</td> </tr> <tr> <td>Интерфейс USB</td> <td>нет</td> </tr> <tr> <td>Интерфейс Ethernet</td> <td>нет</td> </tr> <tr> <td>Выбор режима измерения</td> <td>да</td> </tr> <tr> <td>Степень изоляции</td> <td>0,5 Мом (1 КV)</td> </tr> <tr> <td>Класс защиты</td> <td>IP55(42)</td> </tr> <tr> <td>Диапазон рабочих температур (°C)</td> <td>-25 .. +70</td> </tr> <tr> <td>Частота, Гц</td> <td>35 - 70</td> </tr> <tr> <td>Потребляемая мощность, Вт</td> <td>3</td> </tr> <tr> <td>Напряжение (В)</td> <td>8 - 36</td> </tr> <tr> <td>Функция задержки запуска</td> <td>да</td> </tr> <tr> <td>Диап. вх. напр. пер. тока для 3-фаз 4-провод (В)</td> <td>15 .. 360</td> </tr> <tr> <td>Диап. вх. напр. пер. тока для 1-фаз 2-пров(В)</td> <td>15 .. 360</td> </tr> <tr> <td>Количество подключаемых датчиков</td> <td>15</td> </tr> <tr> <td>Сигнал тревоги - неудачный запуск ДГУ</td> <td>да</td> </tr> <tr> <td>Сигнал/останов ДГУ от датчика темп ОЖ</td> <td>да</td> </tr> <tr> <td>Сигнал/останов ДГУ от датчика давл масла</td> <td>да</td> </tr> <tr> <td>Сигнал/останов ДГУ от датчика оборотов двиг</td> <td>да</td> </tr> <tr> <td>Звуковой сигнал общей аварии</td> <td>да</td> </tr> <tr> <td>Сигнал тревоги - общее предупреждение</td> <td>да</td> </tr> <tr> <td>Сигнал тревоги - показатель низкого уровня топлива</td> <td>опция</td> </tr> <tr> <td>Сигнал тревоги/останов ДГУ - Общая неисправность</td> <td>да</td> </tr> <tr> <td>Контроль напряжения АКБ</td> <td>да</td> </tr> <tr> <td>Контроль напряжения зарядного генератора</td> <td>да</td> </tr> <tr> <td>Индикация силы тока</td> <td>да</td> </tr> <tr> <td>Индикация числа оборотов двигателя</td> <td>да</td> </tr> <tr> <td>Частотомер</td> <td>да</td> </tr> <tr> <td>Счетчик часов наработки</td> <td>да</td> </tr> <tr> <td>Индикация давления масла</td> <td>да</td> </tr> <tr> <td>Индикация коэффициент мощности (cosφ)</td> <td>да</td> </tr> <tr> <td>Индикация напряжения аккумулятора (В)</td> <td>да</td> </tr> <tr> <td>Индикация активной мощности по 3ф. (кВт)</td> <td>да</td> </tr> <tr> <td>Индикация мощности (кВт)</td> <td>да</td> </tr> <tr> <td>Индикация суммарной активной мощности (кВт)</td> <td>да</td> </tr> <tr> <td>Индикация суммарной реактивной мощности (кВАр)</td> <td>да</td> </tr> <tr> <td>Счётчик выработанной электроэнергии (кВт/ч)</td> <td>да</td> </tr> <tr> <td>Индикация последовательности чередования фаз</td> <td>нет</td> </tr> <tr> <td>Индикация температуры масла</td> <td>нет</td> </tr> <tr> <td>Индикация уровня топлива в баке</td> <td>опция</td> </tr> <tr> <td>Журнал событий</td> <td>нет</td> </tr> <tr> <td>Останов по низкому напряжению</td> <td>да</td> </tr> <tr> <td>Комплектация</td> <td>упаковка, крепёж, паспорт, контроллер</td> </tr> <tr> <td>Габаритные размеры (Д;Ш;В; мм)</td> <td>209х153х55</td> </tr> <tr> <td>Габаритные размеры упаковки (Д;Ш;В; мм)</td> <td>235х165х65</td> </tr> <tr> <td>Гарантия, срок (мес)</td> <td>12</td> </tr> <tr> <td>Масса, кг</td> <td>0.71</td> </tr> </table> </div> </div>
Дизельный генератор ТСС АД-200С-Т400-1РКМ11 в шумозащитном кожухе | 18500,0 | USD | шт. | Дизель Гeнератор предназначен для решения широкого круга задач в части обеспечения резервного и основного электроснабжения потребителей. | <p></p> <div class="col-xs-12 col-sm-12 col-md-6 row"> <div class="col-xs-12 col-sm-12 col-md-12"><p class="one_chars_item_title_element">Общие характеристики</p> <table class="table-data-sheet"> <tr> <td>Серия</td> <td>ТСС Стандарт</td> </tr> <tr> <td>Мощность номинальная, кВт</td> <td>200</td> </tr> <tr> <td>Мощность номинальная, кВА</td> <td>250</td> </tr> <tr> <td>Мощность максимальная, кВт</td> <td>220</td> </tr> <tr> <td>Мощность максимальная, кВА</td> <td>275</td> </tr> <tr> <td>Коэффициент мощности</td> <td>0,8</td> </tr> <tr> <td>Напряжение (В)</td> <td>400/230</td> </tr> <tr> <td>Количество фаз</td> <td>3</td> </tr> <tr> <td>Частота, Гц</td> <td>50</td> </tr> <tr> <td>Номинальный ток (А)</td> <td>360</td> </tr> <tr> <td>Объём системы охлаждения (л)</td> <td>48</td> </tr> <tr> <td>Объём топливного бака (л)</td> <td>400</td> </tr> <tr> <td>Расход топлива при 50% мощности л/ч</td> <td>25</td> </tr> <tr> <td>Расход топлива при 75% мощности л/ч</td> <td>37.5</td> </tr> <tr> <td>Расход топлива при 100% мощности л/ч</td> <td>50</td> </tr> <tr> <td>Автономная работа на 75% нагрузки без дозаправ (ч)</td> <td>10.6</td> </tr> <tr> <td>Степень автоматизации</td> <td>1 (ручной запуск)</td> </tr> <tr> <td>Система аварийной остановки</td> <td>да</td> </tr> <tr> <td>Датчик уровня топлива</td> <td>да</td> </tr> <tr> <td>Замок горловины бака</td> <td>да</td> </tr> <tr> <td>Отключатель АКБ</td> <td>да</td> </tr> <tr> <td>Исполнение</td> <td>ШумозащитныйКожух</td> </tr> <tr> <td>Глушитель</td> <td>промышленный</td> </tr> <tr> <td>Габаритные размеры (Д;Ш;В; мм)</td> <td>3600x1200x2000</td> </tr> <tr> <td>Масса, кг</td> <td>2450</td> </tr> <tr> <td>Гарантия, срок (мес)</td> <td>12</td> </tr> <tr> <td>Комплектация</td> <td>глушитель, топливный бак, АКБ, ЩУ с цифровой панелью, станция запр. маслом и ОЖ</td> </tr> <tr> <td>Производитель двигателя</td> <td>TSS Diesel</td> </tr> </table> </div> </div> <div class="col-xs-12 col-sm-12 col-md-6 row"> <div class="col-xs-12 col-sm-12 col-md-12"><p class="one_chars_item_title_element"><b>Двигатель</b> TDK</p> <table class="table-data-sheet"> <tr> <td>Модель</td> <td>TSS Diesel TDK 260 6LTE</td> </tr> <tr> <td>Мощность номинальная, кВт</td> <td>260</td> </tr> <tr> <td>Мощность максимальная, кВт</td> <td>286</td> </tr> <tr> <td>Количество цилиндров</td> <td>6</td> </tr> <tr> <td>Расположение цилиндров</td> <td>рядное</td> </tr> <tr> <td>Тактность двигателя</td> <td>4</td> </tr> <tr> <td>Рабочий объём двигателя (л)</td> <td>10,1</td> </tr> <tr> <td>Система охлаждения</td> <td>жидкостная</td> </tr> <tr> <td>Система впуска воздуха</td> <td>с турбонаддувом</td> </tr> <tr> <td>Тип воздушного фильтра</td> <td>фильтроэлемент</td> </tr> <tr> <td>Частота вращения коленвала (об/мин)</td> <td>1500</td> </tr> <tr> <td>Диаметр цилиндра (мм)</td> <td>126</td> </tr> <tr> <td>Ход поршня (мм)</td> <td>135</td> </tr> <tr> <td>Степень сжатия в цилиндрах</td> <td>17:1</td> </tr> <tr> <td>Регулятор оборотов</td> <td>электронный</td> </tr> <tr> <td>Напряжение бортового электрооборудования, (В)</td> <td>24</td> </tr> <tr> <td>Пусковое устройство (стартер)</td> <td>электростартер 24В</td> </tr> <tr> <td>Удельный расход топлива (г/кВт*ч)</td> <td>225</td> </tr> <tr> <td>Тип топливного фильтра</td> <td>одноразовый фильтр</td> </tr> <tr> <td>Рекомендуемый тип масла</td> <td>SAE 15W40/10W30</td> </tr> <tr> <td>Тип масляного фильтра</td> <td>одноразовый фильтр</td> </tr> <tr> <td>Удельный расход масла (г/кВт*ч)</td> <td>1.6</td> </tr> <tr> <td>Ёмкость масляной системы (л)</td> <td>28</td> </tr> <tr> <td>Вентилятор, Ø (мм), тип</td> <td>осевой</td> </tr> <tr> <td>Уровень шума (dB/7м)</td> <td>110</td> </tr> <tr> <td>Вид топлива</td> <td>дизельное</td> </tr> </table> </div> <div class="col-xs-12 col-sm-12 col-md-12"><p class="one_chars_item_title_element"><b>Генератор</b> TSS SA</p> <table class="table-data-sheet"> <tr> <td>Модель</td> <td>TSS-SA-200</td> </tr> <tr> <td>Постоянная мощность (кВт)</td> <td>200</td> </tr> <tr> <td>Тип генератора</td> <td>бесщёточный, синхронный</td> </tr> <tr> <td>Система возбуждения</td> <td>SHUNT</td> </tr> <tr> <td>Напряжение (В)</td> <td>400/230</td> </tr> <tr> <td>Номинальный ток (А)</td> <td>360</td> </tr> <tr> <td>Частота, Гц</td> <td>50</td> </tr> <tr> <td>Количество фаз</td> <td>3</td> </tr> <tr> <td>КПД, %</td> <td>94</td> </tr> <tr> <td>Шаг обмотки</td> <td>2/3</td> </tr> <tr> <td>Количество опорных подшипников</td> <td>1</td> </tr> <tr> <td>Класс защиты обмотки</td> <td>IP23</td> </tr> <tr> <td>Степень изоляции</td> <td>H</td> </tr> <tr> <td>Фактор мощности (cos φ)</td> <td>0,8</td> </tr> <tr> <td>Точность регулировки напряжения (± %)</td> <td>1</td> </tr> <tr> <td>Регулятор напряжения</td> <td>да</td> </tr> <tr> <td>Масса, кг</td> <td>770</td> </tr> <tr> <td>Гарантия, срок (мес)</td> <td>12</td> </tr> <tr> <td>Габаритные размеры (Д;Ш;В; мм)</td> <td>1200х660х880</td> </tr> </table> </div> <div class="col-xs-12 col-sm-12 col-md-12"><p class="one_chars_item_title_element"><b>Контроллер</b> Smartgen</p> <table class="table-data-sheet"> <tr> <td>Модель</td> <td>Контроллер SMARTGEN HGM-6120 </td> </tr> <tr> <td>Язык интерфейса контроллера</td> <td>Русский</td> </tr> <tr> <td>Интерфейс RS-232</td> <td>нет</td> </tr> <tr> <td>Интерфейс RS-485 (ModBUS RTU)</td> <td>опция</td> </tr> <tr> <td>Интерфейс USB</td> <td>нет</td> </tr> <tr> <td>Интерфейс Ethernet</td> <td>нет</td> </tr> <tr> <td>Выбор режима измерения</td> <td>да</td> </tr> <tr> <td>Степень изоляции</td> <td>0,5 Мом (1 КV)</td> </tr> <tr> <td>Класс защиты</td> <td>IP55(42)</td> </tr> <tr> <td>Диапазон рабочих температур (°C)</td> <td>-25 .. +70</td> </tr> <tr> <td>Частота, Гц</td> <td>35 - 70</td> </tr> <tr> <td>Потребляемая мощность, Вт</td> <td>3</td> </tr> <tr> <td>Напряжение (В)</td> <td>8 - 36</td> </tr> <tr> <td>Функция задержки запуска</td> <td>да</td> </tr> <tr> <td>Диап. вх. напр. пер. тока для 3-фаз 4-провод (В)</td> <td>15 .. 360</td> </tr> <tr> <td>Диап. вх. напр. пер. тока для 1-фаз 2-пров(В)</td> <td>15 .. 360</td> </tr> <tr> <td>Количество подключаемых датчиков</td> <td>15</td> </tr> <tr> <td>Сигнал тревоги - неудачный запуск ДГУ</td> <td>да</td> </tr> <tr> <td>Сигнал/останов ДГУ от датчика темп ОЖ</td> <td>да</td> </tr> <tr> <td>Сигнал/останов ДГУ от датчика давл масла</td> <td>да</td> </tr> <tr> <td>Сигнал/останов ДГУ от датчика оборотов двиг</td> <td>да</td> </tr> <tr> <td>Звуковой сигнал общей аварии</td> <td>да</td> </tr> <tr> <td>Сигнал тревоги - общее предупреждение</td> <td>да</td> </tr> <tr> <td>Сигнал тревоги - показатель низкого уровня топлива</td> <td>опция</td> </tr> <tr> <td>Сигнал тревоги/останов ДГУ - Общая неисправность</td> <td>да</td> </tr> <tr> <td>Контроль напряжения АКБ</td> <td>да</td> </tr> <tr> <td>Контроль напряжения зарядного генератора</td> <td>да</td> </tr> <tr> <td>Индикация силы тока</td> <td>да</td> </tr> <tr> <td>Индикация числа оборотов двигателя</td> <td>да</td> </tr> <tr> <td>Частотомер</td> <td>да</td> </tr> <tr> <td>Счетчик часов наработки</td> <td>да</td> </tr> <tr> <td>Индикация давления масла</td> <td>да</td> </tr> <tr> <td>Индикация коэффициент мощности (cosφ)</td> <td>да</td> </tr> <tr> <td>Индикация напряжения аккумулятора (В)</td> <td>да</td> </tr> <tr> <td>Индикация активной мощности по 3ф. (кВт)</td> <td>да</td> </tr> <tr> <td>Индикация мощности (кВт)</td> <td>да</td> </tr> <tr> <td>Индикация суммарной активной мощности (кВт)</td> <td>да</td> </tr> <tr> <td>Индикация суммарной реактивной мощности (кВАр)</td> <td>да</td> </tr> <tr> <td>Счётчик выработанной электроэнергии (кВт/ч)</td> <td>да</td> </tr> <tr> <td>Индикация последовательности чередования фаз</td> <td>нет</td> </tr> <tr> <td>Индикация температуры масла</td> <td>нет</td> </tr> <tr> <td>Индикация уровня топлива в баке</td> <td>опция</td> </tr> <tr> <td>Журнал событий</td> <td>нет</td> </tr> <tr> <td>Останов по низкому напряжению</td> <td>да</td> </tr> <tr> <td>Комплектация</td> <td>упаковка, крепёж, паспорт, контроллер</td> </tr> <tr> <td>Габаритные размеры (Д;Ш;В; мм)</td> <td>209х153х55</td> </tr> <tr> <td>Габаритные размеры упаковки (Д;Ш;В; мм)</td> <td>235х165х65</td> </tr> <tr> <td>Гарантия, срок (мес)</td> <td>12</td> </tr> <tr> <td>Масса, кг</td> <td>0.71</td> </tr> </table> </div> </div> <p></p>
Дизельный генератор Volvo Penta АД-450 | 3740000,0 | RUR | шт. | Дизель генераторная установка промышленного класса надежности, способная обеспечить сверхнадежное электроснабжение (класс G3/G4, ISO 8528-1) объектов любой сложности – как в качестве основного, так и резервного источника электроэнергии. | <p>Дизельный генератор 450 кВт Volvo Penta / ДГУ АД-450-Т400 предназначен для выработки трехфазного переменного электрического тока частотой 50 Гц, напряжением 400 В, основной (номинальной) мощностью <strong>460 кВт / 575 кВА</strong>, резервной мощностью - <strong>500 кВт / 625 кВА</strong>.</p> <p>Дизель-генератор 450 кВт Volvo Penta оборудован рядным 16-литровым турбированным дизельным двигателем Volvo Penta TAD1642GE с промежуточным охлаждением наддувочного воздуха, электронным управлением впрыском топлива и жидкостным охлаждением.</p> <table border="1" cellpadding="0" style="width:455px"> <tr> <td colspan="2"> <p><strong>ОСНОВНЫЕ ХАРАКТЕРИСТИКИ ДЭС</strong></p> </td> </tr> <tr> <td> <p>Основная мощность<sup> 1</sup></p> </td> <td> <p>460 кВт / 575 кВА</p> </td> </tr> <tr> <td> <p>Резервная мощность<sup> 2</sup></p> </td> <td> <p>500 кВт / 625 кВА</p> </td> </tr> <tr> <td> <p>Род тока</p> </td> <td> <p>переменный, 3-фазный</p> </td> </tr> <tr> <td> <p>Номинальная частота</p> </td> <td> <p>50 Гц</p> </td> </tr> <tr> <td> <p>Номинальное напряжение</p> </td> <td> <p>400 В</p> </td> </tr> <tr> <td> <p>Номинальная сила тока</p> </td> <td> <p>828 А</p> </td> </tr> <tr> <td> <p>Коэффициент мощности, cos φ</p> </td> <td> <p>0,8</p> </td> </tr> <tr> <td> <p>Класс применения ДЭС по ГОСТ Р 53987-2010 / ИСО 8528-1:2005</p> </td> <td> </td> </tr> <tr> <td colspan="2"> <p>РАСХОД ТОПЛИВА</p> </td> </tr> <tr> <td> <p>При 100% мощности</p> </td> <td> <p>118,5 л/ч</p> </td> </tr> <tr> <td> <p>При 75% мощности</p> </td> <td> <p>87,5 л/ч</p> </td> </tr> <tr> <td> <p>При 50% мощности</p> </td> <td> <p>59,5 л/ч</p> </td> </tr> <tr> <td> <p>Автономная работа от встроенного топливного бака, при 75% мощ.</p> </td> <td> <p>8,6 ч</p> </td> </tr> <tr> <td> <p>Топливная эффективность - затраты ДТ на выработку 1000 кВт*ч электрической энергии</p> </td> <td> <p>253,6 л</p> </td> </tr> <tr> <td colspan="2"> <p>ЗАПРАВОЧНЫЕ ЕМКОСТИ</p> </td> </tr> <tr> <td> <p>Топливный бак</p> </td> <td> <p>750 л</p> </td> </tr> <tr> <td> <p>Система охлаждения</p> </td> <td> <p>60 л</p> </td> </tr> <tr> <td> <p>Система смазки</p> </td> <td> <p>48 л</p> </td> </tr> <tr> <td> <p>Аккумуляторные батареи (АКБ)</p> </td> <td> <p>2 x 190 А*ч</p> </td> </tr> <tr> <td colspan="2"> <p>ОТКРЫТОЕ ИСПОЛНЕНИЕ ДЭС</p> </td> </tr> <tr> <td> <p>Габариты, Д х Ш х В<sup> 4</sup></p> </td> <td> <p>3650 х 1300 х 2200 мм</p> </td> </tr> <tr> <td> <p>Масса<sup> 5</sup></p> </td> <td> <p>3900 кг</p> </td> </tr> <tr> <td colspan="2"> <p><strong>ХАРАКТЕРИСТИКИ ДВИГАТЕЛЯ</strong></p> </td> </tr> <tr> <td> <p>Модель двигателя</p> </td> <td> <p>Volvo Penta TAD1642GE</p> </td> </tr> <tr> <td> <p>Страна производства</p> </td> <td> <p><img src="file:///C:%5CUsers%5CMasterPu%5CAppData%5CLocal%5CTemp%5Cmsohtmlclip1%5C01%5Cclip_image001.jpg" style="height:20px; width:20px" /> Швеция</p> </td> </tr> <tr> <td> <p>Тип двигателя</p> </td> <td> <p>дизельный, 4-тактный</p> </td> </tr> <tr> <td> <p>Основная мощность</p> </td> <td> <p>496 кВт</p> </td> </tr> <tr> <td> <p>Резервная мощность</p> </td> <td> <p>547 кВт</p> </td> </tr> <tr> <td> <p>Рабочий объём двигателя</p> </td> <td> <p>16,12 л</p> </td> </tr> <tr> <td> <p>Число, расположение цилиндров</p> </td> <td> <p>6, рядное</p> </td> </tr> <tr> <td> <p>Диаметр цилиндра / ход поршня</p> </td> <td> <p>144 x 165 мм</p> </td> </tr> <tr> <td> <p>Степень сжатия</p> </td> <td> <p>16,5:1</p> </td> </tr> <tr> <td> <p>Порядок работы цилиндров</p> </td> <td> <p>1-5-3-6-2-4</p> </td> </tr> <tr> <td> <p>Номинальная частота вращения</p> </td> <td> <p>1500 мин<sup>-1</sup></p> </td> </tr> <tr> <td> <p>Тип регулятора частоты вращения</p> </td> <td> <p>электронная, с поддержкой CAN-шины</p> </td> </tr> <tr> <td> <p>Система впрыска топлива</p> </td> <td> <p>прямой впрыск, насос-форсунки с электронным управлением</p> </td> </tr> <tr> <td> <p>Вид наддува воздуха</p> </td> <td> <p>турбонаддув с интеркулером типа "воздух-воздух"</p> </td> </tr> <tr> <td> <p>Система охлаждения</p> </td> <td> <p>жидкостная</p> </td> </tr> <tr> <td> <p>Отбор мощности на вентилятор</p> </td> <td> <p>11 кВт</p> </td> </tr> <tr> <td> <p>Шаг приема нагрузки (step-load, G2), отн. основной мощности</p> </td> <td> <p>53 %</p> </td> </tr> <tr> <td> <p>Номинальное напряжение электрической системы</p> </td> <td> <p>24 В</p> </td> </tr> <tr> <td> <p>Удельный расход топлива<sup> 3</sup>:</p> </td> <td> </td> </tr> <tr> <td> <p>при 100% ном. мощности</p> </td> <td> <p>201 г/кВт*ч</p> </td> </tr> <tr> <td> <p>при 75% ном. мощности</p> </td> <td> <p>197 г/кВт*ч</p> </td> </tr> <tr> <td> <p>при 50% ном. мощности</p> </td> <td> <p>198 г/кВт*ч</p> </td> </tr> <tr> <td> <p>Удельный расход масла на угар (100% ном. мощн.):</p> </td> <td> </td> </tr> <tr> <td> <p>- относительно расхода топлива</p> </td> <td> <p>0.09 %</p> </td> </tr> <tr> <td> <p>- абсолютный расход</p> </td> <td> <p>0,1 л/ч</p> </td> </tr> <tr> <td> <p>- удельный расход</p> </td> <td> <p>0,2 г/кВт*ч</p> </td> </tr> <tr> <td> <p>Стандартный период замены<br /> моторного масла<sup> 6</sup></p> </td> <td> <p>400 / 600 моточасов</p> </td> </tr> <tr> <td> <p>Рабочий ресурс двигателя</p> </td> <td> <p>30000 моточасов</p> </td> </tr> <tr> <td colspan="2"> <p><strong>ПРОЧЕЕ ОБОРУДОВАНИЕ ДЭС</strong></p> </td> </tr> <tr> <td> <p>Глушитель</p> </td> <td> <p>промышленный глушитель (уровень демпфирования шума 12 -15 дБА), с сильфоном и искрогасителем</p> </td> </tr> <tr> <td> <p>Защита генератора</p> </td> <td> <p>3-фазный автомат защиты с независимым расцепителем</p> </td> </tr> </table>
Дизельный генератор Volvo Penta АД-200 | 1550000,0 | RUR | шт. | Дизель генераторная установка промышленного класса надежности, способная обеспечить сверхнадежное электроснабжение (класс G3/G4, ISO 8528-1) объектов любой сложности – как в качестве основного, так и резервного источника электроэнергии. | <p>Дизельный генератор 200 кВт Volvo Penta / ДГУ АД-200-Т400 предназначен для выработки трехфазного переменного электрического тока частотой 50 Гц, напряжением 400 В, основной (номинальной) мощностью <strong>200 кВт / 250 кВА</strong>, резервной мощностью - <strong>220 кВт / 275 кВА</strong>.</p> <p>Дизель-генератор 200 кВт Volvo Penta оборудован рядным 7-литровым турбированным дизельным двигателем Volvo Penta TAD734GE с промежуточным охлаждением наддувочного воздуха, электронным управлением впрыском топлива и жидкостным охлаждением.</p> <table border="1" cellpadding="0" style="width:455px"> <tr> <td colspan="2"> <p><strong>ОСНОВНЫЕ ХАРАКТЕРИСТИКИ ДЭС</strong></p> </td> </tr> <tr> <td> <p>Основная мощность<sup> 1</sup></p> </td> <td> <p>200 кВт / 250 кВА</p> </td> </tr> <tr> <td> <p>Резервная мощность<sup> 2</sup></p> </td> <td> <p>220 кВт / 275 кВА</p> </td> </tr> <tr> <td> <p>Род тока</p> </td> <td> <p>переменный, 3-фазный</p> </td> </tr> <tr> <td> <p>Номинальная частота</p> </td> <td> <p>50 Гц</p> </td> </tr> <tr> <td> <p>Номинальное напряжение</p> </td> <td> <p>400 В</p> </td> </tr> <tr> <td> <p>Номинальная сила тока</p> </td> <td> <p>360 А</p> </td> </tr> <tr> <td> <p>Коэффициент мощности, cos φ</p> </td> <td> <p>0,8</p> </td> </tr> <tr> <td> <p>Класс применения ДЭС по ГОСТ Р 53987-2010 / ИСО 8528-1:2005</p> </td> <td> </td> </tr> <tr> <td colspan="2"> <p>РАСХОД ТОПЛИВА</p> </td> </tr> <tr> <td> <p>При 100% мощности</p> </td> <td> <p>53,4 л/ч</p> </td> </tr> <tr> <td> <p>При 75% мощности</p> </td> <td> <p>42,6 л/ч</p> </td> </tr> <tr> <td> <p>При 50% мощности</p> </td> <td> <p>30,5 л/ч</p> </td> </tr> <tr> <td> <p>Автономная работа от встроенного топливного бака, при 75% мощ.</p> </td> <td> <p>7,5 ч</p> </td> </tr> <tr> <td> <p>Топливная эффективность - затраты ДТ на выработку 1000 кВт*ч электрической энергии</p> </td> <td> <p>284,0 л</p> </td> </tr> <tr> <td colspan="2"> <p>ЗАПРАВОЧНЫЕ ЕМКОСТИ</p> </td> </tr> <tr> <td> <p>Топливный бак</p> </td> <td> <p>320 л</p> </td> </tr> <tr> <td> <p>Система охлаждения</p> </td> <td> <p>32 л</p> </td> </tr> <tr> <td> <p>Система смазки</p> </td> <td> <p>29 л</p> </td> </tr> <tr> <td> <p>Аккумуляторные батареи (АКБ)</p> </td> <td> <p>2 x 132 А*ч</p> </td> </tr> <tr> <td colspan="2"> <p>ОТКРЫТОЕ ИСПОЛНЕНИЕ ДЭС</p> </td> </tr> <tr> <td> <p>Габариты, Д х Ш х В<sup> 4</sup></p> </td> <td> <p>2830 х 1100 х 1680 мм</p> </td> </tr> <tr> <td> <p>Масса<sup> 5</sup></p> </td> <td> <p>2200 кг</p> </td> </tr> <tr> <td colspan="2"> <p><strong>ХАРАКТЕРИСТИКИ ДВИГАТЕЛЯ</strong></p> </td> </tr> <tr> <td> <p>Модель двигателя</p> </td> <td> <p>Volvo Penta TAD734GE</p> </td> </tr> <tr> <td> <p>Страна производства</p> </td> <td> <p><img src="file:///C:%5CUsers%5CMasterPu%5CAppData%5CLocal%5CTemp%5Cmsohtmlclip1%5C01%5Cclip_image001.jpg" style="height:20px; width:20px" /> Швеция</p> </td> </tr> <tr> <td> <p>Тип двигателя</p> </td> <td> <p>дизельный, 4-тактный</p> </td> </tr> <tr> <td> <p>Основная мощность</p> </td> <td> <p>225 кВт</p> </td> </tr> <tr> <td> <p>Резервная мощность</p> </td> <td> <p>250 кВт</p> </td> </tr> <tr> <td> <p>Рабочий объём двигателя</p> </td> <td> <p>7,15 л</p> </td> </tr> <tr> <td> <p>Число, расположение цилиндров</p> </td> <td> <p>6, рядное</p> </td> </tr> <tr> <td> <p>Диаметр цилиндра / ход поршня</p> </td> <td> <p>108 x 130 мм</p> </td> </tr> <tr> <td> <p>Степень сжатия</p> </td> <td> <p>17:1</p> </td> </tr> <tr> <td> <p>Порядок работы цилиндров</p> </td> <td> <p>1-5-3-6-2-4</p> </td> </tr> <tr> <td> <p>Номинальная частота вращения</p> </td> <td> <p>1500 мин<sup>-1</sup></p> </td> </tr> <tr> <td> <p>Тип регулятора частоты вращения</p> </td> <td> <p>электронная, с поддержкой CAN-шины</p> </td> </tr> <tr> <td> <p>Система впрыска топлива</p> </td> <td> <p>прямой впрыск, топливная система аккумуляторного типа (Common-Rail)</p> </td> </tr> <tr> <td> <p>Вид наддува воздуха</p> </td> <td> <p>турбонаддув с интеркулером типа "воздух-воздух"</p> </td> </tr> <tr> <td> <p>Система охлаждения</p> </td> <td> <p>жидкостная</p> </td> </tr> <tr> <td> <p>Отбор мощности на вентилятор</p> </td> <td> <p>11,6 кВт</p> </td> </tr> <tr> <td> <p>Шаг приема нагрузки (step-load, G2), отн. основной мощности</p> </td> <td> <p>60 %</p> </td> </tr> <tr> <td> <p>Номинальное напряжение электрической системы</p> </td> <td> <p>24 В</p> </td> </tr> <tr> <td> <p>Удельный расход топлива<sup> 3</sup>:</p> </td> <td> </td> </tr> <tr> <td> <p>при 100% ном. мощности</p> </td> <td> <p>204 г/кВт*ч</p> </td> </tr> <tr> <td> <p>при 75% ном. мощности</p> </td> <td> <p>217 г/кВт*ч</p> </td> </tr> <tr> <td> <p>при 50% ном. мощности</p> </td> <td> <p>233 г/кВт*ч</p> </td> </tr> <tr> <td> <p>Удельный расход масла на угар (100% ном. мощн.):</p> </td> <td> </td> </tr> <tr> <td> <p>- относительно расхода топлива</p> </td> <td> <p>0.05 %</p> </td> </tr> <tr> <td> <p>- абсолютный расход</p> </td> <td> <p>0,03 л/ч</p> </td> </tr> <tr> <td> <p>- удельный расход</p> </td> <td> <p>0,1 г/кВт*ч</p> </td> </tr> <tr> <td> <p>Стандартный период замены<br /> моторного масла<sup> 6</sup></p> </td> <td> <p>500 моточасов</p> </td> </tr> <tr> <td> <p>Рабочий ресурс двигателя</p> </td> <td> <p>30000 моточасов</p> </td> </tr> <tr> <td colspan="2"> <p><strong>ПРОЧЕЕ ОБОРУДОВАНИЕ ДЭС</strong></p> </td> </tr> <tr> <td> <p>Глушитель</p> </td> <td> <p>промышленный глушитель (уровень демпфирования шума 12 -15 дБА), с сильфоном и искрогасителем</p> </td> </tr> <tr> <td> <p>Защита генератора</p> </td> <td> <p>3-фазный автомат защиты с независимым расцепителем</p> </td> </tr> </table>
Дизельный генератор Volvo Penta АД-280 | 2260000,0 | RUR | шт. | Дизель генераторная установка промышленного класса надежности, способная обеспечить сверхнадежное электроснабжение (класс G3/G4, ISO 8528-1) объектов любой сложности – как в качестве основного, так и резервного источника электроэнергии. | <p>Дизельный генератор 280 кВт Volvo Penta / ДГУ АД-280-Т400 предназначен для выработки трехфазного переменного электрического тока частотой 50 Гц, напряжением 400 В, основной (номинальной) мощностью <strong>280 кВт / 350 кВА</strong>, резервной мощностью - <strong>308 кВт / 385 кВА</strong>.</p> <p>Дизель-генератор 280 кВт Volvo Penta оборудован рядным 13-литровым турбированным дизельным двигателем Volvo Penta TAD1342GE с промежуточным охлаждением наддувочного воздуха, электронным управлением впрыском топлива и жидкостным охлаждением.</p> <table border="1" cellpadding="0" style="width:455px"> <tr> <td colspan="2"> <p><strong>ОСНОВНЫЕ ХАРАКТЕРИСТИКИ ДЭС</strong></p> </td> </tr> <tr> <td> <p>Основная мощность<sup> 1</sup></p> </td> <td> <p>280 кВт / 350 кВА</p> </td> </tr> <tr> <td> <p>Резервная мощность<sup> 2</sup></p> </td> <td> <p>308 кВт / 385 кВА</p> </td> </tr> <tr> <td> <p>Род тока</p> </td> <td> <p>переменный, 3-фазный</p> </td> </tr> <tr> <td> <p>Номинальная частота</p> </td> <td> <p>50 Гц</p> </td> </tr> <tr> <td> <p>Номинальное напряжение</p> </td> <td> <p>400 В</p> </td> </tr> <tr> <td> <p>Номинальная сила тока</p> </td> <td> <p>504 А</p> </td> </tr> <tr> <td> <p>Коэффициент мощности, cos φ</p> </td> <td> <p>0,8</p> </td> </tr> <tr> <td> <p>Класс применения ДЭС по ГОСТ Р 53987-2010 / ИСО 8528-1:2005</p> </td> <td> </td> </tr> <tr> <td colspan="2"> <p>РАСХОД ТОПЛИВА</p> </td> </tr> <tr> <td> <p>При 100% мощности</p> </td> <td> <p>70,2 л/ч</p> </td> </tr> <tr> <td> <p>При 75% мощности</p> </td> <td> <p>53,7 л/ч</p> </td> </tr> <tr> <td> <p>При 50% мощности</p> </td> <td> <p>38,1 л/ч</p> </td> </tr> <tr> <td> <p>Автономная работа от встроенного топливного бака, при 75% мощ.</p> </td> <td> <p>14,0 ч</p> </td> </tr> <tr> <td> <p>Топливная эффективность - затраты ДТ на выработку 1000 кВт*ч электрической энергии</p> </td> <td> <p>255,6 л</p> </td> </tr> <tr> <td colspan="2"> <p>ЗАПРАВОЧНЫЕ ЕМКОСТИ</p> </td> </tr> <tr> <td> <p>Топливный бак</p> </td> <td> <p>750 л</p> </td> </tr> <tr> <td> <p>Система охлаждения</p> </td> <td> <p>44 л</p> </td> </tr> <tr> <td> <p>Система смазки</p> </td> <td> <p>36 л</p> </td> </tr> <tr> <td> <p>Аккумуляторные батареи (АКБ)</p> </td> <td> <p>2 x 190 А*ч</p> </td> </tr> <tr> <td colspan="2"> <p>ОТКРЫТОЕ ИСПОЛНЕНИЕ ДЭС</p> </td> </tr> <tr> <td> <p>Габариты, Д х Ш х В<sup> 4</sup></p> </td> <td> <p>3400 х 1300 х 1920 мм</p> </td> </tr> <tr> <td> <p>Масса<sup> 5</sup></p> </td> <td> <p>3210 кг</p> </td> </tr> <tr> <td colspan="2"> <p><strong>ХАРАКТЕРИСТИКИ ДВИГАТЕЛЯ</strong></p> </td> </tr> <tr> <td> <p>Модель двигателя</p> </td> <td> <p>Volvo Penta TAD1342GE</p> </td> </tr> <tr> <td> <p>Страна производства</p> </td> <td> <p><img src="file:///C:%5CUsers%5CMasterPu%5CAppData%5CLocal%5CTemp%5Cmsohtmlclip1%5C01%5Cclip_image001.jpg" style="height:20px; width:20px" /> Швеция</p> </td> </tr> <tr> <td> <p>Тип двигателя</p> </td> <td> <p>дизельный, 4-тактный</p> </td> </tr> <tr> <td> <p>Основная мощность</p> </td> <td> <p>313 кВт</p> </td> </tr> <tr> <td> <p>Резервная мощность</p> </td> <td> <p>343 кВт</p> </td> </tr> <tr> <td> <p>Рабочий объём двигателя</p> </td> <td> <p>12,78 л</p> </td> </tr> <tr> <td> <p>Число, расположение цилиндров</p> </td> <td> <p>6, рядное</p> </td> </tr> <tr> <td> <p>Диаметр цилиндра / ход поршня</p> </td> <td> <p>131 x 158 мм</p> </td> </tr> <tr> <td> <p>Степень сжатия</p> </td> <td> <p>18,1:1</p> </td> </tr> <tr> <td> <p>Порядок работы цилиндров</p> </td> <td> <p>1-5-3-6-2-4</p> </td> </tr> <tr> <td> <p>Номинальная частота вращения</p> </td> <td> <p>1500 мин<sup>-1</sup></p> </td> </tr> <tr> <td> <p>Тип регулятора частоты вращения</p> </td> <td> <p>электронная, с поддержкой CAN-шины</p> </td> </tr> <tr> <td> <p>Система впрыска топлива</p> </td> <td> <p>прямой впрыск, насос-форсунки с электронным управлением</p> </td> </tr> <tr> <td> <p>Вид наддува воздуха</p> </td> <td> <p>турбонаддув с интеркулером типа "воздух-воздух"</p> </td> </tr> <tr> <td> <p>Система охлаждения</p> </td> <td> <p>жидкостная</p> </td> </tr> <tr> <td> <p>Отбор мощности на вентилятор</p> </td> <td> <p>10 кВт</p> </td> </tr> <tr> <td> <p>Шаг приема нагрузки (step-load, G2), отн. основной мощности</p> </td> <td> <p>74 %</p> </td> </tr> <tr> <td> <p>Номинальное напряжение электрической системы</p> </td> <td> <p>24 В</p> </td> </tr> <tr> <td> <p>Удельный расход топлива<sup> 3</sup>:</p> </td> <td> </td> </tr> <tr> <td> <p>при 100% ном. мощности</p> </td> <td> <p>191 г/кВт*ч</p> </td> </tr> <tr> <td> <p>при 75% ном. мощности</p> </td> <td> <p>193 г/кВт*ч</p> </td> </tr> <tr> <td> <p>при 50% ном. мощности</p> </td> <td> <p>201 г/кВт*ч</p> </td> </tr> <tr> <td> <p>Удельный расход масла на угар (100% ном. мощн.):</p> </td> <td> </td> </tr> <tr> <td> <p>- относительно расхода топлива</p> </td> <td> <p>0.06 %</p> </td> </tr> <tr> <td> <p>- абсолютный расход</p> </td> <td> <p>0,04 л/ч</p> </td> </tr> <tr> <td> <p>- удельный расход</p> </td> <td> <p>0,1 г/кВт*ч</p> </td> </tr> <tr> <td> <p>Стандартный период замены<br /> моторного масла<sup> 6</sup></p> </td> <td> <p>400 / 600 моточасов</p> </td> </tr> <tr> <td> <p>Рабочий ресурс двигателя</p> </td> <td> <p>30000 моточасов</p> </td> </tr> <tr> <td colspan="2"> <p><strong>ПРОЧЕЕ ОБОРУДОВАНИЕ ДЭС</strong></p> </td> </tr> <tr> <td> <p>Глушитель</p> </td> <td> <p>промышленный глушитель (уровень демпфирования шума 12 -15 дБА), с сильфоном и искрогасителем</p> </td> </tr> <tr> <td> <p>Защита генератора</p> </td> <td> <p>3-фазный автомат защиты с независимым расцепителем</p> </td> </tr> </table>
Дизельный генератор Volvo Penta АД-300 | 2600000,0 | RUR | шт. | Дизель генераторная установка промышленного класса надежности, способная обеспечить сверхнадежное электроснабжение (класс G3/G4, ISO 8528-1) объектов любой сложности – как в качестве основного, так и резервного источника электроэнергии. | <p>Дизельный генератор 300 кВт Volvo Penta / ДГУ АД-300-Т400 предназначен для выработки трехфазного переменного электрического тока частотой 50 Гц, напряжением 400 В, основной (номинальной) мощностью <strong>300 кВт / 375 кВА</strong>, резервной мощностью - <strong>330 кВт / 412,5 кВА</strong>.</p> <p>Дизель-генератор 300 кВт Volvo Penta оборудован рядным 13-литровым турбированным дизельным двигателем Volvo Penta TAD1343GE с промежуточным охлаждением наддувочного воздуха, электронным управлением впрыском топлива и жидкостным охлаждением.</p> <table border="1" cellpadding="0" style="width:455px"> <tr> <td colspan="2"> <p><strong>ОСНОВНЫЕ ХАРАКТЕРИСТИКИ ДЭС</strong></p> </td> </tr> <tr> <td> <p>Основная мощность<sup> 1</sup></p> </td> <td> <p>300 кВт / 375 кВА</p> </td> </tr> <tr> <td> <p>Резервная мощность<sup> 2</sup></p> </td> <td> <p>330 кВт / 413 кВА</p> </td> </tr> <tr> <td> <p>Род тока</p> </td> <td> <p>переменный, 3-фазный</p> </td> </tr> <tr> <td> <p>Номинальная частота</p> </td> <td> <p>50 Гц</p> </td> </tr> <tr> <td> <p>Номинальное напряжение</p> </td> <td> <p>400 В</p> </td> </tr> <tr> <td> <p>Номинальная сила тока</p> </td> <td> <p>540 А</p> </td> </tr> <tr> <td> <p>Коэффициент мощности, cos φ</p> </td> <td> <p>0,8</p> </td> </tr> <tr> <td> <p>Класс применения ДЭС по ГОСТ Р 53987-2010 / ИСО 8528-1:2005</p> </td> <td> </td> </tr> <tr> <td colspan="2"> <p>РАСХОД ТОПЛИВА</p> </td> </tr> <tr> <td> <p>При 100% мощности</p> </td> <td> <p>75,4 л/ч</p> </td> </tr> <tr> <td> <p>При 75% мощности</p> </td> <td> <p>57,3 л/ч</p> </td> </tr> <tr> <td> <p>При 50% мощности</p> </td> <td> <p>40,4 л/ч</p> </td> </tr> <tr> <td> <p>Автономная работа от встроенного топливного бака, при 75% мощ.</p> </td> <td> <p>13,1 ч</p> </td> </tr> <tr> <td> <p>Топливная эффективность - затраты ДТ на выработку 1000 кВт*ч электрической энергии</p> </td> <td> <p>254,6 л</p> </td> </tr> <tr> <td colspan="2"> <p>ЗАПРАВОЧНЫЕ ЕМКОСТИ</p> </td> </tr> <tr> <td> <p>Топливный бак</p> </td> <td> <p>750 л</p> </td> </tr> <tr> <td> <p>Система охлаждения</p> </td> <td> <p>44 л</p> </td> </tr> <tr> <td> <p>Система смазки</p> </td> <td> <p>36 л</p> </td> </tr> <tr> <td> <p>Аккумуляторные батареи (АКБ)</p> </td> <td> <p>2 x 190 А*ч</p> </td> </tr> <tr> <td colspan="2"> <p>ОТКРЫТОЕ ИСПОЛНЕНИЕ ДЭС</p> </td> </tr> <tr> <td> <p>Габариты, Д х Ш х В<sup> 4</sup></p> </td> <td> <p>3400 х 1300 х 1920 мм</p> </td> </tr> <tr> <td> <p>Масса<sup> 5</sup></p> </td> <td> <p>3290 кг</p> </td> </tr> <tr> <td colspan="2"> <p><strong>ХАРАКТЕРИСТИКИ ДВИГАТЕЛЯ</strong></p> </td> </tr> <tr> <td> <p>Модель двигателя</p> </td> <td> <p>Volvo Penta TAD1343GE</p> </td> </tr> <tr> <td> <p>Страна производства</p> </td> <td> <p><img src="file:///C:%5CUsers%5CMasterPu%5CAppData%5CLocal%5CTemp%5Cmsohtmlclip1%5C01%5Cclip_image001.jpg" style="height:20px; width:20px" /> Швеция</p> </td> </tr> <tr> <td> <p>Тип двигателя</p> </td> <td> <p>дизельный, 4-тактный</p> </td> </tr> <tr> <td> <p>Основная мощность</p> </td> <td> <p>335 кВт</p> </td> </tr> <tr> <td> <p>Резервная мощность</p> </td> <td> <p>366 кВт</p> </td> </tr> <tr> <td> <p>Рабочий объём двигателя</p> </td> <td> <p>12,78 л</p> </td> </tr> <tr> <td> <p>Число, расположение цилиндров</p> </td> <td> <p>6, рядное</p> </td> </tr> <tr> <td> <p>Диаметр цилиндра / ход поршня</p> </td> <td> <p>131 x 158 мм</p> </td> </tr> <tr> <td> <p>Степень сжатия</p> </td> <td> <p>18,1:1</p> </td> </tr> <tr> <td> <p>Порядок работы цилиндров</p> </td> <td> <p>1-5-3-6-2-4</p> </td> </tr> <tr> <td> <p>Номинальная частота вращения</p> </td> <td> <p>1500 мин<sup>-1</sup></p> </td> </tr> <tr> <td> <p>Тип регулятора частоты вращения</p> </td> <td> <p>электронная, с поддержкой CAN-шины</p> </td> </tr> <tr> <td> <p>Система впрыска топлива</p> </td> <td> <p>прямой впрыск, насос-форсунки с электронным управлением</p> </td> </tr> <tr> <td> <p>Вид наддува воздуха</p> </td> <td> <p>турбонаддув с интеркулером типа "воздух-воздух"</p> </td> </tr> <tr> <td> <p>Система охлаждения</p> </td> <td> <p>жидкостная</p> </td> </tr> <tr> <td> <p>Отбор мощности на вентилятор</p> </td> <td> <p>10 кВт</p> </td> </tr> <tr> <td> <p>Шаг приема нагрузки (step-load, G2), отн. основной мощности</p> </td> <td> <p>69 %</p> </td> </tr> <tr> <td> <p>Номинальное напряжение электрической системы</p> </td> <td> <p>24 В</p> </td> </tr> <tr> <td> <p>Удельный расход топлива<sup> 3</sup>:</p> </td> <td> </td> </tr> <tr> <td> <p>при 100% ном. мощности</p> </td> <td> <p>192 г/кВт*ч</p> </td> </tr> <tr> <td> <p>при 75% ном. мощности</p> </td> <td> <p>193 г/кВт*ч</p> </td> </tr> <tr> <td> <p>при 50% ном. мощности</p> </td> <td> <p>200 г/кВт*ч</p> </td> </tr> <tr> <td> <p>Удельный расход масла на угар (100% ном. мощн.):</p> </td> <td> </td> </tr> <tr> <td> <p>- относительно расхода топлива</p> </td> <td> <p>0.05 %</p> </td> </tr> <tr> <td> <p>- абсолютный расход</p> </td> <td> <p>0,04 л/ч</p> </td> </tr> <tr> <td> <p>- удельный расход</p> </td> <td> <p>0,1 г/кВт*ч</p> </td> </tr> <tr> <td> <p>Стандартный период замены<br /> моторного масла<sup> 6</sup></p> </td> <td> <p>400 / 600 моточасов</p> </td> </tr> <tr> <td> <p>Рабочий ресурс двигателя</p> </td> <td> <p>30000 моточасов</p> </td> </tr> <tr> <td colspan="2"> <p><strong>ПРОЧЕЕ ОБОРУДОВАНИЕ ДЭС</strong></p> </td> </tr> <tr> <td> <p>Глушитель</p> </td> <td> <p>промышленный глушитель (уровень демпфирования шума 12 -15 дБА), с сильфоном и искрогасителем</p> </td> </tr> <tr> <td> <p>Защита генератора</p> </td> <td> <p>3-фазный автомат защиты с независимым расцепителем</p> </td> </tr> </table>
Дизельный генератор Volvo Penta АД-360 | 2840000,0 | RUR | шт. | Дизель генераторная установка промышленного класса надежности, способная обеспечить сверхнадежное электроснабжение (класс G3/G4, ISO 8528-1) объектов любой сложности – как в качестве основного, так и резервного источника электроэнергии. | <p>Дизельный генератор 360 кВт Volvo Penta / ДГУ АД-360-Т400 предназначен для выработки трехфазного переменного электрического тока частотой 50 Гц, напряжением 400 В, основной (номинальной) мощностью <strong>360 кВт / 450 кВА</strong>, резервной мощностью - <strong>400 кВт / 500 кВА</strong>.</p> <p>Дизель-генератор 360 кВт Volvo Penta оборудован рядным 13-литровым турбированным дизельным двигателем Volvo Penta TAD1345GE с промежуточным охлаждением наддувочного воздуха, электронным управлением впрыском топлива и жидкостным охлаждением.</p> <table border="1" cellpadding="0" style="width:455px"> <tr> <td colspan="2"> <p><strong>ОСНОВНЫЕ ХАРАКТЕРИСТИКИ ДЭС</strong></p> </td> </tr> <tr> <td> <p>Основная мощность<sup> 1</sup></p> </td> <td> <p>360 кВт / 450 кВА</p> </td> </tr> <tr> <td> <p>Резервная мощность<sup> 2</sup></p> </td> <td> <p>400 кВт / 500 кВА</p> </td> </tr> <tr> <td> <p>Род тока</p> </td> <td> <p>переменный, 3-фазный</p> </td> </tr> <tr> <td> <p>Номинальная частота</p> </td> <td> <p>50 Гц</p> </td> </tr> <tr> <td> <p>Номинальное напряжение</p> </td> <td> <p>400 В</p> </td> </tr> <tr> <td> <p>Номинальная сила тока</p> </td> <td> <p>648 А</p> </td> </tr> <tr> <td> <p>Коэффициент мощности, cos φ</p> </td> <td> <p>0,8</p> </td> </tr> <tr> <td> <p>Класс применения ДЭС по ГОСТ Р 53987-2010 / ИСО 8528-1:2005</p> </td> <td> </td> </tr> <tr> <td colspan="2"> <p>РАСХОД ТОПЛИВА</p> </td> </tr> <tr> <td> <p>При 100% мощности</p> </td> <td> <p>91,5 л/ч</p> </td> </tr> <tr> <td> <p>При 75% мощности</p> </td> <td> <p>69,2 л/ч</p> </td> </tr> <tr> <td> <p>При 50% мощности</p> </td> <td> <p>47,4 л/ч</p> </td> </tr> <tr> <td> <p>Автономная работа от встроенного топливного бака, при 75% мощ.</p> </td> <td> <p>10,8 ч</p> </td> </tr> <tr> <td> <p>Топливная эффективность - затраты ДТ на выработку 1000 кВт*ч электрической энергии</p> </td> <td> <p>256,3 л</p> </td> </tr> <tr> <td colspan="2"> <p>ЗАПРАВОЧНЫЕ ЕМКОСТИ</p> </td> </tr> <tr> <td> <p>Топливный бак</p> </td> <td> <p>750 л</p> </td> </tr> <tr> <td> <p>Система охлаждения</p> </td> <td> <p>44 л</p> </td> </tr> <tr> <td> <p>Система смазки</p> </td> <td> <p>36 л</p> </td> </tr> <tr> <td> <p>Аккумуляторные батареи (АКБ)</p> </td> <td> <p>2 x 190 А*ч</p> </td> </tr> <tr> <td colspan="2"> <p>ОТКРЫТОЕ ИСПОЛНЕНИЕ ДЭС</p> </td> </tr> <tr> <td> <p>Габариты, Д х Ш х В<sup> 4</sup></p> </td> <td> <p>3400 х 1300 х 2000 мм</p> </td> </tr> <tr> <td> <p>Масса<sup> 5</sup></p> </td> <td> <p>3450 кг</p> </td> </tr> <tr> <td colspan="2"> <p><strong>ХАРАКТЕРИСТИКИ ДВИГАТЕЛЯ</strong></p> </td> </tr> <tr> <td> <p>Модель двигателя</p> </td> <td> <p>Volvo Penta TAD1345GE</p> </td> </tr> <tr> <td> <p>Страна производства</p> </td> <td> <p><img src="file:///C:%5CUsers%5CMasterPu%5CAppData%5CLocal%5CTemp%5Cmsohtmlclip1%5C01%5Cclip_image001.jpg" style="height:20px; width:20px" /> Швеция</p> </td> </tr> <tr> <td> <p>Тип двигателя</p> </td> <td> <p>дизельный, 4-тактный</p> </td> </tr> <tr> <td> <p>Основная мощность</p> </td> <td> <p>398 кВт</p> </td> </tr> <tr> <td> <p>Резервная мощность</p> </td> <td> <p>441 кВт</p> </td> </tr> <tr> <td> <p>Рабочий объём двигателя</p> </td> <td> <p>12,78 л</p> </td> </tr> <tr> <td> <p>Число, расположение цилиндров</p> </td> <td> <p>6, рядное</p> </td> </tr> <tr> <td> <p>Диаметр цилиндра / ход поршня</p> </td> <td> <p>131 x 158 мм</p> </td> </tr> <tr> <td> <p>Степень сжатия</p> </td> <td> <p>18,1:1</p> </td> </tr> <tr> <td> <p>Порядок работы цилиндров</p> </td> <td> <p>1-5-3-6-2-4</p> </td> </tr> <tr> <td> <p>Номинальная частота вращения</p> </td> <td> <p>1500 мин<sup>-1</sup></p> </td> </tr> <tr> <td> <p>Тип регулятора частоты вращения</p> </td> <td> <p>электронная, с поддержкой CAN-шины</p> </td> </tr> <tr> <td> <p>Система впрыска топлива</p> </td> <td> <p>прямой впрыск, насос-форсунки с электронным управлением</p> </td> </tr> <tr> <td> <p>Вид наддува воздуха</p> </td> <td> <p>турбонаддув с интеркулером типа "воздух-воздух"</p> </td> </tr> <tr> <td> <p>Система охлаждения</p> </td> <td> <p>жидкостная</p> </td> </tr> <tr> <td> <p>Отбор мощности на вентилятор</p> </td> <td> <p>10 кВт</p> </td> </tr> <tr> <td> <p>Шаг приема нагрузки (step-load, G2), отн. основной мощности</p> </td> <td> <p>60 %</p> </td> </tr> <tr> <td> <p>Номинальное напряжение электрической системы</p> </td> <td> <p>24 В</p> </td> </tr> <tr> <td> <p>Удельный расход топлива<sup> 3</sup>:</p> </td> <td> </td> </tr> <tr> <td> <p>при 100% ном. мощности</p> </td> <td> <p>196 г/кВт*ч</p> </td> </tr> <tr> <td> <p>при 75% ном. мощности</p> </td> <td> <p>197 г/кВт*ч</p> </td> </tr> <tr> <td> <p>при 50% ном. мощности</p> </td> <td> <p>199 г/кВт*ч</p> </td> </tr> <tr> <td> <p>Удельный расход масла на угар (100% ном. мощн.):</p> </td> <td> </td> </tr> <tr> <td> <p>- относительно расхода топлива</p> </td> <td> <p>0.04 %</p> </td> </tr> <tr> <td> <p>- абсолютный расход</p> </td> <td> <p>0,04 л/ч</p> </td> </tr> <tr> <td> <p>- удельный расход</p> </td> <td> <p>0,1 г/кВт*ч</p> </td> </tr> <tr> <td> <p>Стандартный период замены<br /> моторного масла<sup> 6</sup></p> </td> <td> <p>400 / 600 моточасов</p> </td> </tr> <tr> <td> <p>Рабочий ресурс двигателя</p> </td> <td> <p>30000 моточасов</p> </td> </tr> <tr> <td colspan="2"> <p><strong>ПРОЧЕЕ ОБОРУДОВАНИЕ ДЭС</strong></p> </td> </tr> <tr> <td> <p>Глушитель</p> </td> <td> <p>промышленный глушитель (уровень демпфирования шума 12 -15 дБА), с сильфоном и искрогасителем</p> </td> </tr> <tr> <td> <p>Защита генератора</p> </td> <td> <p>3-фазный автомат защиты с независимым расцепителем</p> </td> </tr> </table>
Дизельный генератор ТСС АД-80С-Т400-1РМ5 | 10640,0 | USD | шт. | Дизель Гeнератор предназначен для решения широкого круга задач в части обеспечения резервного и основного электроснабжения потребителей. | <p><b>Российский дизельный генератор - ТСС Проф 80 кВт (100 кВА) АД-80С-Т400-1РМ5</b> серийно производится на мощностях современного производственного комплекса и предназначается для построения систем основного и резервного энергоснабжения. Превосходные характеристики дизельных генераторов серии ТСС Проф складываются из множества факторов, в том числе, выбора самых современных моделей двигателей, особенностей конструкции рамы, свойств синхронных генераторов и многих других.</p><p class="one_chars_item_title_element">Назначение </p><p>Дизельная генераторная установка (ДГУ) ТСС Проф 80 кВт универсальна по части областей применения и может эксплуатироваться как:</p> <div> <ul> <li>основной дизельный генератор (PRIME);</li> <li>резервный дизельный генератор (STANDBY);</li> <li>дизельный генератор с автозапуском (требуется блок АВР);</li> </ul> </div> <p>Преимущества и особенности дизельного генератора</p> <ul> <li>качественная порошковая покраска компонентов электростанции;</li> <li>высокий уровень автономности на интегрированном топливном баке – 17 часов работы при нагрузке 75%;</li> <li>сварная рама из прочного металла, оборудованная виброопорами и пазами для удобного перемещения погрузчиком;</li> <li>ДГУ ТСС Проф, при равных характеристиках и гарантийных сроках, обладает вдвое более выгодной стоимостью, в сравнении с аналогичными моделями европейских и американских производителей;</li> <li>доступные расходные материалы по всей территории России и стран Евразийского Союза;</li> <li>данная модель изначально разработана для эксплуатации в России и с отечественными ГСМ;</li> <li>отзывы о ДГУ ТСС Проф, поступающие от заказчиков, не только подтверждают соответствие реальных характеристик заявленным, но и свидетельствуют о высокой надёжности при эксплуатации в очень широком диапазоне климатических условий;</li> <li>комплекс характеристик дизельной электростанции ТСС Проф позволяет применять его в таких требовательных к качеству электричеству областях, как медицина или нефтегазовая отрасль;</li> </ul> <div><b>Двигатель дизельного генератора</b></div> <p>В конструкции данной модели электростанции используется современный и экономичный дизельный двигатель <b>TSS Diesel TDY 90 6LT</b>, имеющий <b>6</b><b> </b><b>цилиндров</b>, расположенных рядно. Важная деталь – этот двигатель спроектирован специально для применения в составе генерирующих установок и его конструктивные особенности направлены на максимально эффективную работу во всех режимах выработки электроэнергии. Рабочий объём двигателя составляет <b>6,87 литра</b>, а максимальная мощность составляет <b>99 кВт</b>. Модель оборудована <b>механическим</b> регулятором оборотов и впускной системой <b>с турбонаддувом</b>. </p> <div><b>Особенности альтернатора</b></div> <p>В данной модели используется надёжный синхронный бесщёточный генератор <b>TSS SA</b><b>-80</b>, обладающий классом герметичности <b>IP21</b> и оборудованный системой возбуждения <b>SHUNT</b>. Альтернатор отвечает, в составе генераторной установки, за качество производимого электрического тока и за стабильность его характеристик, эти параметры влияют на варианты применения электростанции в целом. Данная модель производится на современном оборудовании, по технологии американской компании <b>Stamford</b>, являющейся признанным лидером в разработке и производстве подобных устройств. </p> <div><b>Система управления дизель генератором</b></div> <p>Эргономичный и функциональный шкаф управления электростанцией (ШУЭ) ТСС производится с использованием надёжной и проверенной элементной базы, на мощностях современного производственного комплекса. Система управления дизельной электростанцией ТСС Проф построена на основе многофункционального контроллера Smartgen HGM-6120, который хорошо знаком энергетикам России, Белоруссии, Казахстана и во многих других странах мира. Контроллер Смартген полностью настроен в заводских условиях на управление работой установки во всех штатных режимах и имеет интерфейсы для подключения к ПК, и внешним устройствам. Русскоязычный, простой и понятный интерфейс поможет быстро освоить управление установкой.</p> <p class="one_chars_item_title_element">Гарантийные обязательства</p> <p>На дизельный генератор <b>ТСС Проф АД-80</b><b>-Т400-1РМ5</b> действует расширенная гарантия: 3 года либо 2000 моточасов наработки, в зависимости от того, что наступит раньше.</p> <p class="one_chars_item_title_element">Сертификация и соответствие стандартам РФ</p> <p>Данная модель имеет сертификат соответствия C-RU.АГ75.B.18854: соответствие ГОСТ Р 53174-2008, ГОСТ Р 51318.12-99 (СИСПР 12-97), ГОСТ 12.1.012-2004, ГОСТ 12.1.003-83</p> <div class="col-xs-12 col-sm-12 col-md-6 row"> <div class="col-xs-12 col-sm-12 col-md-12"><p class="one_chars_item_title_element">Общие характеристики</p> <table class="table-data-sheet"> <tr> <td>Серия</td> <td>ТСС Проф</td> </tr> <tr> <td>Мощность номинальная, кВт</td> <td>80</td> </tr> <tr> <td>Мощность номинальная, кВА</td> <td>100</td> </tr> <tr> <td>Мощность максимальная, кВт</td> <td>88</td> </tr> <tr> <td>Мощность максимальная, кВА</td> <td>110</td> </tr> <tr> <td>Коэффициент мощности</td> <td>0,8</td> </tr> <tr> <td>Напряжение (В)</td> <td>400/230</td> </tr> <tr> <td>Количество фаз</td> <td>3</td> </tr> <tr> <td>Частота, Гц</td> <td>50</td> </tr> <tr> <td>Номинальный ток (А)</td> <td>144</td> </tr> <tr> <td>Объём системы охлаждения (л)</td> <td>30</td> </tr> <tr> <td>Объём топливного бака (л)</td> <td>260</td> </tr> <tr> <td>Расход топлива при 50% мощности л/ч</td> <td>10</td> </tr> <tr> <td>Расход топлива при 75% мощности л/ч</td> <td>15</td> </tr> <tr> <td>Расход топлива при 100% мощности л/ч</td> <td>20</td> </tr> <tr> <td>Автономная работа на 75% нагрузки без дозаправ (ч)</td> <td>17</td> </tr> <tr> <td>Степень автоматизации</td> <td>1 (ручной запуск)</td> </tr> <tr> <td>Система аварийной остановки</td> <td>да</td> </tr> <tr> <td>Датчик уровня топлива</td> <td>да</td> </tr> <tr> <td>Замок горловины бака</td> <td>да</td> </tr> <tr> <td>Отключатель АКБ</td> <td>да</td> </tr> <tr> <td>Исполнение</td> <td>Открытое</td> </tr> <tr> <td>Уровень шума (dB/7м)</td> <td>85</td> </tr> <tr> <td>Глушитель</td> <td>промышленный</td> </tr> <tr> <td>Габаритные размеры (Д;Ш;В; мм)</td> <td>2150х860х1400</td> </tr> <tr> <td>Масса, кг</td> <td>1350</td> </tr> <tr> <td>Гарантия, срок (мес)</td> <td>36</td> </tr> <tr> <td>Комплектация</td> <td>глушитель, топливный бак, АКБ, ЩУ с цифровой панелью, станция запр. маслом и ОЖ</td> </tr> <tr> <td>Производитель двигателя</td> <td>TSS Diesel</td> </tr> <tr> <td>Высота рамы (мм)</td> <td>260</td> </tr> </table> </div> </div> <div class="col-xs-12 col-sm-12 col-md-6 row"> <div class="col-xs-12 col-sm-12 col-md-12"><p class="one_chars_item_title_element"><b>Двигатель</b> TDY</p> <table class="table-data-sheet"> <tr> <td>Модель</td> <td>TSS Diesel TDY 90 6LT</td> </tr> <tr> <td>Мощность номинальная, кВт</td> <td>90</td> </tr> <tr> <td>Мощность максимальная, кВт</td> <td>99</td> </tr> <tr> <td>Количество цилиндров</td> <td>6</td> </tr> <tr> <td>Расположение цилиндров</td> <td>рядное</td> </tr> <tr> <td>Тактность двигателя</td> <td>4</td> </tr> <tr> <td>Рабочий объём двигателя (л)</td> <td>6,871</td> </tr> <tr> <td>Система охлаждения</td> <td>жидкостная</td> </tr> <tr> <td>Система впуска воздуха</td> <td>с турбонаддувом</td> </tr> <tr> <td>Тип воздушного фильтра</td> <td>фильтроэлемент</td> </tr> <tr> <td>Частота вращения коленвала (об/мин)</td> <td>1500</td> </tr> <tr> <td>Диаметр цилиндра (мм)</td> <td>108</td> </tr> <tr> <td>Ход поршня (мм)</td> <td>125</td> </tr> <tr> <td>Степень сжатия в цилиндрах</td> <td>17,5:1</td> </tr> <tr> <td>Регулятор оборотов</td> <td>механический</td> </tr> <tr> <td>Напряжение бортового электрооборудования, (В)</td> <td>24</td> </tr> <tr> <td>Пусковое устройство (стартер)</td> <td>электростартер 24В</td> </tr> <tr> <td>Удельный расход топлива (г/кВт*ч)</td> <td>202</td> </tr> <tr> <td>Тип топливного фильтра</td> <td>одноразовый фильтр</td> </tr> <tr> <td>Рекомендуемый тип масла</td> <td>SAE 15W40/10W30</td> </tr> <tr> <td>Тип масляного фильтра</td> <td>одноразовый фильтр</td> </tr> <tr> <td>Удельный расход масла (г/кВт*ч)</td> <td>1.5</td> </tr> <tr> <td>Ёмкость масляной системы (л)</td> <td>17</td> </tr> <tr> <td>Вентилятор, Ø (мм), тип</td> <td>осевой</td> </tr> <tr> <td>Уровень шума (dB/7м)</td> <td>102</td> </tr> <tr> <td>Вид топлива</td> <td>дизельное</td> </tr> <tr> <td>Масса, кг</td> <td>650</td> </tr> <tr> <td>Ресурс работы до кап. ремонта (ч)</td> <td>12000</td> </tr> <tr> <td>Габаритные размеры (Д;Ш;В; мм)</td> <td>1350x785x1130</td> </tr> <tr> <td>Гарантия, срок (мес)</td> <td>12</td> </tr> </table> </div> <div class="col-xs-12 col-sm-12 col-md-12"><p class="one_chars_item_title_element"><b>Генератор</b> TSS SA</p> <table class="table-data-sheet"> <tr> <td>Модель</td> <td>TSS-SA-80 SAE 3/11,5 (М1)</td> </tr> <tr> <td>Постоянная мощность (кВт)</td> <td>80</td> </tr> <tr> <td>Тип генератора</td> <td>бесщёточный, синхронный</td> </tr> <tr> <td>Система возбуждения</td> <td>SHUNT</td> </tr> <tr> <td>Напряжение (В)</td> <td>400/230</td> </tr> <tr> <td>Номинальный ток (А)</td> <td>144</td> </tr> <tr> <td>Частота, Гц</td> <td>50</td> </tr> <tr> <td>Количество фаз</td> <td>3</td> </tr> <tr> <td>КПД, %</td> <td>94</td> </tr> <tr> <td>Шаг обмотки</td> <td>2/3</td> </tr> <tr> <td>Количество опорных подшипников</td> <td>1</td> </tr> <tr> <td>Класс защиты обмотки</td> <td>IP21 (IP23)</td> </tr> <tr> <td>Степень изоляции</td> <td>H</td> </tr> <tr> <td>Фактор мощности (cos φ)</td> <td>0,8</td> </tr> <tr> <td>Точность регулировки напряжения (± %)</td> <td>1</td> </tr> <tr> <td>Регулятор напряжения</td> <td>да</td> </tr> <tr> <td>Масса, кг</td> <td>425</td> </tr> <tr> <td>Гарантия, срок (мес)</td> <td>12</td> </tr> <tr> <td>Габаритные размеры (Д;Ш;В; мм)</td> <td>880х620х880</td> </tr> </table> </div> <div class="col-xs-12 col-sm-12 col-md-12"><p class="one_chars_item_title_element"><b>Контроллер</b> Smartgen</p> <table class="table-data-sheet"> <tr> <td>Модель</td> <td>Контроллер SMARTGEN HGM-6120 </td> </tr> <tr> <td>Язык интерфейса контроллера</td> <td>Русский</td> </tr> <tr> <td>Интерфейс RS-232</td> <td>нет</td> </tr> <tr> <td>Интерфейс RS-485 (ModBUS RTU)</td> <td>опция</td> </tr> <tr> <td>Интерфейс USB</td> <td>нет</td> </tr> <tr> <td>Интерфейс Ethernet</td> <td>нет</td> </tr> <tr> <td>Выбор режима измерения</td> <td>да</td> </tr> <tr> <td>Степень изоляции</td> <td>0,5 Мом (1 КV)</td> </tr> <tr> <td>Класс защиты</td> <td>IP55(42)</td> </tr> <tr> <td>Диапазон рабочих температур (°C)</td> <td>-25 .. +70</td> </tr> <tr> <td>Частота, Гц</td> <td>35 - 70</td> </tr> <tr> <td>Потребляемая мощность, Вт</td> <td>3</td> </tr> <tr> <td>Напряжение (В)</td> <td>8 - 36</td> </tr> <tr> <td>Функция задержки запуска</td> <td>да</td> </tr> <tr> <td>Диап. вх. напр. пер. тока для 3-фаз 4-провод (В)</td> <td>15 .. 360</td> </tr> <tr> <td>Диап. вх. напр. пер. тока для 1-фаз 2-пров(В)</td> <td>15 .. 360</td> </tr> <tr> <td>Количество подключаемых датчиков</td> <td>15</td> </tr> <tr> <td>Сигнал тревоги - неудачный запуск ДГУ</td> <td>да</td> </tr> <tr> <td>Сигнал/останов ДГУ от датчика темп ОЖ</td> <td>да</td> </tr> <tr> <td>Сигнал/останов ДГУ от датчика давл масла</td> <td>да</td> </tr> <tr> <td>Сигнал/останов ДГУ от датчика оборотов двиг</td> <td>да</td> </tr> <tr> <td>Звуковой сигнал общей аварии</td> <td>да</td> </tr> <tr> <td>Сигнал тревоги - общее предупреждение</td> <td>да</td> </tr> <tr> <td>Сигнал тревоги - показатель низкого уровня топлива</td> <td>опция</td> </tr> <tr> <td>Сигнал тревоги/останов ДГУ - Общая неисправность</td> <td>да</td> </tr> <tr> <td>Контроль напряжения АКБ</td> <td>да</td> </tr> <tr> <td>Контроль напряжения зарядного генератора</td> <td>да</td> </tr> <tr> <td>Индикация силы тока</td> <td>да</td> </tr> <tr> <td>Индикация числа оборотов двигателя</td> <td>да</td> </tr> <tr> <td>Частотомер</td> <td>да</td> </tr> <tr> <td>Счетчик часов наработки</td> <td>да</td> </tr> <tr> <td>Индикация давления масла</td> <td>да</td> </tr> <tr> <td>Индикация коэффициент мощности (cosφ)</td> <td>да</td> </tr> <tr> <td>Индикация напряжения аккумулятора (В)</td> <td>да</td> </tr> <tr> <td>Индикация активной мощности по 3ф. (кВт)</td> <td>да</td> </tr> <tr> <td>Индикация мощности (кВт)</td> <td>да</td> </tr> <tr> <td>Индикация суммарной активной мощности (кВт)</td> <td>да</td> </tr> <tr> <td>Индикация суммарной реактивной мощности (кВАр)</td> <td>да</td> </tr> <tr> <td>Счётчик выработанной электроэнергии (кВт/ч)</td> <td>да</td> </tr> <tr> <td>Индикация последовательности чередования фаз</td> <td>нет</td> </tr> <tr> <td>Индикация температуры масла</td> <td>нет</td> </tr> <tr> <td>Индикация уровня топлива в баке</td> <td>опция</td> </tr> <tr> <td>Журнал событий</td> <td>нет</td> </tr> <tr> <td>Останов по низкому напряжению</td> <td>да</td> </tr> <tr> <td>Комплектация</td> <td>упаковка, крепёж, паспорт, контроллер</td> </tr> <tr> <td>Габаритные размеры (Д;Ш;В; мм)</td> <td>209х153х55</td> </tr> <tr> <td>Габаритные размеры упаковки (Д;Ш;В; мм)</td> <td>235х165х65</td> </tr> <tr> <td>Гарантия, срок (мес)</td> <td>12</td> </tr> <tr> <td>Масса, кг</td> <td>0.71</td> </tr> </table> </div> </div> <p></p> <p> </p><p></p><p></p>
Дизельный генератор ТСС АД-16С-Т400-1РМ5 | 3870,0 | USD | шт. | Дизель генераторные установки одинаково успешно применяются как в качестве основного источника энергэнергопитания, так и в качестве резервного – с автоматическим запуском при сбоях в работе основной электросети. | <p><b>Российский дизельный генератор - ТСС Проф 16 кВт (22,5 кВА) АД-16С-Т400-1РМ5</b> серийно производится на мощностях современного производственного комплекса и предназначается для построения систем основного и резервного энергоснабжения. Превосходные характеристики дизельных генераторов серии ТСС Проф складываются из множества факторов, в том числе, выбора самых современных моделей двигателей, особенностей конструкции рамы, свойств синхронных генераторов и многих других.</p><p class="one_chars_item_title_element">Назначение </p><p>Дизельная генераторная установка (ДГУ) ТСС Проф 16 кВт универсальна по части областей применения и может эксплуатироваться как:</p> <div> <ul> <li>основной дизельный генератор (PRIME);</li> <li>резервный дизельный генератор (STANDBY);</li> <li>дизельный генератор с автозапуском (требуется блок АВР);</li> </ul> </div> <p></p> <p class="one_chars_item_title_element">Преимущества и особенности дизельного генератора</p> <p></p> <div> <ul> <li>качественная порошковая покраска компонентов электростанции;</li> <li>высокий уровень автономности на интегрированном топливном баке – более 23 часов работы при нагрузке 75%;</li> <li>сварная рама из прочного металла, оборудованная виброопорами и пазами для удобного перемещения погрузчиком;</li> <li>ДГУ ТСС Проф, при равных характеристиках и гарантийных сроках, обладает вдвое более выгодной стоимостью, в сравнении с аналогичными моделями европейских и американских производителей;</li> <li>доступные расходные материалы по всей территории России и стран Евразийского Союза;</li> <li>данная модель изначально разработана для эксплуатации в России и с отечественными ГСМ;</li> <li>отзывы о ДГУ ТСС Проф, поступающие от заказчиков, не только подтверждают соответствие реальных характеристик заявленным, но и свидетельствуют о высокой надёжности при эксплуатации в очень широком диапазоне климатических условий;</li> <li>комплекс характеристик дизельной электростанции ТСС Проф позволяет применять его в таких требовательных к качеству электричеству областях, как медицина или нефтегазовая отрасль;</li> </ul> </div> <div><b>Двигатель дизельного генератора</b></div> <p>В конструкции данной модели электростанции используется современный и экономичный дизельный двигатель TSS Diesel TDY 19 4L, имеющий 4 цилиндра, расположенных рядно. Важная деталь – этот двигатель спроектирован специально для применения в составе генерирующих установок и его конструктивные особенности направлены на максимально эффективную работу во всех режимах выработки электроэнергии. Рабочий объём двигателя составляет 2,54 литра, а максимальная мощность составляет 21 кВт. Модель оборудована механическим регулятором оборотов и впускной системой без турбонаддува. </p> <div><b>Особенности альтернатора</b></div> <p>В данной модели используется надёжный синхронный бесщёточный генератор TSS SA-16, обладающий классом герметичности IP21 и оборудованный системой возбуждения SHUNT. Альтернатор отвечает, в составе генераторной установки, за качество производимого электрического тока и за стабильность его характеристик, эти параметры влияют на варианты применения электростанции в целом. Данная модель производится на современном оборудовании, по технологии американской компании Stamford, являющейся признанным лидером в разработке и производстве подобных устройств. </p> <div><b>Система управления дизель генератором</b></div> <p>Эргономичный и функциональный шкаф управления электростанцией (ШУЭ) ТСС производится с использованием надёжной и проверенной элементной базы, на мощностях современного производственного комплекса. Система управления дизельной электростанцией ТСС Проф построена на основе многофункционального контроллера Smartgen HGM-6120, который хорошо знаком энергетикам России, Белоруссии, Казахстана и во многих других странах мира. Контроллер Смартген полностью настроен в заводских условиях на управление работой установки во всех штатных режимах и имеет интерфейсы для подключения к ПК, и внешним устройствам. Русскоязычный, простой и понятный интерфейс поможет быстро освоить управление установкой.</p> <p class="one_chars_item_title_element">Гарантийные обязательства</p> <p>На дизельный генератор <b>ТСС Проф АД-16</b><b>-Т400-1РМ5</b> действует расширенная гарантия: 3 года либо 2000 моточасов наработки, в зависимости от того, что наступит раньше.</p> <p class="one_chars_item_title_element">Сертификация и соответствие стандартам РФ</p> <p>Данная модель имеет сертификат соответствия C-RU.АГ75.B.18854: соответствие ГОСТ Р 53174-2008, ГОСТ Р 51318.12-99 (СИСПР 12-97), ГОСТ 12.1.012-2004, ГОСТ 12.1.003-83</p> <div class="col-xs-12 col-sm-12 col-md-6 row"> <div class="col-xs-12 col-sm-12 col-md-12"><p class="one_chars_item_title_element">Общие характеристики</p> <table class="table-data-sheet"> <tr> <td>Серия</td> <td>ТСС Проф</td> </tr> <tr> <td>Мощность номинальная, кВт</td> <td>16</td> </tr> <tr> <td>Мощность номинальная, кВА</td> <td>20</td> </tr> <tr> <td>Мощность максимальная, кВт</td> <td>17.6</td> </tr> <tr> <td>Мощность максимальная, кВА</td> <td>22.5</td> </tr> <tr> <td>Коэффициент мощности</td> <td>0,8</td> </tr> <tr> <td>Напряжение (В)</td> <td>400/230</td> </tr> <tr> <td>Количество фаз</td> <td>3</td> </tr> <tr> <td>Частота, Гц</td> <td>50</td> </tr> <tr> <td>Номинальный ток (А)</td> <td>29</td> </tr> <tr> <td>Объём системы охлаждения (л)</td> <td>5.6</td> </tr> <tr> <td>Объём топливного бака (л)</td> <td>90</td> </tr> <tr> <td>Топливный сепаратор</td> <td>да</td> </tr> <tr> <td>Расход топлива при 50% мощности л/ч</td> <td>2.6</td> </tr> <tr> <td>Расход топлива при 75% мощности л/ч</td> <td>3.9</td> </tr> <tr> <td>Расход топлива при 100% мощности л/ч</td> <td>5.2</td> </tr> <tr> <td>Автономная работа на 75% нагрузки без дозаправ (ч)</td> <td>23.1</td> </tr> <tr> <td>Степень автоматизации</td> <td>1 (ручной запуск)</td> </tr> <tr> <td>Система аварийной остановки</td> <td>да</td> </tr> <tr> <td>Датчик уровня топлива</td> <td>да</td> </tr> <tr> <td>Отключатель АКБ</td> <td>да</td> </tr> <tr> <td>Установленный аккумулятор Ah/V</td> <td>80</td> </tr> <tr> <td>Исполнение</td> <td>Открытое</td> </tr> <tr> <td>Уровень шума (dB/7м)</td> <td>85</td> </tr> <tr> <td>Глушитель</td> <td>промышленный</td> </tr> <tr> <td>Габаритные размеры (Д;Ш;В; мм)</td> <td>1510x950x1120</td> </tr> <tr> <td>Масса, кг</td> <td>570</td> </tr> <tr> <td>Гарантия, срок (мес)</td> <td>36</td> </tr> <tr> <td>Комплектация</td> <td>глушитель, топливный бак, АКБ, ЩУ с цифровой панелью, станция запр. маслом и ОЖ</td> </tr> <tr> <td>Производитель двигателя</td> <td>TSS Diesel</td> </tr> <tr> <td>Высота рамы (мм)</td> <td>190</td> </tr> </table> </div> </div> <div class="col-xs-12 col-sm-12 col-md-6 row"> <div class="col-xs-12 col-sm-12 col-md-12"><p class="one_chars_item_title_element"><b>Двигатель</b> TDY</p> <table class="table-data-sheet"> <tr> <td>Модель</td> <td>TSS Diesel TDY 19 4L</td> </tr> <tr> <td>Мощность номинальная, кВт</td> <td>19</td> </tr> <tr> <td>Мощность максимальная, кВт</td> <td>21</td> </tr> <tr> <td>Количество цилиндров</td> <td>4</td> </tr> <tr> <td>Расположение цилиндров</td> <td>рядное</td> </tr> <tr> <td>Тактность двигателя</td> <td>4</td> </tr> <tr> <td>Рабочий объём двигателя (л)</td> <td>2.54</td> </tr> <tr> <td>Система охлаждения</td> <td>жидкостная</td> </tr> <tr> <td>Система впуска воздуха</td> <td>без турбонаддува</td> </tr> <tr> <td>Тип воздушного фильтра</td> <td>фильтроэлемент</td> </tr> <tr> <td>Частота вращения коленвала (об/мин)</td> <td>1500</td> </tr> <tr> <td>Диаметр цилиндра (мм)</td> <td>90</td> </tr> <tr> <td>Ход поршня (мм)</td> <td>100</td> </tr> <tr> <td>Степень сжатия в цилиндрах</td> <td>18:1</td> </tr> <tr> <td>Регулятор оборотов</td> <td>механический</td> </tr> <tr> <td>Удельный расход топлива (г/кВт*ч)</td> <td>247.5</td> </tr> <tr> <td>Тип топливного фильтра</td> <td>фильтроэлемент</td> </tr> <tr> <td>Рекомендуемый тип масла</td> <td>API</td> </tr> <tr> <td>Тип масляного фильтра</td> <td>фильтроэлемент</td> </tr> <tr> <td>Ёмкость масляной системы (л)</td> <td>7</td> </tr> <tr> <td>Вид топлива</td> <td>дизельное</td> </tr> <tr> <td>Масса, кг</td> <td>240</td> </tr> <tr> <td>Габаритные размеры (Д;Ш;В; мм)</td> <td>716×573×670</td> </tr> </table> </div> <div class="col-xs-12 col-sm-12 col-md-12"><p class="one_chars_item_title_element"><b>Генератор</b> TSS SA</p> <table class="table-data-sheet"> <tr> <td>Модель</td> <td>TSS-SA-16</td> </tr> <tr> <td>Постоянная мощность (кВт)</td> <td>16</td> </tr> <tr> <td>Тип генератора</td> <td>бесщёточный, синхронный</td> </tr> <tr> <td>Система возбуждения</td> <td>SHUNT</td> </tr> <tr> <td>Напряжение (В)</td> <td>400/230</td> </tr> <tr> <td>Номинальный ток (А)</td> <td>28,8/69</td> </tr> <tr> <td>Частота, Гц</td> <td>50</td> </tr> <tr> <td>Количество фаз</td> <td>3/1</td> </tr> <tr> <td>КПД, %</td> <td>94</td> </tr> <tr> <td>Шаг обмотки</td> <td>2/3</td> </tr> <tr> <td>Количество опорных подшипников</td> <td>1</td> </tr> <tr> <td>Класс защиты обмотки</td> <td>IP21 (IP23)</td> </tr> <tr> <td>Степень изоляции</td> <td>Н</td> </tr> <tr> <td>Фактор мощности (cos φ)</td> <td>3/1</td> </tr> <tr> <td>Точность регулировки напряжения (± %)</td> <td>1</td> </tr> <tr> <td>Регулятор напряжения</td> <td>да</td> </tr> <tr> <td>Масса, кг</td> <td>146</td> </tr> <tr> <td>Гарантия, срок (мес)</td> <td>12</td> </tr> <tr> <td>Габаритные размеры (Д;Ш;В; мм)</td> <td>640х490х560</td> </tr> </table> </div> <div class="col-xs-12 col-sm-12 col-md-12"><p class="one_chars_item_title_element"><b>Контроллер</b> Smartgen</p> <table class="table-data-sheet"> <tr> <td>Модель</td> <td>Контроллер SMARTGEN HGM-6120</td> </tr> <tr> <td>Язык интерфейса контроллера</td> <td>Русский</td> </tr> <tr> <td>Интерфейс RS-232</td> <td>нет</td> </tr> <tr> <td>Интерфейс RS-485 (ModBUS RTU)</td> <td>опция</td> </tr> <tr> <td>Интерфейс USB</td> <td>нет</td> </tr> <tr> <td>Интерфейс Ethernet</td> <td>нет</td> </tr> <tr> <td>Выбор режима измерения</td> <td>да</td> </tr> <tr> <td>Степень изоляции</td> <td>0,5 Мом (1 КV)</td> </tr> <tr> <td>Класс защиты</td> <td>IP55(42)</td> </tr> <tr> <td>Диапазон рабочих температур (°C)</td> <td>-25 .. +70</td> </tr> <tr> <td>Частота, Гц</td> <td>35 - 70</td> </tr> <tr> <td>Потребляемая мощность, Вт</td> <td>3</td> </tr> <tr> <td>Напряжение (В)</td> <td>8 - 36</td> </tr> <tr> <td>Функция задержки запуска</td> <td>да</td> </tr> <tr> <td>Диап. вх. напр. пер. тока для 3-фаз 4-провод (В)</td> <td>15 .. 360</td> </tr> <tr> <td>Диап. вх. напр. пер. тока для 1-фаз 2-пров(В)</td> <td>15 .. 360</td> </tr> <tr> <td>Количество подключаемых датчиков</td> <td>15</td> </tr> <tr> <td>Сигнал тревоги - неудачный запуск ДГУ</td> <td>да</td> </tr> <tr> <td>Сигнал/останов ДГУ от датчика темп ОЖ</td> <td>да</td> </tr> <tr> <td>Сигнал/останов ДГУ от датчика давл масла</td> <td>да</td> </tr> <tr> <td>Сигнал/останов ДГУ от датчика оборотов двиг</td> <td>да</td> </tr> <tr> <td>Звуковой сигнал общей аварии</td> <td>да</td> </tr> <tr> <td>Сигнал тревоги - общее предупреждение</td> <td>да</td> </tr> <tr> <td>Сигнал тревоги - показатель низкого уровня топлива</td> <td>опция</td> </tr> <tr> <td>Сигнал тревоги/останов ДГУ - Общая неисправность</td> <td>да</td> </tr> <tr> <td>Контроль напряжения АКБ</td> <td>да</td> </tr> <tr> <td>Контроль напряжения зарядного генератора</td> <td>да</td> </tr> <tr> <td>Индикация силы тока</td> <td>да</td> </tr> <tr> <td>Индикация числа оборотов двигателя</td> <td>да</td> </tr> <tr> <td>Частотомер</td> <td>да</td> </tr> <tr> <td>Счетчик часов наработки</td> <td>да</td> </tr> <tr> <td>Индикация давления масла</td> <td>да</td> </tr> <tr> <td>Индикация коэффициент мощности (cosφ)</td> <td>да</td> </tr> <tr> <td>Индикация напряжения аккумулятора (В)</td> <td>да</td> </tr> <tr> <td>Индикация активной мощности по 3ф. (кВт)</td> <td>да</td> </tr> <tr> <td>Индикация мощности (кВт)</td> <td>да</td> </tr> <tr> <td>Индикация суммарной активной мощности (кВт)</td> <td>да</td> </tr> <tr> <td>Индикация суммарной реактивной мощности (кВАр)</td> <td>да</td> </tr> <tr> <td>Счётчик выработанной электроэнергии (кВт/ч)</td> <td>да</td> </tr> <tr> <td>Индикация последовательности чередования фаз</td> <td>нет</td> </tr> <tr> <td>Индикация температуры масла</td> <td>нет</td> </tr> <tr> <td>Индикация уровня топлива в баке</td> <td>опция</td> </tr> <tr> <td>Журнал событий</td> <td>нет</td> </tr> <tr> <td>Останов по низкому напряжению</td> <td>да</td> </tr> <tr> <td>Комплектация</td> <td>упаковка, крепёж, паспорт, контроллер</td> </tr> <tr> <td>Габаритные размеры (Д;Ш;В; мм)</td> <td>209х153х55</td> </tr> <tr> <td>Габаритные размеры упаковки (Д;Ш;В; мм)</td> <td>235х165х65</td> </tr> <tr> <td>Гарантия, срок (мес)</td> <td>12</td> </tr> <tr> <td>Масса, кг</td> <td>0.71</td> </tr> </table> </div> </div>
Дизель генератор GenMac G 60I | 11536,0 | EUR | шт. | Позволяет использовать для питания широкого спектра критических нагрузок, особенно требовательных к бесперебойному электроснабжению и стабильности основных характеристик питания.Адаптировано для использования российских горюче-смазочных материалов. | <p><span>Дизель генератор GenMac G60I (Италия) производится с использованием промышленного дизеля Iveco (сборка Италия) низкой частотой вращения 1500 об/мин жидкостного охлаждения. Генератор устанавливается синхронного типа производства MeccAlte (Италия). Дизель генератор оснащается пультом управления на основе DeepSea 4520 (Великобритания). </span></p><p><span>На дизель генераторе GenMac G60I установлен базовый дизель Iveco имеющий рядную конструкцию 4-цилиндров с насосом высокого давления. Дизель предназначен для работы в тяжелых условиях с высокими эксплуатационных характеристиками. </span></p><p><span>Дизель генераторы GenMac комплектуются только высококачественными синхронными генераторами с максимально высокими характеристиками по изоляции и термоустойчивости H\H, что обеспечивает высокое качество выходного напряжения и долгий срок службы. </span></p> <table class="table"> <tr> <td>Мощность номинальная</td> <td>48 кВт</td> </tr> <tr> <td>Мощность максимальная</td> <td>52.8 кВт</td> </tr> <tr> <td>Запуск</td> <td>Электрозапуск</td> </tr> <tr> <td>Напряжение</td> <td>380/220 В</td> </tr> <tr> <td>Количество фаз</td> <td>3</td> </tr> <tr> <td>Двигатель</td> <td>Iveco (Италия) 4-х цилиндровый</td> </tr> <tr> <td>Исполнение</td> <td>Открытое</td> </tr> <tr> <td>Емкость топливного бака</td> <td>150 л</td> </tr> <tr> <td>Расход топлива</td> <td>10.5 л/ч</td> </tr> <tr> <td>Страна-производитель</td> <td>Италия</td> </tr> <tr> <td>Вес</td> <td>1080 кг</td> </tr> <tr> <td>Габариты</td> <td>2250х1000х1500 мм</td> </tr> </table> <p></p>
Дизельный генератор ТСС АД-30С-Т400-1РМ5 | 5410,0 | USD | шт. | Дизель Гeнератор предназначен для решения широкого круга задач в части обеспечения резервного и основного электроснабжения потребителей. | <p><b>Российский дизельный генератор - ТСС Проф 30 кВт (41,25 кВА) АД-30С-Т400-1РМ5</b> серийно производится на мощностях современного производственного комплекса и предназначается для построения систем основного и резервного энергоснабжения. Превосходные характеристики дизельных генераторов серии ТСС Проф складываются из множества факторов, в том числе, выбора самых современных моделей двигателей, особенностей конструкции рамы, свойств синхронных генераторов и многих других.</p> <h3>Назначение </h3> <p>Дизельная генераторная установка (ДГУ) ТСС Проф 30 кВт универсальна по части областей применения и может эксплуатироваться как:</p> <p>- основной дизельный генератор (PRIME);</p> <p>- резервный дизельный генератор (STANDBY);</p> <p>- дизельный генератор с автозапуском (требуется блок АВР);</p> <p>Двигатель дизельного генератора</p> <p>В конструкции данной модели электростанции используется современный и экономичный дизельный двигатель <b>TSS Diesel TDY 38 4L</b>, имеющий <b>4</b><b> </b><b>цилиндра</b>, расположенных рядно. Важная деталь – этот двигатель спроектирован специально для применения в составе генерирующих установок и его конструктивные особенности направлены на максимально эффективную работу во всех режимах выработки электроэнергии. Рабочий объём двигателя составляет <b>4,1 литра</b>, а максимальная мощность составляет <b>45 кВт</b>. Модель оборудована <b>механическим</b> регулятором оборотов и впускной системой <b>без турбонаддува</b>. </p> <h3>Особенности альтернатора</h3> <p>В данной модели используется надёжный синхронный бесщёточный генератор <b>TSS SA</b><b>-30</b>, обладающий классом герметичности <b>IP21</b> и оборудованный системой возбуждения <b>SHUNT</b>. Альтернатор отвечает, в составе генераторной установки, за качество производимого электрического тока и за стабильность его характеристик, эти параметры влияют на варианты применения электростанции в целом. Данная модель производится на современном оборудовании, по технологии американской компании <b>Stamford</b>, являющейся признанным лидером в разработке и производстве подобных устройств. </p> <h3>Система управления дизель генератором</h3> <p>Эргономичный и функциональный шкаф управления электростанцией (ШУЭ) ТСС производится с использованием надёжной и проверенной элементной базы, на мощностях современного производственного комплекса. Система управления дизельной электростанцией ТСС Проф построена на основе многофункционального контроллера Smartgen HGM-6120, который хорошо знаком энергетикам России, Белоруссии, Казахстана и во многих других странах мира. Контроллер Смартген полностью настроен в заводских условиях на управление работой установки во всех штатных режимах и имеет интерфейсы для подключения к ПК, и внешним устройствам. Русскоязычный, простой и понятный интерфейс поможет быстро освоить управление установкой.</p> <h3>Преимущества и особенности дизельного генератора</h3> <p>- качественная <b>порошковая покраска</b> компонентов электростанции;</p> <p>- высокий уровень <b>автономности</b> на интегрированном топливном баке – более <b>15 часов</b> работы при нагрузке <b>75%</b>;</p> <p>- сварная рама из прочного металла, оборудованная виброопорами и пазами для удобного перемещения погрузчиком;</p> <p>- ДГУ ТСС Проф, при равных характеристиках и гарантийных сроках, обладает <b>вдвое более выгодной стоимостью</b>, в сравнении с аналогичными моделями европейских и американских производителей;</p> <p>- доступные расходные материалы по всей территории России и стран Евразийского Союза;</p> <p>- данная модель <b>изначально разработана для эксплуатации в России</b> и с отечественными ГСМ;</p> <p>- отзывы о ДГУ ТСС Проф, поступающие от заказчиков, не только подтверждают соответствие реальных характеристик заявленным, но и свидетельствуют о высокой надёжности при эксплуатации в очень широком диапазоне климатических условий;</p> <p>- комплекс характеристик дизельной электростанции ТСС Проф позволяет применять его в таких требовательных к качеству электричеству областях, как медицина или нефтегазовая отрасль;</p> <h3>Гарантийные обязательства</h3> <p>На дизельный генератор <b>ТСС Проф АД-30</b><b>-Т400-1РМ5</b> действует расширенная гарантия: 3 года либо 2000 моточасов наработки, в зависимости от того, что наступит раньше.</p> <h3>Сертификация и соответствие стандартам РФ</h3> <p>Данная модель имеет сертификат соответствия C-RU.АГ75.B.18854: соответствие ГОСТ Р 53174-2008, ГОСТ Р 51318.12-99 (СИСПР 12-97), ГОСТ 12.1.012-2004, ГОСТ 12.1.003-83</p> <div class="col-xs-12 col-sm-12 col-md-6 row"> <div class="col-xs-12 col-sm-12 col-md-12"><p class="one_chars_item_title_element">Общие характеристики</p> <table class="table-data-sheet"> <tr> <td>Серия</td> <td>ТСС Проф</td> </tr> <tr> <td>Мощность номинальная, кВт</td> <td>30</td> </tr> <tr> <td>Мощность номинальная, кВА</td> <td>37.5</td> </tr> <tr> <td>Мощность максимальная, кВт</td> <td>33</td> </tr> <tr> <td>Мощность максимальная, кВА</td> <td>41.25</td> </tr> <tr> <td>Коэффициент мощности</td> <td>0,8</td> </tr> <tr> <td>Напряжение (В)</td> <td>400/230</td> </tr> <tr> <td>Количество фаз</td> <td>3</td> </tr> <tr> <td>Частота, Гц</td> <td>50</td> </tr> <tr> <td>Номинальный ток (А)</td> <td>54</td> </tr> <tr> <td>Объём топливного бака (л)</td> <td>110</td> </tr> <tr> <td>Топливный сепаратор</td> <td>нет</td> </tr> <tr> <td>Расход топлива при 50% мощности л/ч</td> <td>4.7</td> </tr> <tr> <td>Расход топлива при 75% мощности л/ч</td> <td>6.5</td> </tr> <tr> <td>Расход топлива при 100% мощности л/ч</td> <td>9.5</td> </tr> <tr> <td>Автономная работа на 75% нагрузки без дозаправ (ч)</td> <td>17</td> </tr> <tr> <td>Степень автоматизации</td> <td>1 (ручной запуск)</td> </tr> <tr> <td>Система аварийной остановки</td> <td>да</td> </tr> <tr> <td>Датчик уровня топлива</td> <td>да</td> </tr> <tr> <td>Отключатель АКБ</td> <td>да</td> </tr> <tr> <td>Исполнение</td> <td>Открытое</td> </tr> <tr> <td>Уровень шума (dB/7м)</td> <td>85</td> </tr> <tr> <td>Глушитель</td> <td>промышленный</td> </tr> <tr> <td>Габариты радиатора (раст. от пола, В, Ш, мм)</td> <td>430x480x520</td> </tr> <tr> <td>Габаритные размеры (Д;Ш;В; мм)</td> <td>1900x800x1200</td> </tr> <tr> <td>Масса, кг</td> <td>750</td> </tr> <tr> <td>Гарантия, срок (мес)</td> <td>36</td> </tr> <tr> <td>Комплектация</td> <td>глушитель, топливный бак, ЩУ с цифровой панелью, АКБ, документация, станция заправлена маслом и ОЖ.</td> </tr> <tr> <td>Производитель двигателя</td> <td>TSS Diesel</td> </tr> <tr> <td>Высота рамы (мм)</td> <td>150</td> </tr> </table> </div> </div> <div class="col-xs-12 col-sm-12 col-md-6 row"> <div class="col-xs-12 col-sm-12 col-md-12"><p class="one_chars_item_title_element"><b>Двигатель</b> TDY</p> <table class="table-data-sheet"> <tr> <td>Модель</td> <td>TSS Diesel TDY 38 4L</td> </tr> <tr> <td>Мощность номинальная, кВт</td> <td>38</td> </tr> <tr> <td>Мощность максимальная, кВт</td> <td>45</td> </tr> <tr> <td>Количество цилиндров</td> <td>4</td> </tr> <tr> <td>Расположение цилиндров</td> <td>рядное</td> </tr> <tr> <td>Тактность двигателя</td> <td>4</td> </tr> <tr> <td>Рабочий объём двигателя (л)</td> <td>4.1</td> </tr> <tr> <td>Система охлаждения</td> <td>жидкостная</td> </tr> <tr> <td>Система впуска воздуха</td> <td>без турбонаддува</td> </tr> <tr> <td>Тип воздушного фильтра</td> <td>фильтроэлемент</td> </tr> <tr> <td>Частота вращения коленвала (об/мин)</td> <td>1500</td> </tr> <tr> <td>Диаметр цилиндра (мм)</td> <td>105</td> </tr> <tr> <td>Ход поршня (мм)</td> <td>118</td> </tr> <tr> <td>Степень сжатия в цилиндрах</td> <td>18：1</td> </tr> <tr> <td>Регулятор оборотов</td> <td>механический</td> </tr> <tr> <td>Пусковое устройство (стартер)</td> <td>24В</td> </tr> <tr> <td>Удельный расход топлива (г/кВт*ч)</td> <td>235</td> </tr> <tr> <td>Тип топливного фильтра</td> <td>фильтроэлемент</td> </tr> <tr> <td>Рекомендуемый тип масла</td> <td>API</td> </tr> <tr> <td>Тип масляного фильтра</td> <td>фильтроэлемент</td> </tr> <tr> <td>Ёмкость масляной системы (л)</td> <td>8</td> </tr> <tr> <td>Вид топлива</td> <td>дизельное</td> </tr> <tr> <td>Масса, кг</td> <td>330</td> </tr> <tr> <td>Габаритные размеры (Д;Ш;В; мм)</td> <td>892×618×740</td> </tr> </table> </div> <div class="col-xs-12 col-sm-12 col-md-12"><p class="one_chars_item_title_element"><b>Генератор</b> TSS SA</p> <table class="table-data-sheet"> <tr> <td>Модель</td> <td>TSS-SA-30 (B) SAE 3/11,5 (М1)</td> </tr> <tr> <td>Постоянная мощность (кВт)</td> <td>30</td> </tr> <tr> <td>Тип генератора</td> <td>бесщёточный, синхронный</td> </tr> <tr> <td>Система возбуждения</td> <td>SHUNT</td> </tr> <tr> <td>Напряжение (В)</td> <td>400/230</td> </tr> <tr> <td>Номинальный ток (А)</td> <td>54</td> </tr> <tr> <td>Частота, Гц</td> <td>50</td> </tr> <tr> <td>Количество фаз</td> <td>3</td> </tr> <tr> <td>КПД, %</td> <td>94</td> </tr> <tr> <td>Шаг обмотки</td> <td>2/3</td> </tr> <tr> <td>Количество опорных подшипников</td> <td>1</td> </tr> <tr> <td>Класс защиты обмотки</td> <td>IP21 (IP23)</td> </tr> <tr> <td>Степень изоляции</td> <td>H</td> </tr> <tr> <td>Фактор мощности (cos φ)</td> <td>0,8</td> </tr> <tr> <td>Точность регулировки напряжения (± %)</td> <td>1</td> </tr> <tr> <td>Регулятор напряжения</td> <td>да</td> </tr> <tr> <td>Масса, кг</td> <td>220</td> </tr> <tr> <td>Гарантия, срок (мес)</td> <td>12</td> </tr> <tr> <td>Габаритные размеры (Д;Ш;В; мм)</td> <td>880х540х810</td> </tr> </table> </div> <div class="col-xs-12 col-sm-12 col-md-12"><p class="one_chars_item_title_element"><b>Контроллер</b> Smartgen</p> <table class="table-data-sheet"> <tr> <td>Модель</td> <td>Контроллер SMARTGEN HGM-6120 </td> </tr> <tr> <td>Язык интерфейса контроллера</td> <td>Русский</td> </tr> <tr> <td>Интерфейс RS-232</td> <td>нет</td> </tr> <tr> <td>Интерфейс RS-485 (ModBUS RTU)</td> <td>опция</td> </tr> <tr> <td>Интерфейс USB</td> <td>нет</td> </tr> <tr> <td>Интерфейс Ethernet</td> <td>нет</td> </tr> <tr> <td>Выбор режима измерения</td> <td>да</td> </tr> <tr> <td>Степень изоляции</td> <td>0,5 Мом (1 КV)</td> </tr> <tr> <td>Класс защиты</td> <td>IP55(42)</td> </tr> <tr> <td>Диапазон рабочих температур (°C)</td> <td>-25 .. +70</td> </tr> <tr> <td>Частота, Гц</td> <td>35 - 70</td> </tr> <tr> <td>Потребляемая мощность, Вт</td> <td>3</td> </tr> <tr> <td>Напряжение (В)</td> <td>8 - 36</td> </tr> <tr> <td>Функция задержки запуска</td> <td>да</td> </tr> <tr> <td>Диап. вх. напр. пер. тока для 3-фаз 4-провод (В)</td> <td>15 .. 360</td> </tr> <tr> <td>Диап. вх. напр. пер. тока для 1-фаз 2-пров(В)</td> <td>15 .. 360</td> </tr> <tr> <td>Количество подключаемых датчиков</td> <td>15</td> </tr> <tr> <td>Сигнал тревоги - неудачный запуск ДГУ</td> <td>да</td> </tr> <tr> <td>Сигнал/останов ДГУ от датчика темп ОЖ</td> <td>да</td> </tr> <tr> <td>Сигнал/останов ДГУ от датчика давл масла</td> <td>да</td> </tr> <tr> <td>Сигнал/останов ДГУ от датчика оборотов двиг</td> <td>да</td> </tr> <tr> <td>Звуковой сигнал общей аварии</td> <td>да</td> </tr> <tr> <td>Сигнал тревоги - общее предупреждение</td> <td>да</td> </tr> <tr> <td>Сигнал тревоги - показатель низкого уровня топлива</td> <td>опция</td> </tr> <tr> <td>Сигнал тревоги/останов ДГУ - Общая неисправность</td> <td>да</td> </tr> <tr> <td>Контроль напряжения АКБ</td> <td>да</td> </tr> <tr> <td>Контроль напряжения зарядного генератора</td> <td>да</td> </tr> <tr> <td>Индикация силы тока</td> <td>да</td> </tr> <tr> <td>Индикация числа оборотов двигателя</td> <td>да</td> </tr> <tr> <td>Частотомер</td> <td>да</td> </tr> <tr> <td>Счетчик часов наработки</td> <td>да</td> </tr> <tr> <td>Индикация давления масла</td> <td>да</td> </tr> <tr> <td>Индикация коэффициент мощности (cosφ)</td> <td>да</td> </tr> <tr> <td>Индикация напряжения аккумулятора (В)</td> <td>да</td> </tr> <tr> <td>Индикация активной мощности по 3ф. (кВт)</td> <td>да</td> </tr> <tr> <td>Индикация мощности (кВт)</td> <td>да</td> </tr> <tr> <td>Индикация суммарной активной мощности (кВт)</td> <td>да</td> </tr> <tr> <td>Индикация суммарной реактивной мощности (кВАр)</td> <td>да</td> </tr> <tr> <td>Счётчик выработанной электроэнергии (кВт/ч)</td> <td>да</td> </tr> <tr> <td>Индикация последовательности чередования фаз</td> <td>нет</td> </tr> <tr> <td>Индикация температуры масла</td> <td>нет</td> </tr> <tr> <td>Индикация уровня топлива в баке</td> <td>опция</td> </tr> <tr> <td>Журнал событий</td> <td>нет</td> </tr> <tr> <td>Останов по низкому напряжению</td> <td>да</td> </tr> <tr> <td>Комплектация</td> <td>упаковка, крепёж, паспорт, контроллер</td> </tr> <tr> <td>Габаритные размеры (Д;Ш;В; мм)</td> <td>209х153х55</td> </tr> <tr> <td>Габаритные размеры упаковки (Д;Ш;В; мм)</td> <td>235х165х65</td> </tr> <tr> <td>Гарантия, срок (мес)</td> <td>12</td> </tr> <tr> <td>Масса, кг</td> <td>0.71</td> </tr> </table> </div> </div> <p></p> <p> </p><p></p><p></p>
Дизельный генератор ТСС АД-120С-Т400-1РМ5 | 14320,0 | USD | шт. | Дизель Гeнератор предназначен для решения широкого круга задач в части обеспечения резервного и основного электроснабжения потребителей. | <p><b>Открытая дизельная электростанция ТСС Проф 120 кВт (150 кВА) -</b> <b>АД-120</b><b>С-Т400-1РМ5</b> разработана и производится серийно для обеспечения энергетических потребностей различных потребителей в источнике постоянного или резервного электроснабжения. Комплекс характеристик этой модели отечественного дизельного генератора вполне сопоставим по своим значениям с аналогичными по мощности моделями ведущих мировых брендов. Серия ТСС Проф построена на дизельных двигателях новейших поколений, обладающих превосходными показателями экономичности и надёжности, что является отличительной особенностью этих моделей. </p><p class="one_chars_item_title_element">Назначение </p><p>Отечественный дизельный генератор ТСС Проф 120 кВт является универсальным источником электроснабжения для самого широкого перечня объектов и предназначен для применения в качестве:</p> <div> <ul> <li>основная дизельная электростанция;</li> <li>резервная дизельная электростанция;</li> <li>дизельная электростанция с автозапуском (требуется дополнительное оборудование);</li> </ul> </div> <p> </p><div><b>Двигатель дизельной электростанции ТСС Проф</b></div> <p></p> <p>В основу данной модели генераторной установки положен экономичный и надёжный дизельный двигатель с <b>электронным </b>регулятором оборотов - <b>TSS Diesel TDS 155 6LTE</b>, обладающий <b>6 цилиндрами</b> в рядном исполнении, развивающий до <b>169 кВт</b> максимальной мощности. Двигатель производится по самым современным технологиям и изначально спроектирован для построения систем генерации электроэнергии. Рабочий объём данной модели двигателя составляет <b>6,5 литров</b>, а система впуска воздуха выполнена с использованием <b>турбонаддува</b>. </p> <div><b>Синхронный генератор</b></div> <p>Данная ДГУ спроектирована и серийно производится с использованием надёжного альтернатора <b>TSS SA-120</b> , обеспечивающего не только высокие характеристики производимого электрического тока, но и их стабильность на всех режимах эксплуатации установки, что важно практически во всех областях применения. Линейка бесщёточных синхронных генераторов TSS SA производится на современном оборудовании, по передовой технологии, разработанной компанией <b>Stamford</b>. Альтернатор имеет класс герметичности <b>IP21 </b>и производится с системой возбуждения <b>SHUNT</b>. Комплекс достоинств, преимуществ и характеристик данной модели, позволяет применять ДГУ на её основе при энергоснабжении самых ответственных объектов, включая образовательные, медицинские, телекоммуникационные и другие.</p> <div><b>Шкаф управления дизельной электростанции</b></div> <p>Для моделей серии ТСС Проф разработаны собственные шкафы управления электростанцией (ШУЭ), которые отличаются эргономичностью и высокой функциональностью. В штатной комплектации, ШУЭ обеспечен системой управления на базе многофункционального контроллера Smartgen HGM-6120, обладающего русскоязычным интерфейсом и имеющего возможность подключения к ПК и другим устройствам. Контроллер ДГУ полностью настроен в заводских условиях на максимально эффективное раскрытие возможностей двигателя и генератора, входящих в состав установки, при любых режимах эксплуатации.</p> <p class="one_chars_item_title_element">Особенности дизельной электростанции</p> <div> <ul> <li>заводская порошковая покраска компонентов электростанции;</li> <li>оптимальный уровень автономности за счёт объёма встроенного топливного бака – 17 часов эксплуатации при нагрузке 75%;</li> <li>рама, сваренная из прочного металла, обеспеченная эффективными средствами гашения вибраций и пазами перемещения вилочным погрузчиком;</li> <li>российские промышленные дизельные электростанции ТСС Проф, обладая наборами характеристик и гарантийным сроком, аналогичными по значениям подобной продукции европейских, американских и японских производителей, обладает вдвое более доступной стоимостью;</li> <li>расходные материалы и запчасти доступны по всей, обширной территории России и стран Евразийского Союза;</li> <li>эта модель ДГУ изначально спроектирована для применения в России и с отечественными ГСМ;</li> <li>отзывы о дизель-генераторах серии ТСС Проф, поступающие от заказчиков, не только подтверждают соответствие реальных характеристик заявленным, но и свидетельствуют о высокой надёжности при эксплуатации в очень широком диапазоне климатических условий;</li> </ul> </div> <p class="one_chars_item_title_element">Гарантийные обязательства</p> <p>На дизельный генератор <b>ТСС Проф АД-120</b><b>С-Т400-1РМ5</b> действует расширенная гарантия: 3 года либо 2000 моточасов наработки, в зависимости от того, что наступит раньше.</p> <p class="one_chars_item_title_element">Сертификация и соответствие стандартам РФ</p> <p>Данная модель имеет сертификат соответствия C-RU.АГ75.B.18854: соответствие ГОСТ Р 53174-2008, ГОСТ Р 51318.12-99 (СИСПР 12-97), ГОСТ 12.1.012-2004, ГОСТ 12.1.003-83</p> <div class="col-xs-12 col-sm-12 col-md-6 row"> <div class="col-xs-12 col-sm-12 col-md-12"><p class="one_chars_item_title_element">Общие характеристики</p> <table class="table-data-sheet"> <tr> <td>Серия</td> <td>ТСС Проф</td> </tr> <tr> <td>Мощность номинальная, кВт</td> <td>120</td> </tr> <tr> <td>Мощность номинальная, кВА</td> <td>150</td> </tr> <tr> <td>Мощность максимальная, кВт</td> <td>132</td> </tr> <tr> <td>Мощность максимальная, кВА</td> <td>165</td> </tr> <tr> <td>Коэффициент мощности</td> <td>0,8</td> </tr> <tr> <td>Напряжение (В)</td> <td>400/230</td> </tr> <tr> <td>Количество фаз</td> <td>3</td> </tr> <tr> <td>Частота, Гц</td> <td>50</td> </tr> <tr> <td>Номинальный ток (А)</td> <td>216</td> </tr> <tr> <td>Объём системы охлаждения (л)</td> <td>34</td> </tr> <tr> <td>Объём топливного бака (л)</td> <td>370</td> </tr> <tr> <td>Топливный сепаратор</td> <td>да</td> </tr> <tr> <td>Расход топлива при 50% мощности л/ч</td> <td>14</td> </tr> <tr> <td>Расход топлива при 75% мощности л/ч</td> <td>20.8</td> </tr> <tr> <td>Расход топлива при 100% мощности л/ч</td> <td>27.8</td> </tr> <tr> <td>Автономная работа на 75% нагрузки без дозаправ (ч)</td> <td>17</td> </tr> <tr> <td>Степень автоматизации</td> <td>1 (ручной запуск)</td> </tr> <tr> <td>Система аварийной остановки</td> <td>да</td> </tr> <tr> <td>Датчик уровня топлива</td> <td>да</td> </tr> <tr> <td>Замок горловины бака</td> <td>да</td> </tr> <tr> <td>Отключатель АКБ</td> <td>да</td> </tr> <tr> <td>Исполнение</td> <td>Открытое</td> </tr> <tr> <td>Уровень шума (dB/7м)</td> <td>85</td> </tr> <tr> <td>Глушитель</td> <td>промышленный</td> </tr> <tr> <td>Габариты радиатора (раст. от пола, В, Ш, мм)</td> <td>480, 860х765</td> </tr> <tr> <td>Габаритные размеры (Д;Ш;В; мм)</td> <td>2400х1000х2060</td> </tr> <tr> <td>Масса, кг</td> <td>1614</td> </tr> <tr> <td>Гарантия, срок (мес)</td> <td>36</td> </tr> <tr> <td>Комплектация</td> <td>глушитель, топливный бак, АКБ, ЩУ с цифровой панелью, станция запр. маслом и ОЖ</td> </tr> <tr> <td>Производитель двигателя</td> <td>TSS Diesel</td> </tr> <tr> <td>Высота рамы (мм)</td> <td>280</td> </tr> </table> </div> </div> <div class="col-xs-12 col-sm-12 col-md-6 row"> <div class="col-xs-12 col-sm-12 col-md-12"><p class="one_chars_item_title_element"><b>Двигатель</b> TDS</p> <table class="table-data-sheet"> <tr> <td>Модель</td> <td>TSS Diesel TDS 155 6LTE</td> </tr> <tr> <td>Мощность номинальная, кВт</td> <td>155</td> </tr> <tr> <td>Мощность максимальная, кВт</td> <td>169</td> </tr> <tr> <td>Количество цилиндров</td> <td>6</td> </tr> <tr> <td>Расположение цилиндров</td> <td>рядное</td> </tr> <tr> <td>Тактность двигателя</td> <td>4</td> </tr> <tr> <td>Рабочий объём двигателя (л)</td> <td>6,5</td> </tr> <tr> <td>Система охлаждения</td> <td>жидкостная</td> </tr> <tr> <td>Система впуска воздуха</td> <td>с турбонаддувом</td> </tr> <tr> <td>Тип воздушного фильтра</td> <td>фильтроэлемент</td> </tr> <tr> <td>Частота вращения коленвала (об/мин)</td> <td>1500</td> </tr> <tr> <td>Диаметр цилиндра (мм)</td> <td>105</td> </tr> <tr> <td>Ход поршня (мм)</td> <td>124</td> </tr> <tr> <td>Степень сжатия в цилиндрах</td> <td>15,9:1</td> </tr> <tr> <td>Регулятор оборотов</td> <td>электронный</td> </tr> <tr> <td>Напряжение бортового электрооборудования, (В)</td> <td>24</td> </tr> <tr> <td>Пусковое устройство (стартер)</td> <td>электростартер 24В</td> </tr> <tr> <td>Удельный расход топлива (г/кВт*ч)</td> <td>200</td> </tr> <tr> <td>Тип топливного фильтра</td> <td>одноразовый фильтр</td> </tr> <tr> <td>Рекомендуемый тип масла</td> <td>SAE 15W40/10W30</td> </tr> <tr> <td>Тип масляного фильтра</td> <td>одноразовый фильтр</td> </tr> <tr> <td>Удельный расход масла (г/кВт*ч)</td> <td>0.3</td> </tr> <tr> <td>Ёмкость масляной системы (л)</td> <td>17</td> </tr> <tr> <td>Вентилятор, Ø (мм), тип</td> <td>осевой</td> </tr> <tr> <td>Уровень шума (dB/7м)</td> <td>110</td> </tr> <tr> <td>Вид топлива</td> <td>дизельное</td> </tr> <tr> <td>SAE (маховик / картер маховика)</td> <td>SAE3#/11.5 #</td> </tr> </table> </div> <div class="col-xs-12 col-sm-12 col-md-12"><p class="one_chars_item_title_element"><b>Генератор</b> TSS SA</p> <table class="table-data-sheet"> <tr> <td>Модель</td> <td>TSS-SA-120</td> </tr> <tr> <td>Постоянная мощность (кВт)</td> <td>120</td> </tr> <tr> <td>Тип генератора</td> <td>бесщёточный, синхронный</td> </tr> <tr> <td>Система возбуждения</td> <td>SHUNT</td> </tr> <tr> <td>Напряжение (В)</td> <td>400/230</td> </tr> <tr> <td>Номинальный ток (А)</td> <td>216</td> </tr> <tr> <td>Частота, Гц</td> <td>50</td> </tr> <tr> <td>Количество фаз</td> <td>3</td> </tr> <tr> <td>КПД, %</td> <td>94</td> </tr> <tr> <td>Шаг обмотки</td> <td>2/3</td> </tr> <tr> <td>Количество опорных подшипников</td> <td>1</td> </tr> <tr> <td>Класс защиты обмотки</td> <td>IP21 (IP23)</td> </tr> <tr> <td>Степень изоляции</td> <td>Н</td> </tr> <tr> <td>Фактор мощности (cos φ)</td> <td>0,8</td> </tr> <tr> <td>Точность регулировки напряжения (± %)</td> <td>1</td> </tr> <tr> <td>Регулятор напряжения</td> <td>да</td> </tr> <tr> <td>Масса, кг</td> <td>555</td> </tr> <tr> <td>Гарантия, срок (мес)</td> <td>12</td> </tr> <tr> <td>Габаритные размеры (Д;Ш;В; мм)</td> <td>1000х620х880</td> </tr> </table> </div> <div class="col-xs-12 col-sm-12 col-md-12"><p class="one_chars_item_title_element"><b>Контроллер</b> Smartgen</p> <table class="table-data-sheet"> <tr> <td>Модель</td> <td>Контроллер SMARTGEN HGM-6120 </td> </tr> <tr> <td>Язык интерфейса контроллера</td> <td>Русский</td> </tr> <tr> <td>Интерфейс RS-232</td> <td>нет</td> </tr> <tr> <td>Интерфейс RS-485 (ModBUS RTU)</td> <td>опция</td> </tr> <tr> <td>Интерфейс USB</td> <td>нет</td> </tr> <tr> <td>Интерфейс Ethernet</td> <td>нет</td> </tr> <tr> <td>Выбор режима измерения</td> <td>да</td> </tr> <tr> <td>Степень изоляции</td> <td>0,5 Мом (1 КV)</td> </tr> <tr> <td>Класс защиты</td> <td>IP55(42)</td> </tr> <tr> <td>Диапазон рабочих температур (°C)</td> <td>-25 .. +70</td> </tr> <tr> <td>Частота, Гц</td> <td>35 - 70</td> </tr> <tr> <td>Потребляемая мощность, Вт</td> <td>3</td> </tr> <tr> <td>Напряжение (В)</td> <td>8 - 36</td> </tr> <tr> <td>Функция задержки запуска</td> <td>да</td> </tr> <tr> <td>Диап. вх. напр. пер. тока для 3-фаз 4-провод (В)</td> <td>15 .. 360</td> </tr> <tr> <td>Диап. вх. напр. пер. тока для 1-фаз 2-пров(В)</td> <td>15 .. 360</td> </tr> <tr> <td>Количество подключаемых датчиков</td> <td>15</td> </tr> <tr> <td>Сигнал тревоги - неудачный запуск ДГУ</td> <td>да</td> </tr> <tr> <td>Сигнал/останов ДГУ от датчика темп ОЖ</td> <td>да</td> </tr> <tr> <td>Сигнал/останов ДГУ от датчика давл масла</td> <td>да</td> </tr> <tr> <td>Сигнал/останов ДГУ от датчика оборотов двиг</td> <td>да</td> </tr> <tr> <td>Звуковой сигнал общей аварии</td> <td>да</td> </tr> <tr> <td>Сигнал тревоги - общее предупреждение</td> <td>да</td> </tr> <tr> <td>Сигнал тревоги - показатель низкого уровня топлива</td> <td>опция</td> </tr> <tr> <td>Сигнал тревоги/останов ДГУ - Общая неисправность</td> <td>да</td> </tr> <tr> <td>Контроль напряжения АКБ</td> <td>да</td> </tr> <tr> <td>Контроль напряжения зарядного генератора</td> <td>да</td> </tr> <tr> <td>Индикация силы тока</td> <td>да</td> </tr> <tr> <td>Индикация числа оборотов двигателя</td> <td>да</td> </tr> <tr> <td>Частотомер</td> <td>да</td> </tr> <tr> <td>Счетчик часов наработки</td> <td>да</td> </tr> <tr> <td>Индикация давления масла</td> <td>да</td> </tr> <tr> <td>Индикация коэффициент мощности (cosφ)</td> <td>да</td> </tr> <tr> <td>Индикация напряжения аккумулятора (В)</td> <td>да</td> </tr> <tr> <td>Индикация активной мощности по 3ф. (кВт)</td> <td>да</td> </tr> <tr> <td>Индикация мощности (кВт)</td> <td>да</td> </tr> <tr> <td>Индикация суммарной активной мощности (кВт)</td> <td>да</td> </tr> <tr> <td>Индикация суммарной реактивной мощности (кВАр)</td> <td>да</td> </tr> <tr> <td>Счётчик выработанной электроэнергии (кВт/ч)</td> <td>да</td> </tr> <tr> <td>Индикация последовательности чередования фаз</td> <td>нет</td> </tr> <tr> <td>Индикация температуры масла</td> <td>нет</td> </tr> <tr> <td>Индикация уровня топлива в баке</td> <td>опция</td> </tr> <tr> <td>Журнал событий</td> <td>нет</td> </tr> <tr> <td>Останов по низкому напряжению</td> <td>да</td> </tr> <tr> <td>Комплектация</td> <td>упаковка, крепёж, паспорт, контроллер</td> </tr> <tr> <td>Габаритные размеры (Д;Ш;В; мм)</td> <td>209х153х55</td> </tr> <tr> <td>Габаритные размеры упаковки (Д;Ш;В; мм)</td> <td>235х165х65</td> </tr> <tr> <td>Гарантия, срок (мес)</td> <td>12</td> </tr> <tr> <td>Масса, кг</td> <td>0.71</td> </tr> </table> </div> </div> <p></p> <p> </p><p></p><p></p>
Дизель генератор GenMac G 80I | 12510,0 | EUR | шт. | Позволяет использовать для питания широкого спектра критических нагрузок, особенно требовательных к бесперебойному электроснабжению и стабильности основных характеристик питания.Адаптировано для использования российских горюче-смазочных материалов. | <p><span>Дизель генератор GenMac G80I (Италия) производится с использованием промышленного дизеля Iveco (сборка Италия) низкой частотой вращения 1500 об/мин жидкостного охлаждения. Генератор устанавливается синхронного типа производства MeccAlte (Италия). Дизель генератор оснащается пультом управления на основе DeepSea 4520 (Великобритания). </span></p><p><span>На дизель генераторе GenMac G80I установлен базовый дизель Iveco имеющий рядную конструкцию 4-цилиндров с насосом высокого давления. Дизель предназначен для работы в тяжелых условиях с высокими эксплуатационных характеристиками. </span></p><p><span>Дизель генераторы GenMac комплектуются только высококачественными синхронными генераторами с максимально высокими характеристиками по изоляции и термоустойчивости H\H, что обеспечивает высокое качество выходного напряжения и долгий срок службы. </span></p> <table class="table"> <tr> <td>Мощность номинальная</td> <td>64 кВт</td> </tr> <tr> <td>Мощность максимальная</td> <td>70 кВт</td> </tr> <tr> <td>Запуск</td> <td>Электрозапуск</td> </tr> <tr> <td>Напряжение</td> <td>380/220 В</td> </tr> <tr> <td>Количество фаз</td> <td>3</td> </tr> <tr> <td>Двигатель</td> <td>Iveco (Италия) 4-х цилиндровый</td> </tr> <tr> <td>Исполнение</td> <td>Открытое</td> </tr> <tr> <td>Емкость топливного бака</td> <td>150 л</td> </tr> <tr> <td>Расход топлива</td> <td>16 л/ч</td> </tr> <tr> <td>Страна-производитель</td> <td>Италия</td> </tr> <tr> <td>Вес</td> <td>1160 кг</td> </tr> <tr> <td>Габариты</td> <td>2250х1000х1500 мм</td> </tr> </table> <p></p>
Дизель генератор GenMac G 130I | 14572,0 | EUR | шт. | Позволяет использовать для питания широкого спектра критических нагрузок, особенно требовательных к бесперебойному электроснабжению и стабильности основных характеристик питания.Адаптировано для использования российских горюче-смазочных материалов. | <p><span>Дизель генератор GenMac G130I (Италия) производится с использованием промышленного дизеля Iveco (сборка Италия) низкой частотой вращения 1500 об/мин жидкостного охлаждения. Генератор устанавливается синхронного типа производства MeccAlte (Италия). Дизель генератор оснащается пультом управления на основе DeepSea 4520 (Великобритания). </span></p><p><span>На дизель генераторе GenMac G130I установлен базовый дизель Iveco имеющий рядную конструкцию 4-цилиндров с насосом высокого давления. Дизель предназначен для работы в тяжелых условиях с высокими эксплуатационных характеристиками. </span></p><p><span>Дизель генераторы GenMac комплектуются только высококачественными синхронными генераторами с максимально высокими характеристиками по изоляции и термоустойчивости H\H, что обеспечивает высокое качество выходного напряжения и долгий срок службы. </span></p> <table class="table"> <tr> <td>Мощность номинальная</td> <td>96 кВт</td> </tr> <tr> <td>Мощность максимальная</td> <td>105 кВт</td> </tr> <tr> <td>Запуск</td> <td>Электрозапуск</td> </tr> <tr> <td>Напряжение</td> <td>380/220 В</td> </tr> <tr> <td>Количество фаз</td> <td>3</td> </tr> <tr> <td>Двигатель</td> <td>Iveco (Италия) 4-х цилиндровый</td> </tr> <tr> <td>Исполнение</td> <td>Открытое</td> </tr> <tr> <td>Емкость топливного бака</td> <td>270 л</td> </tr> <tr> <td>Расход топлива</td> <td>20 л/ч</td> </tr> <tr> <td>Страна-производитель</td> <td>Италия</td> </tr> <tr> <td>Вес</td> <td>1370 кг</td> </tr> <tr> <td>Габариты</td> <td>2250х1000х1600 мм</td> </tr> </table> <p></p>
Дизель генератор GenMac G 150I | 16460,0 | EUR | шт. | Позволяет использовать для питания широкого спектра критических нагрузок, особенно требовательных к бесперебойному электроснабжению и стабильности основных характеристик питания.Адаптировано для использования российских горюче-смазочных материалов. | <p><span>Дизель генератор GenMac G150I (Италия) производится с использованием промышленного дизеля Iveco (сборка Италия) низкой частотой вращения 1500 об/мин жидкостного охлаждения. Генератор устанавливается синхронного типа производства MeccAlte (Италия). Дизель генератор оснащается пультом управления на основе DeepSea 4520 (Великобритания). </span></p><p><span>На дизель генераторе GenMac G150I установлен базовый дизель Iveco имеющий рядную конструкцию 6-цилиндров с насосом высокого давления. Дизель предназначен для работы в тяжелых условиях с высокими эксплуатационных характеристиками. </span></p><p><span>Дизель генераторы GenMac комплектуются только высококачественными синхронными генераторами с максимально высокими характеристиками по изоляции и термоустойчивости H\H, что обеспечивает высокое качество выходного напряжения и долгий срок службы. </span></p> <table border="2" cellpadding="1" cellspacing="1"> <tr> <td><span>Мощность резервного применения </span></td> <td><span>165 кВА/ 132 кВт </span></td> </tr> <tr> <td><span>Мощность основного применения </span></td> <td><span>150 кВА/ 120 кВт </span></td> </tr> <tr> <td><span>Характеристики напряжения </span></td> <td><p><span>Трехфазное 380/220 В 50 Гц </span></p></td> </tr> <tr> <td><span>Базовый дизель </span></td> <td><p><span>6-х цилиндровый 1500 об/мин жидкостного охлаждения, Iveco (Италия) </span></p></td> </tr> <tr> <td><span>Топливный бак </span></td> <td><span>350 л </span></td> </tr> <tr> <td><span>Расход топлива при 75% нагрузке </span></td> <td><span>25 л/час </span></td> </tr> <tr> <td><span>Вес дизель генератора </span></td> <td><span>1475 кг </span></td> </tr> </table> <p></p>
Дизель генератор GenMac G 170I | 18287,0 | EUR | шт. | Позволяет использовать для питания широкого спектра критических нагрузок, особенно требовательных к бесперебойному электроснабжению и стабильности основных характеристик питания.Адаптировано для использования российских горюче-смазочных материалов. | <p><span>Дизель генератор GenMac G170I (Италия) производится с использованием промышленного дизеля Iveco (сборка Италия) низкой частотой вращения 1500 об/мин жидкостного охлаждения. Генератор устанавливается синхронного типа производства MeccAlte (Италия). Дизель генератор оснащается пультом управления на основе DeepSea 4520 (Великобритания). </span></p><p><span>На дизель генераторе GenMac G170I установлен базовый дизель Iveco имеющий рядную конструкцию 6-цилиндров с насосом высокого давления. Дизель предназначен для работы в тяжелых условиях с высокими эксплуатационных характеристиками. </span></p><p><span>Дизель генераторы GenMac комплектуются только высококачественными синхронными генераторами с максимально высокими характеристиками по изоляции и термоустойчивости H\H, что обеспечивает высокое качество выходного напряжения и долгий срок службы. </span></p> <table border="2" cellpadding="1" cellspacing="1"> <tr> <td><span>Мощность резервного применения </span></td> <td><span>187 кВА/ 150 кВт </span></td> </tr> <tr> <td><span>Мощность основного применения </span></td> <td><span>170 кВА/ 135 кВт </span></td> </tr> <tr> <td><span>Характеристики напряжения </span></td> <td><p><span>Трехфазное 380/220 В 50 Гц </span></p></td> </tr> <tr> <td><span>Базовый дизель </span></td> <td><p><span>6-х цилиндровый 1500 об/мин жидкостного охлаждения, Iveco (Италия) </span></p></td> </tr> <tr> <td><span>Топливный бак </span></td> <td><span>350 л </span></td> </tr> <tr> <td><span>Расход топлива при 75% нагрузке </span></td> <td><span>30 л/час </span></td> </tr> <tr> <td><span>Вес дизель генератора </span></td> <td><span>1500 кг </span></td> </tr> </table> <p></p>
Дизельный генератор ТСС АД-130С-Т400-1РМ5 | 14360,0 | USD | шт. | Дизель Гeнератор предназначен для решения широкого круга задач в части обеспечения резервного и основного электроснабжения потребителей. | <p><b>Российская дизельная электростанция ТСС Проф 130 кВт (162 кВА) -</b> <b>АД-130</b><b>С-Т400-1РМ5</b> разработана и производится серийно для обеспечения энергетических потребностей различных потребителей в источнике постоянного или резервного электроснабжения. Комплекс характеристик этой модели отечественного дизельного генератора вполне сопоставим по своим значениям с аналогичными по мощности моделями ведущих мировых брендов. Серия ТСС Проф построена на дизельных двигателях новейших поколений, обладающих превосходными показателями экономичности и надёжности, что является отличительной особенностью этих моделей. </p><p class="one_chars_item_title_element">Назначение </p><p>Отечественный дизельный генератор ТСС Проф 130 кВт является универсальным источником электроснабжения для самого широкого перечня объектов и предназначен для применения в качестве:</p> <div> <ul> <li>основная дизельная электростанция;</li> <li>резервная дизельная электростанция;</li> <li>дизельная электростанция с автозапуском (требуется дополнительное оборудование);</li> </ul> </div> <p>Особенности дизельной электростанции</p> <div> <ul> <li>заводская порошковая покраска компонентов электростанции;</li> <li>оптимальный уровень автономности за счёт объёма встроенного топливного бака – 8,5 часов эксплуатации при нагрузке 75%;</li> <li>рама, сваренная из прочного металла, обеспеченная эффективными средствами гашения вибраций и пазами перемещения вилочным погрузчиком;</li> <li>российские промышленные дизельные электростанции ТСС Проф, обладая наборами характеристик и гарантийным сроком, аналогичными по значениям подобной продукции европейских, американских и японских производителей, обладает вдвое более доступной стоимостью;</li> <li>расходные материалы и запчасти доступны по всей, обширной территории России и стран Евразийского Союза;</li> <li>эта модель ДГУ изначально спроектирована для применения в России и с отечественными ГСМ;</li> <li>отзывы о дизель-генераторах серии ТСС Проф, поступающие от заказчиков, не только подтверждают соответствие реальных характеристик заявленным, но и свидетельствуют о высокой надёжности при эксплуатации в очень широком диапазоне климатических условий;</li> </ul> </div> <div><b>Двигатель дизельной электростанции ТСС Проф</b></div> <p>В основу данной модели генераторной установки положен экономичный и надёжный дизельный двигатель с <b>электронным </b>регулятором оборотов - <b>TSS Diesel TDS 155 6LTE</b>, обладающий <b>6 цилиндрами</b> в рядном исполнении, развивающий до <b>169 кВт</b> максимальной мощности. Двигатель производится по самым современным технологиям и изначально спроектирован для построения систем генерации электроэнергии. Рабочий объём данной модели двигателя составляет <b>6,5 литров</b>, а система впуска воздуха выполнена с использованием <b>турбонаддува</b>. </p> <div><b>Синхронный генератор</b></div> <p>Данная ДГУ спроектирована и серийно производится с использованием надёжного альтернатора <b>TSS SA-130</b> , обеспечивающего не только высокие характеристики производимого электрического тока, но и их стабильность на всех режимах эксплуатации установки, что важно практически во всех областях применения. Линейка бесщёточных синхронных генераторов TSS SA производится на современном оборудовании, по передовой технологии, разработанной компанией <b>Stamford</b>. Альтернатор имеет класс герметичности <b>IP21 </b>и производится с системой возбуждения <b>SHUNT</b>. Комплекс достоинств, преимуществ и характеристик данной модели, позволяет применять ДГУ на её основе при энергоснабжении самых ответственных объектов, включая образовательные, медицинские, телекоммуникационные и другие.</p> <div><b>Шкаф управления дизельной электростанции</b></div> <p>Для моделей серии ТСС Проф разработаны собственные шкафы управления электростанцией (ШУЭ), которые отличаются эргономичностью и высокой функциональностью. В штатной комплектации, ШУЭ обеспечен системой управления на базе многофункционального контроллера Smartgen HGM-6120, обладающего русскоязычным интерфейсом и имеющего возможность подключения к ПК и другим устройствам. Контроллер ДГУ полностью настроен в заводских условиях на максимально эффективное раскрытие возможностей двигателя и генератора, входящих в состав установки, при любых режимах эксплуатации.</p> <p class="one_chars_item_title_element">Гарантийные обязательства</p> <p>На дизельный генератор <b>ТСС Проф АД-130</b><b>С-Т400-1РМ5</b> действует расширенная гарантия: 3 года либо 2000 моточасов наработки, в зависимости от того, что наступит раньше.</p> <p class="one_chars_item_title_element">Сертификация и соответствие стандартам РФ</p> <p>Данная модель имеет сертификат соответствия C-RU.АГ75.B.18854: соответствие ГОСТ Р 53174-2008, ГОСТ Р 51318.12-99 (СИСПР 12-97), ГОСТ 12.1.012-2004, ГОСТ 12.1.003-83</p> <div class="col-xs-12 col-sm-12 col-md-6 row"> <div class="col-xs-12 col-sm-12 col-md-12"><p class="one_chars_item_title_element">Общие характеристики</p> <table class="table-data-sheet"> <tr> <td>Серия</td> <td>ТСС Проф</td> </tr> <tr> <td>Мощность номинальная, кВт</td> <td>130</td> </tr> <tr> <td>Мощность номинальная, кВА</td> <td>162</td> </tr> <tr> <td>Мощность максимальная, кВт</td> <td>143</td> </tr> <tr> <td>Мощность максимальная, кВА</td> <td>178</td> </tr> <tr> <td>Коэффициент мощности</td> <td>0,8</td> </tr> <tr> <td>Напряжение (В)</td> <td>400/230</td> </tr> <tr> <td>Количество фаз</td> <td>3</td> </tr> <tr> <td>Частота, Гц</td> <td>50</td> </tr> <tr> <td>Номинальный ток (А)</td> <td>234</td> </tr> <tr> <td>Объём системы охлаждения (л)</td> <td>34</td> </tr> <tr> <td>Объём топливного бака (л)</td> <td>250</td> </tr> <tr> <td>Топливный сепаратор</td> <td>12</td> </tr> <tr> <td>Расход топлива при 50% мощности л/ч</td> <td>14.5</td> </tr> <tr> <td>Расход топлива при 75% мощности л/ч</td> <td>21</td> </tr> <tr> <td>Расход топлива при 100% мощности л/ч</td> <td>29</td> </tr> <tr> <td>Автономная работа на 75% нагрузки без дозаправ (ч)</td> <td>8.5</td> </tr> <tr> <td>Степень автоматизации</td> <td>1 (ручной запуск)</td> </tr> <tr> <td>Система аварийной остановки</td> <td>да</td> </tr> <tr> <td>Датчик уровня топлива</td> <td>да</td> </tr> <tr> <td>Замок горловины бака</td> <td>да</td> </tr> <tr> <td>Отключатель АКБ</td> <td>да</td> </tr> <tr> <td>Исполнение</td> <td>Открытое</td> </tr> <tr> <td>Уровень шума (dB/7м)</td> <td>85</td> </tr> <tr> <td>Глушитель</td> <td>промышленный</td> </tr> <tr> <td>Габариты радиатора (раст. от пола, В, Ш, мм)</td> <td>540x900x870</td> </tr> <tr> <td>Габаритные размеры (Д;Ш;В; мм)</td> <td>2700х1140х1546</td> </tr> <tr> <td>Масса, кг</td> <td>1300</td> </tr> <tr> <td>Комплектация</td> <td>глушитель, топливный бак, АКБ, ЩУ с цифровой панелью, станция запр. маслом и ОЖ</td> </tr> <tr> <td>Производитель двигателя</td> <td>TSS Diesel</td> </tr> <tr> <td>Высота рамы (мм)</td> <td>250</td> </tr> </table> </div> </div> <div class="col-xs-12 col-sm-12 col-md-6 row"> <div class="col-xs-12 col-sm-12 col-md-12"><p class="one_chars_item_title_element"><b>Двигатель</b> TDS</p> <table class="table-data-sheet"> <tr> <td>Модель</td> <td>TSS Diesel TDS 155 6LTE</td> </tr> <tr> <td>Мощность номинальная, кВт</td> <td>155</td> </tr> <tr> <td>Мощность максимальная, кВт</td> <td>169</td> </tr> <tr> <td>Количество цилиндров</td> <td>6</td> </tr> <tr> <td>Расположение цилиндров</td> <td>рядное</td> </tr> <tr> <td>Тактность двигателя</td> <td>4</td> </tr> <tr> <td>Рабочий объём двигателя (л)</td> <td>6,5</td> </tr> <tr> <td>Система охлаждения</td> <td>жидкостная</td> </tr> <tr> <td>Система впуска воздуха</td> <td>с турбонаддувом</td> </tr> <tr> <td>Тип воздушного фильтра</td> <td>фильтроэлемент</td> </tr> <tr> <td>Частота вращения коленвала (об/мин)</td> <td>1500</td> </tr> <tr> <td>Диаметр цилиндра (мм)</td> <td>105</td> </tr> <tr> <td>Ход поршня (мм)</td> <td>124</td> </tr> <tr> <td>Степень сжатия в цилиндрах</td> <td>15,9:1</td> </tr> <tr> <td>Регулятор оборотов</td> <td>электронный</td> </tr> <tr> <td>Напряжение бортового электрооборудования, (В)</td> <td>24</td> </tr> <tr> <td>Пусковое устройство (стартер)</td> <td>электростартер 24В</td> </tr> <tr> <td>Удельный расход топлива (г/кВт*ч)</td> <td>200</td> </tr> <tr> <td>Тип топливного фильтра</td> <td>одноразовый фильтр</td> </tr> <tr> <td>Рекомендуемый тип масла</td> <td>SAE 15W40/10W30</td> </tr> <tr> <td>Тип масляного фильтра</td> <td>одноразовый фильтр</td> </tr> <tr> <td>Удельный расход масла (г/кВт*ч)</td> <td>0.3</td> </tr> <tr> <td>Ёмкость масляной системы (л)</td> <td>17</td> </tr> <tr> <td>Вентилятор, Ø (мм), тип</td> <td>осевой</td> </tr> <tr> <td>Уровень шума (dB/7м)</td> <td>110</td> </tr> <tr> <td>Вид топлива</td> <td>дизельное</td> </tr> <tr> <td>SAE (маховик / картер маховика)</td> <td>SAE3#/11.5 #</td> </tr> </table> </div> <div class="col-xs-12 col-sm-12 col-md-12"><p class="one_chars_item_title_element"><b>Генератор</b> TSS SA</p> <table class="table-data-sheet"> <tr> <td>Модель</td> <td>TSS-SA-120</td> </tr> <tr> <td>Постоянная мощность (кВт)</td> <td>120</td> </tr> <tr> <td>Тип генератора</td> <td>бесщёточный, синхронный</td> </tr> <tr> <td>Система возбуждения</td> <td>SHUNT</td> </tr> <tr> <td>Напряжение (В)</td> <td>400/230</td> </tr> <tr> <td>Номинальный ток (А)</td> <td>216</td> </tr> <tr> <td>Частота, Гц</td> <td>50</td> </tr> <tr> <td>Количество фаз</td> <td>3</td> </tr> <tr> <td>КПД, %</td> <td>94</td> </tr> <tr> <td>Шаг обмотки</td> <td>2/3</td> </tr> <tr> <td>Количество опорных подшипников</td> <td>1</td> </tr> <tr> <td>Класс защиты обмотки</td> <td>IP21 (IP23)</td> </tr> <tr> <td>Степень изоляции</td> <td>Н</td> </tr> <tr> <td>Фактор мощности (cos φ)</td> <td>0,8</td> </tr> <tr> <td>Точность регулировки напряжения (± %)</td> <td>1</td> </tr> <tr> <td>Регулятор напряжения</td> <td>да</td> </tr> <tr> <td>Масса, кг</td> <td>555</td> </tr> <tr> <td>Гарантия, срок (мес)</td> <td>12</td> </tr> <tr> <td>Габаритные размеры (Д;Ш;В; мм)</td> <td>1000х620х880</td> </tr> </table> </div> <div class="col-xs-12 col-sm-12 col-md-12"><p class="one_chars_item_title_element"><b>Контроллер</b> Smartgen</p> <table class="table-data-sheet"> <tr> <td>Модель</td> <td>Контроллер SMARTGEN HGM-6120 </td> </tr> <tr> <td>Язык интерфейса контроллера</td> <td>Русский</td> </tr> <tr> <td>Интерфейс RS-232</td> <td>нет</td> </tr> <tr> <td>Интерфейс RS-485 (ModBUS RTU)</td> <td>опция</td> </tr> <tr> <td>Интерфейс USB</td> <td>нет</td> </tr> <tr> <td>Интерфейс Ethernet</td> <td>нет</td> </tr> <tr> <td>Выбор режима измерения</td> <td>да</td> </tr> <tr> <td>Степень изоляции</td> <td>0,5 Мом (1 КV)</td> </tr> <tr> <td>Класс защиты</td> <td>IP55(42)</td> </tr> <tr> <td>Диапазон рабочих температур (°C)</td> <td>-25 .. +70</td> </tr> <tr> <td>Частота, Гц</td> <td>35 - 70</td> </tr> <tr> <td>Потребляемая мощность, Вт</td> <td>3</td> </tr> <tr> <td>Напряжение (В)</td> <td>8 - 36</td> </tr> <tr> <td>Функция задержки запуска</td> <td>да</td> </tr> <tr> <td>Диап. вх. напр. пер. тока для 3-фаз 4-провод (В)</td> <td>15 .. 360</td> </tr> <tr> <td>Диап. вх. напр. пер. тока для 1-фаз 2-пров(В)</td> <td>15 .. 360</td> </tr> <tr> <td>Количество подключаемых датчиков</td> <td>15</td> </tr> <tr> <td>Сигнал тревоги - неудачный запуск ДГУ</td> <td>да</td> </tr> <tr> <td>Сигнал/останов ДГУ от датчика темп ОЖ</td> <td>да</td> </tr> <tr> <td>Сигнал/останов ДГУ от датчика давл масла</td> <td>да</td> </tr> <tr> <td>Сигнал/останов ДГУ от датчика оборотов двиг</td> <td>да</td> </tr> <tr> <td>Звуковой сигнал общей аварии</td> <td>да</td> </tr> <tr> <td>Сигнал тревоги - общее предупреждение</td> <td>да</td> </tr> <tr> <td>Сигнал тревоги - показатель низкого уровня топлива</td> <td>опция</td> </tr> <tr> <td>Сигнал тревоги/останов ДГУ - Общая неисправность</td> <td>да</td> </tr> <tr> <td>Контроль напряжения АКБ</td> <td>да</td> </tr> <tr> <td>Контроль напряжения зарядного генератора</td> <td>да</td> </tr> <tr> <td>Индикация силы тока</td> <td>да</td> </tr> <tr> <td>Индикация числа оборотов двигателя</td> <td>да</td> </tr> <tr> <td>Частотомер</td> <td>да</td> </tr> <tr> <td>Счетчик часов наработки</td> <td>да</td> </tr> <tr> <td>Индикация давления масла</td> <td>да</td> </tr> <tr> <td>Индикация коэффициент мощности (cosφ)</td> <td>да</td> </tr> <tr> <td>Индикация напряжения аккумулятора (В)</td> <td>да</td> </tr> <tr> <td>Индикация активной мощности по 3ф. (кВт)</td> <td>да</td> </tr> <tr> <td>Индикация мощности (кВт)</td> <td>да</td> </tr> <tr> <td>Индикация суммарной активной мощности (кВт)</td> <td>да</td> </tr> <tr> <td>Индикация суммарной реактивной мощности (кВАр)</td> <td>да</td> </tr> <tr> <td>Счётчик выработанной электроэнергии (кВт/ч)</td> <td>да</td> </tr> <tr> <td>Индикация последовательности чередования фаз</td> <td>нет</td> </tr> <tr> <td>Индикация температуры масла</td> <td>нет</td> </tr> <tr> <td>Индикация уровня топлива в баке</td> <td>опция</td> </tr> <tr> <td>Журнал событий</td> <td>нет</td> </tr> <tr> <td>Останов по низкому напряжению</td> <td>да</td> </tr> <tr> <td>Комплектация</td> <td>упаковка, крепёж, паспорт, контроллер</td> </tr> <tr> <td>Габаритные размеры (Д;Ш;В; мм)</td> <td>209х153х55</td> </tr> <tr> <td>Габаритные размеры упаковки (Д;Ш;В; мм)</td> <td>235х165х65</td> </tr> <tr> <td>Гарантия, срок (мес)</td> <td>12</td> </tr> <tr> <td>Масса, кг</td> <td>0.71</td> </tr> </table> </div> </div>
Дизельный генератор ТСС АД-200С-Т400-1РМ5 | 18790,0 | USD | шт. | Дизель Гeнератор предназначен для решения широкого круга задач в части обеспечения резервного и основного электроснабжения потребителей. | <p><b>Открытая дизельная электростанция ТСС Проф 200 кВт (250 кВА) -</b> <b>АД-200</b><b>С-Т400-1РМ5</b> разработана и производится серийно для обеспечения энергетических потребностей различных потребителей в источнике постоянного или резервного электроснабжения. Комплекс характеристик этой модели отечественного дизельного генератора вполне сопоставим по своим значениям с аналогичными по мощности моделями ведущих мировых брендов. Серия ТСС Проф построена на дизельных двигателях новейших поколений, обладающих превосходными показателями экономичности и надёжности, что является отличительной особенностью этих моделей. </p><p class="one_chars_item_title_element">Назначение </p><p>Отечественный дизельный генератор ТСС Проф 200 кВт является универсальным источником электроснабжения для самого широкого перечня объектов и предназначен для применения в качестве:</p> <div> <ul> <li>основная дизельная электростанция;</li> <li>резервная дизельная электростанция;</li> <li>дизельная электростанция с автозапуском (требуется дополнительное оборудование);</li> </ul> </div> <p>Особенности дизельной электростанции</p> <div> <ul> <li>заводская порошковая покраска компонентов электростанции;</li> <li>оптимальный уровень автономности за счёт объёма встроенного топливного бака – более 16 часов эксплуатации при нагрузке 75%;</li> <li>рама, сваренная из прочного металла, обеспеченная эффективными средствами гашения вибраций и пазами перемещения вилочным погрузчиком;</li> <li>российские промышленные дизельные электростанции ТСС Проф, обладая наборами характеристик и гарантийным сроком, аналогичными по значениям подобной продукции европейских, американских и японских производителей, обладает вдвое более доступной стоимостью;</li> <li>расходные материалы и запчасти доступны по всей, обширной территории России и стран Евразийского Союза;</li> <li>эта модель ДГУ изначально спроектирована для применения в России и с отечественными ГСМ;</li> <li>отзывы о дизель-генераторах серии ТСС Проф, поступающие от заказчиков, не только подтверждают соответствие реальных характеристик заявленным, но и свидетельствуют о высокой надёжности при эксплуатации в очень широком диапазоне климатических условий;</li> </ul> </div> <div><b>Двигатель дизельной электростанции ТСС Проф</b></div> <p>В основу данной модели генераторной установки положен экономичный и надёжный дизельный двигатель с <b>электронным </b>регулятором оборотов - <b>TSS Diesel TDS 228 6LTE</b>, обладающий <b>6 цилиндрами</b> в рядном исполнении, развивающий до <b>250 кВт</b> максимальной мощности. Двигатель производится по самым современным технологиям и изначально спроектирован для построения систем генерации электроэнергии. Рабочий объём данной модели двигателя составляет <b>8,82 литров</b>, а система впуска воздуха выполнена с использованием <b>турбонаддува</b>. </p> <div><b>Синхронный генератор</b></div> <p>Данная ДГУ спроектирована и серийно производится с использованием надёжного альтернатора <b>TSS SA-200</b> , обеспечивающего не только высокие характеристики производимого электрического тока, но и их стабильность на всех режимах эксплуатации установки, что важно практически во всех областях применения. Линейка бесщёточных синхронных генераторов TSS SA производится на современном оборудовании, по передовой технологии, разработанной компанией <b>Stamford</b>. Альтернатор имеет класс герметичности <b>IP21 </b>и производится с системой возбуждения <b>SHUNT</b>. Комплекс достоинств, преимуществ и характеристик данной модели, позволяет применять ДГУ на её основе при энергоснабжении самых ответственных объектов, включая образовательные, медицинские, телекоммуникационные и другие.</p> <div><b>Шкаф управления дизельной электростанции</b></div> <p>Для моделей серии ТСС Проф разработаны собственные шкафы управления электростанцией (ШУЭ), которые отличаются эргономичностью и высокой функциональностью. В штатной комплектации, ШУЭ обеспечен системой управления на базе многофункционального контроллера Smartgen HGM-6120, обладающего русскоязычным интерфейсом и имеющего возможность подключения к ПК и другим устройствам. Контроллер ДГУ полностью настроен в заводских условиях на максимально эффективное раскрытие возможностей двигателя и генератора, входящих в состав установки, при любых режимах эксплуатации.</p> <p class="one_chars_item_title_element">Гарантийные обязательства</p> <p>На дизельный генератор <b>ТСС Проф АД-200</b><b>С-Т400-1РМ5</b> действует расширенная гарантия: 3 года либо 2000 моточасов наработки, в зависимости от того, что наступит раньше.</p> <p class="one_chars_item_title_element">Сертификация и соответствие стандартам РФ</p> <p>Данная модель имеет сертификат соответствия C-RU.АГ75.B.18854: соответствие ГОСТ Р 53174-2008, ГОСТ Р 51318.12-99 (СИСПР 12-97), ГОСТ 12.1.012-2004, ГОСТ 12.1.003-83</p> <div class="col-xs-12 col-sm-12 col-md-6 row"> <div class="col-xs-12 col-sm-12 col-md-12"><p class="one_chars_item_title_element">Общие характеристики</p> <table class="table-data-sheet"> <tr> <td>Серия</td> <td>ТСС Проф</td> </tr> <tr> <td>Мощность номинальная, кВт</td> <td>200</td> </tr> <tr> <td>Мощность номинальная, кВА</td> <td>250</td> </tr> <tr> <td>Мощность максимальная, кВт</td> <td>220</td> </tr> <tr> <td>Мощность максимальная, кВА</td> <td>275</td> </tr> <tr> <td>Коэффициент мощности</td> <td>0,8</td> </tr> <tr> <td>Напряжение (В)</td> <td>400/230</td> </tr> <tr> <td>Количество фаз</td> <td>3</td> </tr> <tr> <td>Частота, Гц</td> <td>50</td> </tr> <tr> <td>Номинальный ток (А)</td> <td>360</td> </tr> <tr> <td>Объём системы охлаждения (л)</td> <td>44</td> </tr> <tr> <td>Объём топливного бака (л)</td> <td>590</td> </tr> <tr> <td>Топливный сепаратор</td> <td>да</td> </tr> <tr> <td>Расход топлива при 50% мощности л/ч</td> <td>23.5</td> </tr> <tr> <td>Расход топлива при 75% мощности л/ч</td> <td>34.9</td> </tr> <tr> <td>Расход топлива при 100% мощности л/ч</td> <td>47</td> </tr> <tr> <td>Автономная работа на 75% нагрузки без дозаправ (ч)</td> <td>16.9</td> </tr> <tr> <td>Степень автоматизации</td> <td>1 (ручной запуск)</td> </tr> <tr> <td>Система аварийной остановки</td> <td>да</td> </tr> <tr> <td>Датчик уровня топлива</td> <td>да</td> </tr> <tr> <td>Замок горловины бака</td> <td>да</td> </tr> <tr> <td>Отключатель АКБ</td> <td>да</td> </tr> <tr> <td>Исполнение</td> <td>Открытое</td> </tr> <tr> <td>Уровень шума (dB/7м)</td> <td>115</td> </tr> <tr> <td>Глушитель</td> <td>промышленный</td> </tr> <tr> <td>Габариты радиатора (раст. от пола, В, Ш, мм)</td> <td>490, 880х990</td> </tr> <tr> <td>Габаритные размеры (Д;Ш;В; мм)</td> <td>2700х1140х1666</td> </tr> <tr> <td>Масса, кг</td> <td>2300</td> </tr> <tr> <td>Гарантия, срок (мес)</td> <td>36</td> </tr> <tr> <td>Комплектация</td> <td>глушитель, топливный бак, АКБ, ЩУ с цифровой панелью, станция запр. маслом и ОЖ</td> </tr> <tr> <td>Производитель двигателя</td> <td>TSS Diesel</td> </tr> <tr> <td>Высота рамы (мм)</td> <td>250</td> </tr> </table> </div> </div> <div class="col-xs-12 col-sm-12 col-md-6 row"> <div class="col-xs-12 col-sm-12 col-md-12"><p class="one_chars_item_title_element"><b>Двигатель</b> TDS</p> <table class="table-data-sheet"> <tr> <td>Модель</td> <td>TSS Diesel TDS 228 6LTE</td> </tr> <tr> <td>Мощность номинальная, кВт</td> <td>228</td> </tr> <tr> <td>Мощность максимальная, кВт</td> <td>250</td> </tr> <tr> <td>Количество цилиндров</td> <td>6</td> </tr> <tr> <td>Расположение цилиндров</td> <td>рядное</td> </tr> <tr> <td>Тактность двигателя</td> <td>4</td> </tr> <tr> <td>Рабочий объём двигателя (л)</td> <td>8,82</td> </tr> <tr> <td>Система охлаждения</td> <td>жидкостная</td> </tr> <tr> <td>Система впуска воздуха</td> <td>с турбонаддувом</td> </tr> <tr> <td>Тип воздушного фильтра</td> <td>фильтроэлемент</td> </tr> <tr> <td>Частота вращения коленвала (об/мин)</td> <td>1500</td> </tr> <tr> <td>Диаметр цилиндра (мм)</td> <td>114</td> </tr> <tr> <td>Ход поршня (мм)</td> <td>144</td> </tr> <tr> <td>Степень сжатия в цилиндрах</td> <td>16,5:1</td> </tr> <tr> <td>Регулятор оборотов</td> <td>электронный</td> </tr> <tr> <td>Напряжение бортового электрооборудования, (В)</td> <td>24</td> </tr> <tr> <td>Пусковое устройство (стартер)</td> <td>электростартер 24В</td> </tr> <tr> <td>Удельный расход топлива (г/кВт*ч)</td> <td>195</td> </tr> <tr> <td>Тип топливного фильтра</td> <td>одноразовый фильтр</td> </tr> <tr> <td>Рекомендуемый тип масла</td> <td>SAE 15W40/10W30</td> </tr> <tr> <td>Тип масляного фильтра</td> <td>одноразовый фильтр</td> </tr> <tr> <td>Удельный расход масла (г/кВт*ч)</td> <td>1.2</td> </tr> <tr> <td>Ёмкость масляной системы (л)</td> <td>25</td> </tr> <tr> <td>Вентилятор, Ø (мм), тип</td> <td>осевой</td> </tr> <tr> <td>Уровень шума (dB/7м)</td> <td>115</td> </tr> <tr> <td>Вид топлива</td> <td>дизельное</td> </tr> <tr> <td>Масса, кг</td> <td>800</td> </tr> <tr> <td>SAE (маховик / картер маховика)</td> <td>SAE2#/11.5#</td> </tr> </table> </div> <div class="col-xs-12 col-sm-12 col-md-12"><p class="one_chars_item_title_element"><b>Генератор</b> TSS SA</p> <table class="table-data-sheet"> <tr> <td>Модель</td> <td>TSS-SA-200</td> </tr> <tr> <td>Постоянная мощность (кВт)</td> <td>200</td> </tr> <tr> <td>Тип генератора</td> <td>бесщёточный, синхронный</td> </tr> <tr> <td>Система возбуждения</td> <td>SHUNT</td> </tr> <tr> <td>Напряжение (В)</td> <td>400/230</td> </tr> <tr> <td>Номинальный ток (А)</td> <td>360</td> </tr> <tr> <td>Частота, Гц</td> <td>50</td> </tr> <tr> <td>Количество фаз</td> <td>3</td> </tr> <tr> <td>КПД, %</td> <td>94</td> </tr> <tr> <td>Шаг обмотки</td> <td>2/3</td> </tr> <tr> <td>Количество опорных подшипников</td> <td>1</td> </tr> <tr> <td>Класс защиты обмотки</td> <td>IP23</td> </tr> <tr> <td>Степень изоляции</td> <td>H</td> </tr> <tr> <td>Фактор мощности (cos φ)</td> <td>0,8</td> </tr> <tr> <td>Точность регулировки напряжения (± %)</td> <td>1</td> </tr> <tr> <td>Регулятор напряжения</td> <td>да</td> </tr> <tr> <td>Масса, кг</td> <td>770</td> </tr> <tr> <td>Гарантия, срок (мес)</td> <td>12</td> </tr> <tr> <td>Габаритные размеры (Д;Ш;В; мм)</td> <td>1200х660х880</td> </tr> </table> </div> <div class="col-xs-12 col-sm-12 col-md-12"><p class="one_chars_item_title_element"><b>Контроллер</b> Smartgen</p> <table class="table-data-sheet"> <tr> <td>Модель</td> <td>Контроллер SMARTGEN HGM-6120 </td> </tr> <tr> <td>Язык интерфейса контроллера</td> <td>Русский</td> </tr> <tr> <td>Интерфейс RS-232</td> <td>нет</td> </tr> <tr> <td>Интерфейс RS-485 (ModBUS RTU)</td> <td>опция</td> </tr> <tr> <td>Интерфейс USB</td> <td>нет</td> </tr> <tr> <td>Интерфейс Ethernet</td> <td>нет</td> </tr> <tr> <td>Выбор режима измерения</td> <td>да</td> </tr> <tr> <td>Степень изоляции</td> <td>0,5 Мом (1 КV)</td> </tr> <tr> <td>Класс защиты</td> <td>IP55(42)</td> </tr> <tr> <td>Диапазон рабочих температур (°C)</td> <td>-25 .. +70</td> </tr> <tr> <td>Частота, Гц</td> <td>35 - 70</td> </tr> <tr> <td>Потребляемая мощность, Вт</td> <td>3</td> </tr> <tr> <td>Напряжение (В)</td> <td>8 - 36</td> </tr> <tr> <td>Функция задержки запуска</td> <td>да</td> </tr> <tr> <td>Диап. вх. напр. пер. тока для 3-фаз 4-провод (В)</td> <td>15 .. 360</td> </tr> <tr> <td>Диап. вх. напр. пер. тока для 1-фаз 2-пров(В)</td> <td>15 .. 360</td> </tr> <tr> <td>Количество подключаемых датчиков</td> <td>15</td> </tr> <tr> <td>Сигнал тревоги - неудачный запуск ДГУ</td> <td>да</td> </tr> <tr> <td>Сигнал/останов ДГУ от датчика темп ОЖ</td> <td>да</td> </tr> <tr> <td>Сигнал/останов ДГУ от датчика давл масла</td> <td>да</td> </tr> <tr> <td>Сигнал/останов ДГУ от датчика оборотов двиг</td> <td>да</td> </tr> <tr> <td>Звуковой сигнал общей аварии</td> <td>да</td> </tr> <tr> <td>Сигнал тревоги - общее предупреждение</td> <td>да</td> </tr> <tr> <td>Сигнал тревоги - показатель низкого уровня топлива</td> <td>опция</td> </tr> <tr> <td>Сигнал тревоги/останов ДГУ - Общая неисправность</td> <td>да</td> </tr> <tr> <td>Контроль напряжения АКБ</td> <td>да</td> </tr> <tr> <td>Контроль напряжения зарядного генератора</td> <td>да</td> </tr> <tr> <td>Индикация силы тока</td> <td>да</td> </tr> <tr> <td>Индикация числа оборотов двигателя</td> <td>да</td> </tr> <tr> <td>Частотомер</td> <td>да</td> </tr> <tr> <td>Счетчик часов наработки</td> <td>да</td> </tr> <tr> <td>Индикация давления масла</td> <td>да</td> </tr> <tr> <td>Индикация коэффициент мощности (cosφ)</td> <td>да</td> </tr> <tr> <td>Индикация напряжения аккумулятора (В)</td> <td>да</td> </tr> <tr> <td>Индикация активной мощности по 3ф. (кВт)</td> <td>да</td> </tr> <tr> <td>Индикация мощности (кВт)</td> <td>да</td> </tr> <tr> <td>Индикация суммарной активной мощности (кВт)</td> <td>да</td> </tr> <tr> <td>Индикация суммарной реактивной мощности (кВАр)</td> <td>да</td> </tr> <tr> <td>Счётчик выработанной электроэнергии (кВт/ч)</td> <td>да</td> </tr> <tr> <td>Индикация последовательности чередования фаз</td> <td>нет</td> </tr> <tr> <td>Индикация температуры масла</td> <td>нет</td> </tr> <tr> <td>Индикация уровня топлива в баке</td> <td>опция</td> </tr> <tr> <td>Журнал событий</td> <td>нет</td> </tr> <tr> <td>Останов по низкому напряжению</td> <td>да</td> </tr> <tr> <td>Комплектация</td> <td>упаковка, крепёж, паспорт, контроллер</td> </tr> <tr> <td>Габаритные размеры (Д;Ш;В; мм)</td> <td>209х153х55</td> </tr> <tr> <td>Габаритные размеры упаковки (Д;Ш;В; мм)</td> <td>235х165х65</td> </tr> <tr> <td>Гарантия, срок (мес)</td> <td>12</td> </tr> <tr> <td>Масса, кг</td> <td>0.71</td> </tr> </table> </div> </div>
Дизельный генератор ТСС АД-600С-Т400-1РМ11 | 53194,0 | USD | шт. | Неприхотливые и недорогие дизель генераторные установки, адаптированные к российским условиям эксплуатации, эффективно использовать для резервного (аварийного) и основного электроснабжения. | <p>Российская дизельная электростанция <b>ТСС Стандарт АД-600С-Т400-1РМ11 </b>мощностью <b>600</b><b> кВт</b> спроектирована и серийно производится на конвейере производственного комплекса ГК ТСС, с целью решения задач в сфере обеспечения надёжного энергоснабжения объектов-потребителей соответствующей мощности. Открытый дизельный генератор предназначен для использования в качестве резервной энергосистемы, а также, в качестве основного источника электроэнергии.</p><p>В основе конструкции этой модели электростанции положен надёжный дизельный двигатель <b>TSS Diesel TDS 660 6LTE</b> с общим объёмом цилиндров <b>32.8</b><b>1</b><b> литров</b>, выдающий, максимум, до <b>726</b><b> кВт</b> мощности. Двигатель оборудован <b>электронным</b> регулятором оборотов и системой впуска воздуха с турбонаддувом.</p><p>Синхронный бесщёточный, трёхполюсный генератор <b>TSS SA</b><b>-600</b>, применяемый в данной установке, обеспечивает выработку трёхфазного электрического тока с высокой стабильностью характеристик, что делает его пригодным для эксплуатации, практически в любых отраслях. Стоит отметить, что серия альтернаторов TSS SA производится по одной из лучших в мире технологий, разработанной ведущей в своей области компанией <b>Stamford </b>(США). Эта модель оборудована системой возбуждения <b>SHUNT </b>и обладает степенью защиты обмоток <b>IP21</b>.</p><p>Многофункциональный и эргономичный<b> шкаф управления электростанцией</b> (ШУЭ), разработан и серийно производится на заводе ТСС, для размещения систем управления дизельной генераторной установкой. В базовой конфигурации дизельной электростанции ТСС Стандарт, шкаф комплектуется контроллером управления ДГУ Smartgen HGM-6120, который полностью настроен в заводских условиях, для обеспечения оптимальной производительности и экономичности во всех, допустимых режимах эксплуатации. Шкаф управления ДГУ может, опционально, оборудоваться дополнительными системами, к примеру, блоком АВР (аварийный ввод резерва) или автоматикой синхронизации. Штатный контроллер Смартген имеет удобный дисплей и русскоязычный интерфейс, а также, обладает возможностями по подключению к ПК и другим устройствам.</p><p><b>Прочная рама</b>, служащая надёжной основой дизельной электростанции, сварена из качественного металла на современном оборудовании производственного комплекса ТСС. Конструкция рамы позволяет обеспечить удобную компоновку основных и вспомогательных систем дизельной электростанции, а также, средства поглощения рабочих вибраций, и пазы для вилочного погрузчика. Топливный бак, интегрированный в конструктив рамы, имеет объём <b>1800 литров</b>, что позволяет достичь времени автономной работы более <b>13</b><b> часов</b>, при уровне нагрузки не превышающем <b>75%</b>.</p><p>При разработке конструкций моделей дизельных электростанций ТСС Стандарт, в полном объёме учитываются все, действующие в России и странах Евразийского Союза, экологические нормы, и стандарты, актуальные для энергетического оборудования. В составе производственного комплекса действует служба технического контроля, обеспечивающая строгий мониторинг продукции, на предмет полнейшего соответствия всем, заявленным, характеристикам, включая обязательные 2-часовые испытания в специально оборудованной камере, включая обязательный вывод электростанций на режим максимальной мощности. Данная модель ДГУ поставляется с актуальным сертификатом соответствия C-RU.АГ75.B.18854: соответствие ГОСТ Р 53174-2008, ГОСТ Р 51318.12-99 (СИСПР 12-97), ГОСТ 12.1.012-2004, ГОСТ 12.1.003-83.</p><p><b>Гарантия на дизельную электростанцию ТСС Стандарт</b></p><p>На данную модель дизельного генератора действует гарантия производителя: 1 год либо 1000 моточасов наработки в зависимости от того, что наступит раньше.</p> <div class="col-xs-12 col-sm-12 col-md-6 row"> <div class="col-xs-12 col-sm-12 col-md-12"><p class="one_chars_item_title_element">Общие характеристики</p> <table class="table-data-sheet"> <tr> <td>Серия</td> <td>ТСС Стандарт</td> </tr> <tr> <td>Мощность номинальная, кВт</td> <td>600</td> </tr> <tr> <td>Мощность номинальная, кВА</td> <td>750</td> </tr> <tr> <td>Мощность максимальная, кВт</td> <td>660</td> </tr> <tr> <td>Мощность максимальная, кВА</td> <td>825</td> </tr> <tr> <td>Коэффициент мощности</td> <td>0,8</td> </tr> <tr> <td>Напряжение (В)</td> <td>400/230</td> </tr> <tr> <td>Количество фаз</td> <td>3</td> </tr> <tr> <td>Частота, Гц</td> <td>50</td> </tr> <tr> <td>Номинальный ток (А)</td> <td>1080</td> </tr> <tr> <td>Объём системы охлаждения (л)</td> <td>56</td> </tr> <tr> <td>Объём топливного бака (л)</td> <td>1800</td> </tr> <tr> <td>Расход топлива при 50% мощности л/ч</td> <td>73.8</td> </tr> <tr> <td>Расход топлива при 75% мощности л/ч</td> <td>104.4</td> </tr> <tr> <td>Расход топлива при 100% мощности л/ч</td> <td>142.2</td> </tr> <tr> <td>Автономная работа на 75% нагрузки без дозаправ (ч)</td> <td>17.2</td> </tr> <tr> <td>Степень автоматизации</td> <td>1 (ручной запуск)</td> </tr> <tr> <td>Установленный аккумулятор Ah/V</td> <td>200Ah/24V</td> </tr> <tr> <td>Исполнение</td> <td>Открытое</td> </tr> <tr> <td>Габаритные размеры (Д;Ш;В; мм)</td> <td>4420 x 1775 x 2730</td> </tr> <tr> <td>Масса, кг</td> <td>7400</td> </tr> <tr> <td>Гарантия, срок (мес)</td> <td>12</td> </tr> <tr> <td>Комплектация</td> <td>глушитель, топливный бак, АКБ, ЩУ с цифровой панелью, станция запр. маслом и ОЖ</td> </tr> <tr> <td>Производитель двигателя</td> <td>TSS Diesel</td> </tr> </table> </div> </div> <div class="col-xs-12 col-sm-12 col-md-6 row"> <div class="col-xs-12 col-sm-12 col-md-12"><p class="one_chars_item_title_element"><b>Двигатель</b> TDS</p> <table class="table-data-sheet"> <tr> <td>Модель</td> <td>TSS Diesel TDS 660 6LTE</td> </tr> <tr> <td>Мощность номинальная, кВт</td> <td>660</td> </tr> <tr> <td>Мощность максимальная, кВт</td> <td>726</td> </tr> <tr> <td>Количество цилиндров</td> <td>6</td> </tr> <tr> <td>Расположение цилиндров</td> <td>рядное</td> </tr> <tr> <td>Тактность двигателя</td> <td>4</td> </tr> <tr> <td>Рабочий объём двигателя (л)</td> <td>32,8</td> </tr> <tr> <td>Система охлаждения</td> <td>жидкостная</td> </tr> <tr> <td>Система впуска воздуха</td> <td>с турбонаддувом</td> </tr> <tr> <td>Тип воздушного фильтра</td> <td>фильтроэлемент</td> </tr> <tr> <td>Частота вращения коленвала (об/мин)</td> <td>1500</td> </tr> <tr> <td>Диаметр цилиндра (мм)</td> <td>180</td> </tr> <tr> <td>Ход поршня (мм)</td> <td>215</td> </tr> <tr> <td>Степень сжатия в цилиндрах</td> <td>15:1</td> </tr> <tr> <td>Регулятор оборотов</td> <td>электронный</td> </tr> <tr> <td>Напряжение бортового электрооборудования, (В)</td> <td>24</td> </tr> <tr> <td>Пусковое устройство (стартер)</td> <td>электростартер 24В</td> </tr> <tr> <td>Зарядный генератор (А)</td> <td>55</td> </tr> <tr> <td>Тип топливного фильтра</td> <td>одноразовый фильтр</td> </tr> <tr> <td>Рекомендуемый тип масла</td> <td>SAE 15W40/10W30</td> </tr> <tr> <td>Тип масляного фильтра</td> <td>одноразовый фильтр</td> </tr> <tr> <td>Вентилятор, Ø (мм), тип</td> <td>осевой</td> </tr> <tr> <td>Вид топлива</td> <td>дизельное</td> </tr> <tr> <td>Масса, кг</td> <td>3400</td> </tr> <tr> <td>Габаритные размеры (Д;Ш;В; мм)</td> <td>2307×1371×1983</td> </tr> <tr> <td>SAE (маховик / картер маховика)</td> <td>SAE0#/18#</td> </tr> </table> </div> <div class="col-xs-12 col-sm-12 col-md-12"><p class="one_chars_item_title_element"><b>Генератор</b> TSS SA</p> <table class="table-data-sheet"> <tr> <td>Модель</td> <td>TSS-SA-600</td> </tr> <tr> <td>Постоянная мощность (кВт)</td> <td>600</td> </tr> <tr> <td>Тип генератора</td> <td>бесщёточный, синхронный</td> </tr> <tr> <td>Система возбуждения</td> <td>SHUNT</td> </tr> <tr> <td>Напряжение (В)</td> <td>400/230</td> </tr> <tr> <td>Номинальный ток (А)</td> <td>1080</td> </tr> <tr> <td>Частота вращения, об/мин</td> <td>1500</td> </tr> <tr> <td>Частота, Гц</td> <td>50</td> </tr> <tr> <td>Количество фаз</td> <td>3</td> </tr> <tr> <td>КПД, %</td> <td>94</td> </tr> <tr> <td>Шаг обмотки</td> <td>2/3</td> </tr> <tr> <td>Количество опорных подшипников</td> <td>1</td> </tr> <tr> <td>Класс защиты обмотки</td> <td>IP21 (IP23)</td> </tr> <tr> <td>Степень изоляции</td> <td>Н</td> </tr> <tr> <td>Фактор мощности (cos φ)</td> <td>0,8</td> </tr> <tr> <td>Точность регулировки напряжения (± %)</td> <td>1</td> </tr> <tr> <td>Регулятор напряжения</td> <td>да</td> </tr> <tr> <td>Масса, кг</td> <td>1995</td> </tr> <tr> <td>Гарантия, срок (мес)</td> <td>12</td> </tr> <tr> <td>Габаритные размеры (Д;Ш;В; мм)</td> <td>1670x870x1180</td> </tr> </table> </div> <div class="col-xs-12 col-sm-12 col-md-12"><p class="one_chars_item_title_element"><b>Контроллер</b> Smartgen</p> <table class="table-data-sheet"> <tr> <td>Модель</td> <td>Контроллер SMARTGEN HGM-6120 </td> </tr> <tr> <td>Язык интерфейса контроллера</td> <td>Русский</td> </tr> <tr> <td>Интерфейс RS-232</td> <td>нет</td> </tr> <tr> <td>Интерфейс RS-485 (ModBUS RTU)</td> <td>опция</td> </tr> <tr> <td>Интерфейс USB</td> <td>нет</td> </tr> <tr> <td>Интерфейс Ethernet</td> <td>нет</td> </tr> <tr> <td>Выбор режима измерения</td> <td>да</td> </tr> <tr> <td>Степень изоляции</td> <td>0,5 Мом (1 КV)</td> </tr> <tr> <td>Класс защиты</td> <td>IP55(42)</td> </tr> <tr> <td>Диапазон рабочих температур (°C)</td> <td>-25 .. +70</td> </tr> <tr> <td>Частота, Гц</td> <td>35 - 70</td> </tr> <tr> <td>Потребляемая мощность, Вт</td> <td>3</td> </tr> <tr> <td>Напряжение (В)</td> <td>8 - 36</td> </tr> <tr> <td>Функция задержки запуска</td> <td>да</td> </tr> <tr> <td>Диап. вх. напр. пер. тока для 3-фаз 4-провод (В)</td> <td>15 .. 360</td> </tr> <tr> <td>Диап. вх. напр. пер. тока для 1-фаз 2-пров(В)</td> <td>15 .. 360</td> </tr> <tr> <td>Количество подключаемых датчиков</td> <td>15</td> </tr> <tr> <td>Сигнал тревоги - неудачный запуск ДГУ</td> <td>да</td> </tr> <tr> <td>Сигнал/останов ДГУ от датчика темп ОЖ</td> <td>да</td> </tr> <tr> <td>Сигнал/останов ДГУ от датчика давл масла</td> <td>да</td> </tr> <tr> <td>Сигнал/останов ДГУ от датчика оборотов двиг</td> <td>да</td> </tr> <tr> <td>Звуковой сигнал общей аварии</td> <td>да</td> </tr> <tr> <td>Сигнал тревоги - общее предупреждение</td> <td>да</td> </tr> <tr> <td>Сигнал тревоги - показатель низкого уровня топлива</td> <td>опция</td> </tr> <tr> <td>Сигнал тревоги/останов ДГУ - Общая неисправность</td> <td>да</td> </tr> <tr> <td>Контроль напряжения АКБ</td> <td>да</td> </tr> <tr> <td>Контроль напряжения зарядного генератора</td> <td>да</td> </tr> <tr> <td>Индикация силы тока</td> <td>да</td> </tr> <tr> <td>Индикация числа оборотов двигателя</td> <td>да</td> </tr> <tr> <td>Частотомер</td> <td>да</td> </tr> <tr> <td>Счетчик часов наработки</td> <td>да</td> </tr> <tr> <td>Индикация давления масла</td> <td>да</td> </tr> <tr> <td>Индикация коэффициент мощности (cosφ)</td> <td>да</td> </tr> <tr> <td>Индикация напряжения аккумулятора (В)</td> <td>да</td> </tr> <tr> <td>Индикация активной мощности по 3ф. (кВт)</td> <td>да</td> </tr> <tr> <td>Индикация мощности (кВт)</td> <td>да</td> </tr> <tr> <td>Индикация суммарной активной мощности (кВт)</td> <td>да</td> </tr> <tr> <td>Индикация суммарной реактивной мощности (кВАр)</td> <td>да</td> </tr> <tr> <td>Счётчик выработанной электроэнергии (кВт/ч)</td> <td>да</td> </tr> <tr> <td>Индикация последовательности чередования фаз</td> <td>нет</td> </tr> <tr> <td>Индикация температуры масла</td> <td>нет</td> </tr> <tr> <td>Индикация уровня топлива в баке</td> <td>опция</td> </tr> <tr> <td>Журнал событий</td> <td>нет</td> </tr> <tr> <td>Останов по низкому напряжению</td> <td>да</td> </tr> <tr> <td>Комплектация</td> <td>упаковка, крепёж, паспорт, контроллер</td> </tr> <tr> <td>Габаритные размеры (Д;Ш;В; мм)</td> <td>209х153х55</td> </tr> <tr> <td>Габаритные размеры упаковки (Д;Ш;В; мм)</td> <td>235х165х65</td> </tr> <tr> <td>Гарантия, срок (мес)</td> <td>12</td> </tr> <tr> <td>Масса, кг</td> <td>0.71</td> </tr> </table> </div> </div>
Дизельный генератор ТСС АД-500С-Т400-1РМ12 | 37548,0 | USD | шт. | Неприхотливые и недорогие дизель генераторные установки, адаптированные к российским условиям эксплуатации, эффективно использовать для резервного (аварийного) и основного электроснабжения. | <div class="col-xs-12 col-sm-12 col-md-6 row"> <div class="col-xs-12 col-sm-12 col-md-12"><p class="one_chars_item_title_element">Общие характеристики</p> <table class="table-data-sheet"> <tr> <td>Серия</td> <td>ТСС Стандарт</td> </tr> <tr> <td>Мощность номинальная, кВт</td> <td>500</td> </tr> <tr> <td>Мощность номинальная, кВА</td> <td>625</td> </tr> <tr> <td>Мощность максимальная, кВт</td> <td>550</td> </tr> <tr> <td>Мощность максимальная, кВА</td> <td>687,5</td> </tr> <tr> <td>Коэффициент мощности</td> <td>0,8</td> </tr> <tr> <td>Напряжение (В)</td> <td>400/230</td> </tr> <tr> <td>Количество фаз</td> <td>3</td> </tr> <tr> <td>Частота, Гц</td> <td>50</td> </tr> <tr> <td>Номинальный ток (А)</td> <td>900</td> </tr> <tr> <td>Объём топливного бака (л)</td> <td>600</td> </tr> <tr> <td>Расход топлива при 50% мощности л/ч</td> <td>57</td> </tr> <tr> <td>Расход топлива при 75% мощности л/ч</td> <td>86</td> </tr> <tr> <td>Расход топлива при 100% мощности л/ч</td> <td>115</td> </tr> <tr> <td>Автономная работа на 75% нагрузки без дозаправ (ч)</td> <td>6.9</td> </tr> <tr> <td>Степень автоматизации</td> <td>1 (ручной запуск)</td> </tr> <tr> <td>Исполнение</td> <td>Открытое</td> </tr> <tr> <td>Уровень шума (dB/7м)</td> <td>100</td> </tr> <tr> <td>Глушитель</td> <td>промышленный</td> </tr> <tr> <td>Габаритные размеры (Д;Ш;В; мм)</td> <td>3430x1530x2188</td> </tr> <tr> <td>Масса, кг</td> <td>4000</td> </tr> <tr> <td>Гарантия, срок (мес)</td> <td>12</td> </tr> <tr> <td>Комплектация</td> <td>глушитель, топливный бак, АКБ, ЩУ с цифровой панелью, PMG, станция запр. маслом и ОЖ</td> </tr> <tr> <td>Производитель двигателя</td> <td>TSS Diesel</td> </tr> </table> </div> </div> <div class="col-xs-12 col-sm-12 col-md-6 row"> <div class="col-xs-12 col-sm-12 col-md-12"><p class="one_chars_item_title_element"><b>Двигатель</b> TDX</p> <table class="table-data-sheet"> <tr> <td>Модель</td> <td>TSS Diesel TDX 555 12VTE</td> </tr> <tr> <td>Мощность номинальная, кВт</td> <td>555</td> </tr> <tr> <td>Мощность максимальная, кВт</td> <td>610</td> </tr> <tr> <td>Количество цилиндров</td> <td>12</td> </tr> <tr> <td>Расположение цилиндров</td> <td>V-образное</td> </tr> <tr> <td>Тактность двигателя</td> <td>4</td> </tr> <tr> <td>Рабочий объём двигателя (л)</td> <td>26,6</td> </tr> <tr> <td>Система охлаждения</td> <td>жидкостная</td> </tr> <tr> <td>Система впуска воздуха</td> <td>с турбонаддувом и промежуточным охлаждением</td> </tr> <tr> <td>Тип воздушного фильтра</td> <td>фильтроэлемент</td> </tr> <tr> <td>Частота вращения коленвала (об/мин)</td> <td>1500</td> </tr> <tr> <td>Диаметр цилиндра (мм)</td> <td>135</td> </tr> <tr> <td>Ход поршня (мм)</td> <td>155</td> </tr> <tr> <td>Степень сжатия в цилиндрах</td> <td>17.15</td> </tr> <tr> <td>Регулятор оборотов</td> <td>электронный</td> </tr> <tr> <td>Напряжение бортового электрооборудования, (В)</td> <td>24</td> </tr> <tr> <td>Пусковое устройство (стартер)</td> <td>электростартер 24В</td> </tr> <tr> <td>Удельный расход топлива (г/кВт*ч)</td> <td>198</td> </tr> <tr> <td>Тип топливного фильтра</td> <td>одноразовый фильтр</td> </tr> <tr> <td>Рекомендуемый тип масла</td> <td>SAE 15W40/10W30</td> </tr> <tr> <td>Тип масляного фильтра</td> <td>одноразовый фильтр</td> </tr> <tr> <td>Удельный расход масла (г/кВт*ч)</td> <td>0.7</td> </tr> <tr> <td>Вентилятор, Ø (мм), тип</td> <td>осевой</td> </tr> <tr> <td>Уровень шума (dB/7м)</td> <td>117</td> </tr> <tr> <td>Вид топлива</td> <td>дизельное</td> </tr> <tr> <td>Масса, кг</td> <td>1950</td> </tr> <tr> <td>Габаритные размеры (Д;Ш;В; мм)</td> <td>2015x1750x1500</td> </tr> <tr> <td>Гарантия, срок (мес)</td> <td>12</td> </tr> <tr> <td>SAE (маховик / картер маховика)</td> <td>SAE0.5#/14#</td> </tr> </table> </div> <div class="col-xs-12 col-sm-12 col-md-12"><p class="one_chars_item_title_element"><b>Генератор</b> TSS SA</p> <table class="table-data-sheet"> <tr> <td>Модель</td> <td>TSS-SA-500</td> </tr> <tr> <td>Постоянная мощность (кВт)</td> <td>500</td> </tr> <tr> <td>Тип генератора</td> <td>бесщёточный, синхронный</td> </tr> <tr> <td>Система возбуждения</td> <td>SHUNT</td> </tr> <tr> <td>Напряжение (В)</td> <td>400/230</td> </tr> <tr> <td>Частота вращения, об/мин</td> <td>1500</td> </tr> <tr> <td>Частота, Гц</td> <td>50</td> </tr> <tr> <td>Количество фаз</td> <td>3</td> </tr> <tr> <td>КПД, %</td> <td>94,3</td> </tr> <tr> <td>Шаг обмотки</td> <td>2/3</td> </tr> <tr> <td>Количество опорных подшипников</td> <td>1</td> </tr> <tr> <td>Класс защиты обмотки</td> <td>IP21 (IP23)</td> </tr> <tr> <td>Степень изоляции</td> <td>H</td> </tr> <tr> <td>Фактор мощности (cos φ)</td> <td>0,8</td> </tr> <tr> <td>Точность регулировки напряжения (± %)</td> <td>1</td> </tr> <tr> <td>Регулятор напряжения</td> <td>да</td> </tr> <tr> <td>Масса, кг</td> <td>1373</td> </tr> <tr> <td>Гарантия, срок (мес)</td> <td>12</td> </tr> <tr> <td>Габаритные размеры (Д;Ш;В; мм)</td> <td>1177х690х957</td> </tr> </table> </div> <div class="col-xs-12 col-sm-12 col-md-12"><p class="one_chars_item_title_element"><b>Контроллер</b> Smartgen</p> <table class="table-data-sheet"> <tr> <td>Модель</td> <td>Контроллер SMARTGEN HGM-6120 </td> </tr> <tr> <td>Язык интерфейса контроллера</td> <td>Русский</td> </tr> <tr> <td>Интерфейс RS-232</td> <td>нет</td> </tr> <tr> <td>Интерфейс RS-485 (ModBUS RTU)</td> <td>опция</td> </tr> <tr> <td>Интерфейс USB</td> <td>нет</td> </tr> <tr> <td>Интерфейс Ethernet</td> <td>нет</td> </tr> <tr> <td>Выбор режима измерения</td> <td>да</td> </tr> <tr> <td>Степень изоляции</td> <td>0,5 Мом (1 КV)</td> </tr> <tr> <td>Класс защиты</td> <td>IP55(42)</td> </tr> <tr> <td>Диапазон рабочих температур (°C)</td> <td>-25 .. +70</td> </tr> <tr> <td>Частота, Гц</td> <td>35 - 70</td> </tr> <tr> <td>Потребляемая мощность, Вт</td> <td>3</td> </tr> <tr> <td>Напряжение (В)</td> <td>8 - 36</td> </tr> <tr> <td>Функция задержки запуска</td> <td>да</td> </tr> <tr> <td>Диап. вх. напр. пер. тока для 3-фаз 4-провод (В)</td> <td>15 .. 360</td> </tr> <tr> <td>Диап. вх. напр. пер. тока для 1-фаз 2-пров(В)</td> <td>15 .. 360</td> </tr> <tr> <td>Количество подключаемых датчиков</td> <td>15</td> </tr> <tr> <td>Сигнал тревоги - неудачный запуск ДГУ</td> <td>да</td> </tr> <tr> <td>Сигнал/останов ДГУ от датчика темп ОЖ</td> <td>да</td> </tr> <tr> <td>Сигнал/останов ДГУ от датчика давл масла</td> <td>да</td> </tr> <tr> <td>Сигнал/останов ДГУ от датчика оборотов двиг</td> <td>да</td> </tr> <tr> <td>Звуковой сигнал общей аварии</td> <td>да</td> </tr> <tr> <td>Сигнал тревоги - общее предупреждение</td> <td>да</td> </tr> <tr> <td>Сигнал тревоги - показатель низкого уровня топлива</td> <td>опция</td> </tr> <tr> <td>Сигнал тревоги/останов ДГУ - Общая неисправность</td> <td>да</td> </tr> <tr> <td>Контроль напряжения АКБ</td> <td>да</td> </tr> <tr> <td>Контроль напряжения зарядного генератора</td> <td>да</td> </tr> <tr> <td>Индикация силы тока</td> <td>да</td> </tr> <tr> <td>Индикация числа оборотов двигателя</td> <td>да</td> </tr> <tr> <td>Частотомер</td> <td>да</td> </tr> <tr> <td>Счетчик часов наработки</td> <td>да</td> </tr> <tr> <td>Индикация давления масла</td> <td>да</td> </tr> <tr> <td>Индикация коэффициент мощности (cosφ)</td> <td>да</td> </tr> <tr> <td>Индикация напряжения аккумулятора (В)</td> <td>да</td> </tr> <tr> <td>Индикация активной мощности по 3ф. (кВт)</td> <td>да</td> </tr> <tr> <td>Индикация мощности (кВт)</td> <td>да</td> </tr> <tr> <td>Индикация суммарной активной мощности (кВт)</td> <td>да</td> </tr> <tr> <td>Индикация суммарной реактивной мощности (кВАр)</td> <td>да</td> </tr> <tr> <td>Счётчик выработанной электроэнергии (кВт/ч)</td> <td>да</td> </tr> <tr> <td>Индикация последовательности чередования фаз</td> <td>нет</td> </tr> <tr> <td>Индикация температуры масла</td> <td>нет</td> </tr> <tr> <td>Индикация уровня топлива в баке</td> <td>опция</td> </tr> <tr> <td>Журнал событий</td> <td>нет</td> </tr> <tr> <td>Останов по низкому напряжению</td> <td>да</td> </tr> <tr> <td>Комплектация</td> <td>упаковка, крепёж, паспорт, контроллер</td> </tr> <tr> <td>Габаритные размеры (Д;Ш;В; мм)</td> <td>209х153х55</td> </tr> <tr> <td>Габаритные размеры упаковки (Д;Ш;В; мм)</td> <td>235х165х65</td> </tr> <tr> <td>Гарантия, срок (мес)</td> <td>12</td> </tr> <tr> <td>Масса, кг</td> <td>0.71</td> </tr> </table> </div> </div>
Дизельный генератор ТСС АД-550С-Т400-1РМ11 | 42242,0 | USD | шт. | Неприхотливые и недорогие дизель генераторные установки, адаптированные к российским условиям эксплуатации, эффективно использовать для резервного (аварийного) и основного электроснабжения. | <p>Российская дизельная электростанция <b>ТСС Стандарт АД-550С-Т400-1РМ11 </b>мощностью <b>550</b><b> кВт</b> спроектирована и серийно производится на конвейере производственного комплекса ГК ТСС, с целью решения задач в сфере обеспечения надёжного энергоснабжения объектов-потребителей соответствующей мощности. Открытый дизельный генератор предназначен для использования в качестве резервной энергосистемы, а также, в качестве основного источника электроэнергии.</p><p>В основе конструкции этой модели электростанции положен надёжный дизельный двигатель <b>TSS Diesel TDS 602 12VTE</b> с общим объёмом цилиндров <b>26.6</b><b>1</b><b> литров</b>, выдающий, максимум, до <b>662</b><b> кВт</b> мощности. Двигатель оборудован <b>электронным</b> регулятором оборотов и системой впуска воздуха с турбонаддувом.</p><p>Синхронный бесщёточный, трёхполюсный генератор <b>TSS SA</b><b>-550</b>, применяемый в данной установке, обеспечивает выработку трёхфазного электрического тока с высокой стабильностью характеристик, что делает его пригодным для эксплуатации, практически в любых отраслях. Стоит отметить, что серия альтернаторов TSS SA производится по одной из лучших в мире технологий, разработанной ведущей в своей области компанией <b>Stamford </b>(США). Эта модель оборудована системой возбуждения <b>SHUNT </b>и обладает степенью защиты обмоток <b>IP21</b>.</p><p>Многофункциональный и эргономичный<b> шкаф управления электростанцией</b> (ШУЭ), разработан и серийно производится на заводе ТСС, для размещения систем управления дизельной генераторной установкой. В базовой конфигурации дизельной электростанции ТСС Стандарт, шкаф комплектуется контроллером управления ДГУ Smartgen HGM-6120, который полностью настроен в заводских условиях, для обеспечения оптимальной производительности и экономичности во всех, допустимых режимах эксплуатации. Шкаф управления ДГУ может, опционально, оборудоваться дополнительными системами, к примеру, блоком АВР (аварийный ввод резерва) или автоматикой синхронизации. Штатный контроллер Смартген имеет удобный дисплей и русскоязычный интерфейс, а также, обладает возможностями по подключению к ПК и другим устройствам.</p><p><b>Прочная рама</b>, служащая надёжной основой дизельной электростанции, сварена из качественного металла на современном оборудовании производственного комплекса ТСС. Конструкция рамы позволяет обеспечить удобную компоновку основных и вспомогательных систем дизельной электростанции, а также, средства поглощения рабочих вибраций, и пазы для вилочного погрузчика. .</p><p>При разработке конструкций моделей дизельных электростанций ТСС Стандарт, в полном объёме учитываются все, действующие в России и странах Евразийского Союза, экологические нормы, и стандарты, актуальные для энергетического оборудования. В составе производственного комплекса действует служба технического контроля, обеспечивающая строгий мониторинг продукции, на предмет полнейшего соответствия всем, заявленным, характеристикам, включая обязательные 2-часовые испытания в специально оборудованной камере, включая обязательный вывод электростанций на режим максимальной мощности. Данная модель ДГУ поставляется с актуальным сертификатом соответствия C-RU.АГ75.B.18854: соответствие ГОСТ Р 53174-2008, ГОСТ Р 51318.12-99 (СИСПР 12-97), ГОСТ 12.1.012-2004, ГОСТ 12.1.003-83.</p><p><b>Гарантия на дизельную электростанцию ТСС Стандарт</b></p><p>На данную модель дизельного генератора действует гарантия производителя: 1 год либо 1000 моточасов наработки в зависимости от того, что наступит раньше.</p> <div class="col-xs-12 col-sm-12 col-md-6 row"> <div class="col-xs-12 col-sm-12 col-md-12"><p class="one_chars_item_title_element">Общие характеристики</p> <table class="table-data-sheet"> <tr> <td>Серия</td> <td>ТСС Стандарт</td> </tr> <tr> <td>Мощность номинальная, кВт</td> <td>550</td> </tr> <tr> <td>Мощность номинальная, кВА</td> <td>687</td> </tr> <tr> <td>Мощность максимальная, кВт</td> <td>605</td> </tr> <tr> <td>Мощность максимальная, кВА</td> <td>756</td> </tr> <tr> <td>Коэффициент мощности</td> <td>0,8</td> </tr> <tr> <td>Напряжение (В)</td> <td>400/230</td> </tr> <tr> <td>Количество фаз</td> <td>3</td> </tr> <tr> <td>Частота, Гц</td> <td>50</td> </tr> <tr> <td>Номинальный ток (А)</td> <td>990</td> </tr> <tr> <td>Расход топлива при 50% мощности л/ч</td> <td>71</td> </tr> <tr> <td>Расход топлива при 75% мощности л/ч</td> <td>106</td> </tr> <tr> <td>Расход топлива при 100% мощности л/ч</td> <td>141</td> </tr> <tr> <td>Автономная работа на 75% нагрузки без дозаправ (ч)</td> <td>10</td> </tr> <tr> <td>Степень автоматизации</td> <td>1 (ручной запуск)</td> </tr> <tr> <td>Система аварийной остановки</td> <td>да</td> </tr> <tr> <td>Датчик уровня топлива</td> <td>да</td> </tr> <tr> <td>Замок горловины бака</td> <td>да</td> </tr> <tr> <td>Отключатель АКБ</td> <td>да</td> </tr> <tr> <td>Исполнение</td> <td>Открытое</td> </tr> <tr> <td>Глушитель</td> <td>промышленный</td> </tr> <tr> <td>Габаритные размеры (Д;Ш;В; мм)</td> <td>3550x1550x2243</td> </tr> <tr> <td>Гарантия, срок (мес)</td> <td>12</td> </tr> <tr> <td>Комплектация</td> <td>глушитель, топливный бак, АКБ, ЩУ с цифровой панелью, станция запр. маслом и ОЖ</td> </tr> <tr> <td>Производитель двигателя</td> <td>TSS Diesel</td> </tr> </table> </div> </div> <div class="col-xs-12 col-sm-12 col-md-6 row"> <div class="col-xs-12 col-sm-12 col-md-12"><p class="one_chars_item_title_element"><b>Двигатель</b> TDS</p> <table class="table-data-sheet"> <tr> <td>Модель</td> <td>TSS Diesel TDS 602 12VTE</td> </tr> <tr> <td>Мощность номинальная, кВт</td> <td>602</td> </tr> <tr> <td>Мощность максимальная, кВт</td> <td>662</td> </tr> <tr> <td>Количество цилиндров</td> <td>12</td> </tr> <tr> <td>Расположение цилиндров</td> <td>V-образное</td> </tr> <tr> <td>Тактность двигателя</td> <td>4</td> </tr> <tr> <td>Рабочий объём двигателя (л)</td> <td>26,6</td> </tr> <tr> <td>Система охлаждения</td> <td>жидкостная</td> </tr> <tr> <td>Система впуска воздуха</td> <td>с турбонаддувом</td> </tr> <tr> <td>Тип воздушного фильтра</td> <td>фильтроэлемент</td> </tr> <tr> <td>Частота вращения коленвала (об/мин)</td> <td>1500</td> </tr> <tr> <td>Диаметр цилиндра (мм)</td> <td>135</td> </tr> <tr> <td>Ход поршня (мм)</td> <td>155</td> </tr> <tr> <td>Степень сжатия в цилиндрах</td> <td>16:1</td> </tr> <tr> <td>Регулятор оборотов</td> <td>электронный</td> </tr> <tr> <td>Напряжение бортового электрооборудования, (В)</td> <td>24</td> </tr> <tr> <td>Пусковое устройство (стартер)</td> <td>электростартер 24В</td> </tr> <tr> <td>Зарядный генератор (А)</td> <td>55</td> </tr> <tr> <td>Удельный расход топлива (г/кВт*ч)</td> <td>210</td> </tr> <tr> <td>Тип топливного фильтра</td> <td>одноразовый фильтр</td> </tr> <tr> <td>Рекомендуемый тип масла</td> <td>SAE 15W40/10W30</td> </tr> <tr> <td>Тип масляного фильтра</td> <td>одноразовый фильтр</td> </tr> <tr> <td>Удельный расход масла (г/кВт*ч)</td> <td>0.7</td> </tr> <tr> <td>Ёмкость масляной системы (л)</td> <td>65</td> </tr> <tr> <td>Вентилятор, Ø (мм), тип</td> <td>осевой</td> </tr> <tr> <td>Уровень шума (dB/7м)</td> <td>120</td> </tr> <tr> <td>Вид топлива</td> <td>дизельное</td> </tr> <tr> <td>Габаритные размеры (Д;Ш;В; мм)</td> <td>1930×1686×1872</td> </tr> <tr> <td>SAE (маховик / картер маховика)</td> <td>SAE0#/18#</td> </tr> </table> </div> <div class="col-xs-12 col-sm-12 col-md-12"><p class="one_chars_item_title_element"><b>Генератор</b> TSS SA</p> <table class="table-data-sheet"> <tr> <td>Модель</td> <td>TSS-SA-550</td> </tr> <tr> <td>Постоянная мощность (кВт)</td> <td>550</td> </tr> <tr> <td>Тип генератора</td> <td>бесщёточный, синхронный</td> </tr> <tr> <td>Система возбуждения</td> <td>SHUNT</td> </tr> <tr> <td>Напряжение (В)</td> <td>400/230</td> </tr> <tr> <td>Номинальный ток (А)</td> <td>990</td> </tr> <tr> <td>Частота, Гц</td> <td>50</td> </tr> <tr> <td>Количество фаз</td> <td>3</td> </tr> <tr> <td>КПД, %</td> <td>94</td> </tr> <tr> <td>Шаг обмотки</td> <td>2/3</td> </tr> <tr> <td>Количество опорных подшипников</td> <td>1</td> </tr> <tr> <td>Класс защиты обмотки</td> <td>IP21 (IP23)</td> </tr> <tr> <td>Степень изоляции</td> <td>Н</td> </tr> <tr> <td>Фактор мощности (cos φ)</td> <td>0,8</td> </tr> <tr> <td>Точность регулировки напряжения (± %)</td> <td>1</td> </tr> <tr> <td>Регулятор напряжения</td> <td>да</td> </tr> <tr> <td>Масса, кг</td> <td>1700</td> </tr> <tr> <td>Гарантия, срок (мес)</td> <td>12</td> </tr> <tr> <td>Габаритные размеры (Д;Ш;В; мм)</td> <td>1450х800х1100</td> </tr> </table> </div> <div class="col-xs-12 col-sm-12 col-md-12"><p class="one_chars_item_title_element"><b>Контроллер</b> Smartgen</p> <table class="table-data-sheet"> <tr> <td>Модель</td> <td>Контроллер SMARTGEN HGM-6120 </td> </tr> <tr> <td>Язык интерфейса контроллера</td> <td>Русский</td> </tr> <tr> <td>Интерфейс RS-232</td> <td>нет</td> </tr> <tr> <td>Интерфейс RS-485 (ModBUS RTU)</td> <td>опция</td> </tr> <tr> <td>Интерфейс USB</td> <td>нет</td> </tr> <tr> <td>Интерфейс Ethernet</td> <td>нет</td> </tr> <tr> <td>Выбор режима измерения</td> <td>да</td> </tr> <tr> <td>Степень изоляции</td> <td>0,5 Мом (1 КV)</td> </tr> <tr> <td>Класс защиты</td> <td>IP55(42)</td> </tr> <tr> <td>Диапазон рабочих температур (°C)</td> <td>-25 .. +70</td> </tr> <tr> <td>Частота, Гц</td> <td>35 - 70</td> </tr> <tr> <td>Потребляемая мощность, Вт</td> <td>3</td> </tr> <tr> <td>Напряжение (В)</td> <td>8 - 36</td> </tr> <tr> <td>Функция задержки запуска</td> <td>да</td> </tr> <tr> <td>Диап. вх. напр. пер. тока для 3-фаз 4-провод (В)</td> <td>15 .. 360</td> </tr> <tr> <td>Диап. вх. напр. пер. тока для 1-фаз 2-пров(В)</td> <td>15 .. 360</td> </tr> <tr> <td>Количество подключаемых датчиков</td> <td>15</td> </tr> <tr> <td>Сигнал тревоги - неудачный запуск ДГУ</td> <td>да</td> </tr> <tr> <td>Сигнал/останов ДГУ от датчика темп ОЖ</td> <td>да</td> </tr> <tr> <td>Сигнал/останов ДГУ от датчика давл масла</td> <td>да</td> </tr> <tr> <td>Сигнал/останов ДГУ от датчика оборотов двиг</td> <td>да</td> </tr> <tr> <td>Звуковой сигнал общей аварии</td> <td>да</td> </tr> <tr> <td>Сигнал тревоги - общее предупреждение</td> <td>да</td> </tr> <tr> <td>Сигнал тревоги - показатель низкого уровня топлива</td> <td>опция</td> </tr> <tr> <td>Сигнал тревоги/останов ДГУ - Общая неисправность</td> <td>да</td> </tr> <tr> <td>Контроль напряжения АКБ</td> <td>да</td> </tr> <tr> <td>Контроль напряжения зарядного генератора</td> <td>да</td> </tr> <tr> <td>Индикация силы тока</td> <td>да</td> </tr> <tr> <td>Индикация числа оборотов двигателя</td> <td>да</td> </tr> <tr> <td>Частотомер</td> <td>да</td> </tr> <tr> <td>Счетчик часов наработки</td> <td>да</td> </tr> <tr> <td>Индикация давления масла</td> <td>да</td> </tr> <tr> <td>Индикация коэффициент мощности (cosφ)</td> <td>да</td> </tr> <tr> <td>Индикация напряжения аккумулятора (В)</td> <td>да</td> </tr> <tr> <td>Индикация активной мощности по 3ф. (кВт)</td> <td>да</td> </tr> <tr> <td>Индикация мощности (кВт)</td> <td>да</td> </tr> <tr> <td>Индикация суммарной активной мощности (кВт)</td> <td>да</td> </tr> <tr> <td>Индикация суммарной реактивной мощности (кВАр)</td> <td>да</td> </tr> <tr> <td>Счётчик выработанной электроэнергии (кВт/ч)</td> <td>да</td> </tr> <tr> <td>Индикация последовательности чередования фаз</td> <td>нет</td> </tr> <tr> <td>Индикация температуры масла</td> <td>нет</td> </tr> <tr> <td>Индикация уровня топлива в баке</td> <td>опция</td> </tr> <tr> <td>Журнал событий</td> <td>нет</td> </tr> <tr> <td>Останов по низкому напряжению</td> <td>да</td> </tr> <tr> <td>Комплектация</td> <td>упаковка, крепёж, паспорт, контроллер</td> </tr> <tr> <td>Габаритные размеры (Д;Ш;В; мм)</td> <td>209х153х55</td> </tr> <tr> <td>Габаритные размеры упаковки (Д;Ш;В; мм)</td> <td>235х165х65</td> </tr> <tr> <td>Гарантия, срок (мес)</td> <td>12</td> </tr> <tr> <td>Масса, кг</td> <td>0.71</td> </tr> </table> </div> </div>
Дизельный генератор ТСС АД-700С-Т400-1РМ11 | 61791,0 | USD | шт. | Неприхотливые и недорогие дизель генераторные установки, адаптированные к российским условиям эксплуатации, эффективно использовать для резервного (аварийного) и основного электроснабжения. | <p>Российская дизельная электростанция <b>ТСС Стандарт АД-700С-Т400-1РМ11 </b>мощностью <b>700</b><b> кВт</b> спроектирована и серийно производится на конвейере производственного комплекса ГК ТСС, с целью решения задач в сфере обеспечения надёжного энергоснабжения объектов-потребителей соответствующей мощности. Открытый дизельный генератор предназначен для использования в качестве резервной энергосистемы, а также, в качестве основного источника электроэнергии.</p><p>В основе конструкции этой модели электростанции положен надёжный дизельный двигатель <b>TSS Diesel TDS 782 6LTE</b> с общим объёмом цилиндров <b>32.8</b><b>1</b><b> литров</b>, выдающий, максимум, до <b>860</b><b> кВт</b> мощности. Двигатель оборудован <b>электронным</b> регулятором оборотов и системой впуска воздуха с турбонаддувом.</p><p>Синхронный бесщёточный, трёхполюсный генератор <b>TSS SA</b><b>-700</b>, применяемый в данной установке, обеспечивает выработку трёхфазного электрического тока с высокой стабильностью характеристик, что делает его пригодным для эксплуатации, практически в любых отраслях. Стоит отметить, что серия альтернаторов TSS SA производится по одной из лучших в мире технологий, разработанной ведущей в своей области компанией <b>Stamford </b>(США). Эта модель оборудована системой возбуждения <b>SHUNT </b>и обладает степенью защиты обмоток <b>IP21</b>.</p><p>Многофункциональный и эргономичный<b> шкаф управления электростанцией</b> (ШУЭ), разработан и серийно производится на заводе ТСС, для размещения систем управления дизельной генераторной установкой. В базовой конфигурации дизельной электростанции ТСС Стандарт, шкаф комплектуется контроллером управления ДГУ Smartgen HGM-6120, который полностью настроен в заводских условиях, для обеспечения оптимальной производительности и экономичности во всех, допустимых режимах эксплуатации. Шкаф управления ДГУ может, опционально, оборудоваться дополнительными системами, к примеру, блоком АВР (аварийный ввод резерва) или автоматикой синхронизации. Штатный контроллер Смартген имеет удобный дисплей и русскоязычный интерфейс, а также, обладает возможностями по подключению к ПК и другим устройствам.</p><p><b>Прочная рама</b>, служащая надёжной основой дизельной электростанции, сварена из качественного металла на современном оборудовании производственного комплекса ТСС. Конструкция рамы позволяет обеспечить удобную компоновку основных и вспомогательных систем дизельной электростанции, а также, средства поглощения рабочих вибраций, и пазы для вилочного погрузчика. Топливный бак, интегрированный в конструктив рамы, имеет объём <b>1800 литров</b>, что позволяет достичь времени автономной работы более <b>13</b><b> часов</b>, при уровне нагрузки не превышающем <b>75%</b>.</p><p>При разработке конструкций моделей дизельных электростанций ТСС Стандарт, в полном объёме учитываются все, действующие в России и странах Евразийского Союза, экологические нормы, и стандарты, актуальные для энергетического оборудования. В составе производственного комплекса действует служба технического контроля, обеспечивающая строгий мониторинг продукции, на предмет полнейшего соответствия всем, заявленным, характеристикам, включая обязательные 2-часовые испытания в специально оборудованной камере, включая обязательный вывод электростанций на режим максимальной мощности. Данная модель ДГУ поставляется с актуальным сертификатом соответствия C-RU.АГ75.B.18854: соответствие ГОСТ Р 53174-2008, ГОСТ Р 51318.12-99 (СИСПР 12-97), ГОСТ 12.1.012-2004, ГОСТ 12.1.003-83.</p><p><b>Гарантия на дизельную электростанцию ТСС Стандарт</b></p><p>На данную модель дизельного генератора действует гарантия производителя: 1 год либо 1000 моточасов наработки в зависимости от того, что наступит раньше.</p> <div class="col-xs-12 col-sm-12 col-md-6 row"> <div class="col-xs-12 col-sm-12 col-md-12"><p class="one_chars_item_title_element">Общие характеристики</p> <table class="table-data-sheet"> <tr> <td>Серия</td> <td>ТСС Стандарт</td> </tr> <tr> <td>Мощность номинальная, кВт</td> <td>700</td> </tr> <tr> <td>Мощность номинальная, кВА</td> <td>875</td> </tr> <tr> <td>Мощность максимальная, кВт</td> <td>770</td> </tr> <tr> <td>Мощность максимальная, кВА</td> <td>963</td> </tr> <tr> <td>Коэффициент мощности</td> <td>0,8</td> </tr> <tr> <td>Напряжение (В)</td> <td>400/230</td> </tr> <tr> <td>Количество фаз</td> <td>3</td> </tr> <tr> <td>Частота, Гц</td> <td>50</td> </tr> <tr> <td>Номинальный ток (А)</td> <td>1299</td> </tr> <tr> <td>Объём системы охлаждения (л)</td> <td>56</td> </tr> <tr> <td>Объём топливного бака (л)</td> <td>1800</td> </tr> <tr> <td>Расход топлива при 50% мощности л/ч</td> <td>92.6</td> </tr> <tr> <td>Расход топлива при 75% мощности л/ч</td> <td>138.1</td> </tr> <tr> <td>Расход топлива при 100% мощности л/ч</td> <td>186.4</td> </tr> <tr> <td>Автономная работа на 75% нагрузки без дозаправ (ч)</td> <td>13</td> </tr> <tr> <td>Степень автоматизации</td> <td>1 (ручной запуск)</td> </tr> <tr> <td>Исполнение</td> <td>открытое</td> </tr> <tr> <td>Габаритные размеры (Д;Ш;В; мм)</td> <td>4420 x 1775 x 2730</td> </tr> <tr> <td>Масса, кг</td> <td>7600</td> </tr> <tr> <td>Гарантия, срок (мес)</td> <td>12</td> </tr> <tr> <td>Комплектация</td> <td>глушитель, топливный бак, АКБ, ЩУ с цифровой панелью, станция запр. маслом и ОЖ</td> </tr> <tr> <td>Производитель двигателя</td> <td>TSS Diesel</td> </tr> </table> </div> </div> <div class="col-xs-12 col-sm-12 col-md-6 row"> <div class="col-xs-12 col-sm-12 col-md-12"><p class="one_chars_item_title_element"><b>Двигатель</b> TDS</p> <table class="table-data-sheet"> <tr> <td>Модель</td> <td>TSS Diesel TDS 782 6LTE</td> </tr> <tr> <td>Мощность номинальная, кВт</td> <td>782</td> </tr> <tr> <td>Мощность максимальная, кВт</td> <td>860</td> </tr> <tr> <td>Количество цилиндров</td> <td>6</td> </tr> <tr> <td>Расположение цилиндров</td> <td>рядное</td> </tr> <tr> <td>Тактность двигателя</td> <td>4</td> </tr> <tr> <td>Рабочий объём двигателя (л)</td> <td>32.8</td> </tr> <tr> <td>Система охлаждения</td> <td>жидкостная</td> </tr> <tr> <td>Система впуска воздуха</td> <td>с турбонаддувом</td> </tr> <tr> <td>Тип воздушного фильтра</td> <td>фильтроэлемент</td> </tr> <tr> <td>Частота вращения коленвала (об/мин)</td> <td>1500</td> </tr> <tr> <td>Диаметр цилиндра (мм)</td> <td>180</td> </tr> <tr> <td>Ход поршня (мм)</td> <td>215</td> </tr> <tr> <td>Степень сжатия в цилиндрах</td> <td>15:1</td> </tr> <tr> <td>Регулятор оборотов</td> <td>электронный</td> </tr> <tr> <td>Напряжение бортового электрооборудования, (В)</td> <td>24</td> </tr> <tr> <td>Пусковое устройство (стартер)</td> <td>электростартер 24В</td> </tr> <tr> <td>Тип топливного фильтра</td> <td>одноразовый фильтр</td> </tr> <tr> <td>Рекомендуемый тип масла</td> <td>SAE 15W40/10W30</td> </tr> <tr> <td>Тип масляного фильтра</td> <td>одноразовый фильтр</td> </tr> <tr> <td>Ёмкость масляной системы (л)</td> <td>75</td> </tr> <tr> <td>Вентилятор, Ø (мм), тип</td> <td>осевой</td> </tr> <tr> <td>Вид топлива</td> <td>дизельное</td> </tr> <tr> <td>Масса, кг</td> <td>3400</td> </tr> <tr> <td>Габаритные размеры (Д;Ш;В; мм)</td> <td>2307×1371×1983</td> </tr> <tr> <td>SAE (маховик / картер маховика)</td> <td>SAE0#/18#</td> </tr> </table> </div> <div class="col-xs-12 col-sm-12 col-md-12"><p class="one_chars_item_title_element"><b>Генератор</b> TSS SA</p> <table class="table-data-sheet"> <tr> <td>Модель</td> <td>TSS-SA-700</td> </tr> <tr> <td>Постоянная мощность (кВт)</td> <td>700</td> </tr> <tr> <td>Тип генератора</td> <td>бесщёточный, синхронный</td> </tr> <tr> <td>Система возбуждения</td> <td>SHUNT</td> </tr> <tr> <td>Напряжение (В)</td> <td>400/230</td> </tr> <tr> <td>Номинальный ток (А)</td> <td>1260</td> </tr> <tr> <td>Частота вращения, об/мин</td> <td>1500</td> </tr> <tr> <td>Частота, Гц</td> <td>50</td> </tr> <tr> <td>Количество фаз</td> <td>3</td> </tr> <tr> <td>КПД, %</td> <td>94</td> </tr> <tr> <td>Шаг обмотки</td> <td>2/3</td> </tr> <tr> <td>Количество опорных подшипников</td> <td>1</td> </tr> <tr> <td>Класс защиты обмотки</td> <td>IP21 (IP23)</td> </tr> <tr> <td>Степень изоляции</td> <td>Н</td> </tr> <tr> <td>Фактор мощности (cos φ)</td> <td>0,8</td> </tr> <tr> <td>Точность регулировки напряжения (± %)</td> <td>1</td> </tr> <tr> <td>Регулятор напряжения</td> <td>да</td> </tr> <tr> <td>Масса, кг</td> <td>1995</td> </tr> <tr> <td>Гарантия, срок (мес)</td> <td>12</td> </tr> <tr> <td>Габаритные размеры (Д;Ш;В; мм)</td> <td>1670x870x1180</td> </tr> </table> </div> <div class="col-xs-12 col-sm-12 col-md-12"><p class="one_chars_item_title_element"><b>Контроллер</b> Smartgen</p> <table class="table-data-sheet"> <tr> <td>Модель</td> <td>Контроллер SMARTGEN HGM-6120 </td> </tr> <tr> <td>Язык интерфейса контроллера</td> <td>Русский</td> </tr> <tr> <td>Интерфейс RS-232</td> <td>нет</td> </tr> <tr> <td>Интерфейс RS-485 (ModBUS RTU)</td> <td>опция</td> </tr> <tr> <td>Интерфейс USB</td> <td>нет</td> </tr> <tr> <td>Интерфейс Ethernet</td> <td>нет</td> </tr> <tr> <td>Выбор режима измерения</td> <td>да</td> </tr> <tr> <td>Степень изоляции</td> <td>0,5 Мом (1 КV)</td> </tr> <tr> <td>Класс защиты</td> <td>IP55(42)</td> </tr> <tr> <td>Диапазон рабочих температур (°C)</td> <td>-25 .. +70</td> </tr> <tr> <td>Частота, Гц</td> <td>35 - 70</td> </tr> <tr> <td>Потребляемая мощность, Вт</td> <td>3</td> </tr> <tr> <td>Напряжение (В)</td> <td>8 - 36</td> </tr> <tr> <td>Функция задержки запуска</td> <td>да</td> </tr> <tr> <td>Диап. вх. напр. пер. тока для 3-фаз 4-провод (В)</td> <td>15 .. 360</td> </tr> <tr> <td>Диап. вх. напр. пер. тока для 1-фаз 2-пров(В)</td> <td>15 .. 360</td> </tr> <tr> <td>Количество подключаемых датчиков</td> <td>15</td> </tr> <tr> <td>Сигнал тревоги - неудачный запуск ДГУ</td> <td>да</td> </tr> <tr> <td>Сигнал/останов ДГУ от датчика темп ОЖ</td> <td>да</td> </tr> <tr> <td>Сигнал/останов ДГУ от датчика давл масла</td> <td>да</td> </tr> <tr> <td>Сигнал/останов ДГУ от датчика оборотов двиг</td> <td>да</td> </tr> <tr> <td>Звуковой сигнал общей аварии</td> <td>да</td> </tr> <tr> <td>Сигнал тревоги - общее предупреждение</td> <td>да</td> </tr> <tr> <td>Сигнал тревоги - показатель низкого уровня топлива</td> <td>опция</td> </tr> <tr> <td>Сигнал тревоги/останов ДГУ - Общая неисправность</td> <td>да</td> </tr> <tr> <td>Контроль напряжения АКБ</td> <td>да</td> </tr> <tr> <td>Контроль напряжения зарядного генератора</td> <td>да</td> </tr> <tr> <td>Индикация силы тока</td> <td>да</td> </tr> <tr> <td>Индикация числа оборотов двигателя</td> <td>да</td> </tr> <tr> <td>Частотомер</td> <td>да</td> </tr> <tr> <td>Счетчик часов наработки</td> <td>да</td> </tr> <tr> <td>Индикация давления масла</td> <td>да</td> </tr> <tr> <td>Индикация коэффициент мощности (cosφ)</td> <td>да</td> </tr> <tr> <td>Индикация напряжения аккумулятора (В)</td> <td>да</td> </tr> <tr> <td>Индикация активной мощности по 3ф. (кВт)</td> <td>да</td> </tr> <tr> <td>Индикация мощности (кВт)</td> <td>да</td> </tr> <tr> <td>Индикация суммарной активной мощности (кВт)</td> <td>да</td> </tr> <tr> <td>Индикация суммарной реактивной мощности (кВАр)</td> <td>да</td> </tr> <tr> <td>Счётчик выработанной электроэнергии (кВт/ч)</td> <td>да</td> </tr> <tr> <td>Индикация последовательности чередования фаз</td> <td>нет</td> </tr> <tr> <td>Индикация температуры масла</td> <td>нет</td> </tr> <tr> <td>Индикация уровня топлива в баке</td> <td>опция</td> </tr> <tr> <td>Журнал событий</td> <td>нет</td> </tr> <tr> <td>Останов по низкому напряжению</td> <td>да</td> </tr> <tr> <td>Комплектация</td> <td>упаковка, крепёж, паспорт, контроллер</td> </tr> <tr> <td>Габаритные размеры (Д;Ш;В; мм)</td> <td>209х153х55</td> </tr> <tr> <td>Габаритные размеры упаковки (Д;Ш;В; мм)</td> <td>235х165х65</td> </tr> <tr> <td>Гарантия, срок (мес)</td> <td>12</td> </tr> <tr> <td>Масса, кг</td> <td>0.71</td> </tr> </table> </div> </div>
Дизельный генератор ТСС АД-720С-Т400-1РМ11 | 61791,0 | USD | шт. | Неприхотливые и недорогие дизель генераторные установки, адаптированные к российским условиям эксплуатации, эффективно использовать для резервного (аварийного) и основного электроснабжения. | <p>Российская дизельная электростанция <b>ТСС Стандарт АД-720С-Т400-1РМ11 </b>мощностью <b>720</b><b> кВт</b> спроектирована и серийно производится на конвейере производственного комплекса ГК ТСС, с целью решения задач в сфере обеспечения надёжного энергоснабжения объектов-потребителей соответствующей мощности. Открытый дизельный генератор предназначен для использования в качестве резервной энергосистемы, а также, в качестве основного источника электроэнергии.</p><p>В основе конструкции этой модели электростанции положен надёжный дизельный двигатель <b>TSS Diesel TDS 782 6LTE</b> с общим объёмом цилиндров <b>32.8</b><b>1</b><b> литров</b>, выдающий, максимум, до <b>860</b><b> кВт</b> мощности. Двигатель оборудован <b>электронным</b> регулятором оборотов и системой впуска воздуха с турбонаддувом.</p><p>Синхронный бесщёточный, трёхполюсный генератор <b>TSS SA</b><b>-720</b>, применяемый в данной установке, обеспечивает выработку трёхфазного электрического тока с высокой стабильностью характеристик, что делает его пригодным для эксплуатации, практически в любых отраслях. Стоит отметить, что серия альтернаторов TSS SA производится по одной из лучших в мире технологий, разработанной ведущей в своей области компанией <b>Stamford </b>(США). Эта модель оборудована системой возбуждения <b>SHUNT </b>и обладает степенью защиты обмоток <b>IP21</b>.</p><p>Многофункциональный и эргономичный<b> шкаф управления электростанцией</b> (ШУЭ), разработан и серийно производится на заводе ТСС, для размещения систем управления дизельной генераторной установкой. В базовой конфигурации дизельной электростанции ТСС Стандарт, шкаф комплектуется итальянским контроллером управления ДГУ <b>Lovato RGK800</b>, который полностью настроен в заводских условиях, для обеспечения оптимальной производительности и экономичности во всех, допустимых режимах эксплуатации. Шкаф управления ДГУ может, опционально, оборудоваться дополнительными системами, к примеру, блоком АВР (аварийный ввод резерва) или автоматикой синхронизации.</p><p><b>Прочная рама</b>, служащая надёжной основой дизельной электростанции, сварена из качественного металла на современном оборудовании производственного комплекса ТСС. Конструкция рамы позволяет обеспечить удобную компоновку основных и вспомогательных систем дизельной электростанции, а также, средства поглощения рабочих вибраций, и пазы для вилочного погрузчика. Топливный бак, интегрированный в конструктив рамы, имеет объём <b>1800 литров</b>, что позволяет достичь времени автономной работы более <b>13</b><b> часов</b>, при уровне нагрузки не превышающем <b>75%</b>.</p><p>При разработке конструкций моделей дизельных электростанций ТСС Стандарт, в полном объёме учитываются все, действующие в России и странах Евразийского Союза, экологические нормы, и стандарты, актуальные для энергетического оборудования. В составе производственного комплекса действует служба технического контроля, обеспечивающая строгий мониторинг продукции, на предмет полнейшего соответствия всем, заявленным, характеристикам, включая обязательные 2-часовые испытания в специально оборудованной камере, включая обязательный вывод электростанций на режим максимальной мощности. Данная модель ДГУ поставляется с актуальным сертификатом соответствия C-RU.АГ75.B.18854: соответствие ГОСТ Р 53174-2008, ГОСТ Р 51318.12-99 (СИСПР 12-97), ГОСТ 12.1.012-2004, ГОСТ 12.1.003-83.</p><p><b>Гарантия на дизельную электростанцию ТСС Стандарт</b></p><p>На данную модель дизельного генератора действует гарантия производителя: 1 год либо 1000 моточасов наработки в зависимости от того, что наступит раньше</p> <div class="col-xs-12 col-sm-12 col-md-6 row"> <div class="col-xs-12 col-sm-12 col-md-12"><p class="one_chars_item_title_element">Общие характеристики</p> <table class="table-data-sheet"> <tr> <td>Серия</td> <td>ТСС Стандарт</td> </tr> <tr> <td>Мощность номинальная, кВт</td> <td>720</td> </tr> <tr> <td>Мощность номинальная, кВА</td> <td>900</td> </tr> <tr> <td>Мощность максимальная, кВт</td> <td>792</td> </tr> <tr> <td>Мощность максимальная, кВА</td> <td>990</td> </tr> <tr> <td>Коэффициент мощности</td> <td>0,8</td> </tr> <tr> <td>Напряжение (В)</td> <td>400/230</td> </tr> <tr> <td>Количество фаз</td> <td>3</td> </tr> <tr> <td>Частота, Гц</td> <td>50</td> </tr> <tr> <td>Номинальный ток (А)</td> <td>1299</td> </tr> <tr> <td>Объём системы охлаждения (л)</td> <td>56</td> </tr> <tr> <td>Объём топливного бака (л)</td> <td>1800</td> </tr> <tr> <td>Расход топлива при 50% мощности л/ч</td> <td>93</td> </tr> <tr> <td>Расход топлива при 75% мощности л/ч</td> <td>139</td> </tr> <tr> <td>Расход топлива при 100% мощности л/ч</td> <td>187</td> </tr> <tr> <td>Автономная работа на 75% нагрузки без дозаправ (ч)</td> <td>13</td> </tr> <tr> <td>Степень автоматизации</td> <td>1 (ручной запуск)</td> </tr> <tr> <td>Исполнение</td> <td>открытое</td> </tr> <tr> <td>Габаритные размеры (Д;Ш;В; мм)</td> <td>4650x1775x2614</td> </tr> <tr> <td>Масса, кг</td> <td>7600</td> </tr> <tr> <td>Гарантия, срок (мес)</td> <td>12</td> </tr> <tr> <td>Комплектация</td> <td>глушитель, топливный бак, АКБ, ЩУ с цифровой панелью, станция запр. маслом и ОЖ</td> </tr> <tr> <td>Производитель двигателя</td> <td>TSS Diesel</td> </tr> </table> </div> </div> <div class="col-xs-12 col-sm-12 col-md-6 row"> <div class="col-xs-12 col-sm-12 col-md-12"><p class="one_chars_item_title_element"><b>Двигатель</b> TDS</p> <table class="table-data-sheet"> <tr> <td>Модель</td> <td>TSS Diesel TDS 782 6LTE</td> </tr> <tr> <td>Мощность номинальная, кВт</td> <td>782</td> </tr> <tr> <td>Мощность максимальная, кВт</td> <td>860</td> </tr> <tr> <td>Количество цилиндров</td> <td>6</td> </tr> <tr> <td>Расположение цилиндров</td> <td>рядное</td> </tr> <tr> <td>Тактность двигателя</td> <td>4</td> </tr> <tr> <td>Рабочий объём двигателя (л)</td> <td>32.8</td> </tr> <tr> <td>Система охлаждения</td> <td>жидкостная</td> </tr> <tr> <td>Система впуска воздуха</td> <td>с турбонаддувом</td> </tr> <tr> <td>Тип воздушного фильтра</td> <td>фильтроэлемент</td> </tr> <tr> <td>Частота вращения коленвала (об/мин)</td> <td>1500</td> </tr> <tr> <td>Диаметр цилиндра (мм)</td> <td>180</td> </tr> <tr> <td>Ход поршня (мм)</td> <td>215</td> </tr> <tr> <td>Степень сжатия в цилиндрах</td> <td>15:1</td> </tr> <tr> <td>Регулятор оборотов</td> <td>электронный</td> </tr> <tr> <td>Напряжение бортового электрооборудования, (В)</td> <td>24</td> </tr> <tr> <td>Пусковое устройство (стартер)</td> <td>электростартер 24В</td> </tr> <tr> <td>Тип топливного фильтра</td> <td>одноразовый фильтр</td> </tr> <tr> <td>Рекомендуемый тип масла</td> <td>SAE 15W40/10W30</td> </tr> <tr> <td>Тип масляного фильтра</td> <td>одноразовый фильтр</td> </tr> <tr> <td>Ёмкость масляной системы (л)</td> <td>75</td> </tr> <tr> <td>Вентилятор, Ø (мм), тип</td> <td>осевой</td> </tr> <tr> <td>Вид топлива</td> <td>дизельное</td> </tr> <tr> <td>Масса, кг</td> <td>3400</td> </tr> <tr> <td>Габаритные размеры (Д;Ш;В; мм)</td> <td>2307×1371×1983</td> </tr> <tr> <td>SAE (маховик / картер маховика)</td> <td>SAE0#/18#</td> </tr> </table> </div> <div class="col-xs-12 col-sm-12 col-md-12"><p class="one_chars_item_title_element"><b>Генератор</b> TSS SA</p> <table class="table-data-sheet"> <tr> <td>Модель</td> <td>TSS-SA-720</td> </tr> <tr> <td>Постоянная мощность (кВт)</td> <td>720</td> </tr> <tr> <td>Тип генератора</td> <td>бесщёточный, синхронный</td> </tr> <tr> <td>Система возбуждения</td> <td>SHUNT</td> </tr> <tr> <td>Напряжение (В)</td> <td>400/230</td> </tr> <tr> <td>Номинальный ток (А)</td> <td>1296</td> </tr> <tr> <td>Частота, Гц</td> <td>50</td> </tr> <tr> <td>Количество фаз</td> <td>3</td> </tr> <tr> <td>КПД, %</td> <td>94</td> </tr> <tr> <td>Шаг обмотки</td> <td>2/3</td> </tr> <tr> <td>Количество опорных подшипников</td> <td>1</td> </tr> <tr> <td>Класс защиты обмотки</td> <td>IP21 (IP23)</td> </tr> <tr> <td>Степень изоляции</td> <td>Н</td> </tr> <tr> <td>Фактор мощности (cos φ)</td> <td>0,8</td> </tr> <tr> <td>Точность регулировки напряжения (± %)</td> <td>1</td> </tr> <tr> <td>Регулятор напряжения</td> <td>да</td> </tr> <tr> <td>Масса, кг</td> <td>2300</td> </tr> <tr> <td>Гарантия, срок (мес)</td> <td>12</td> </tr> <tr> <td>Габаритные размеры (Д;Ш;В; мм)</td> <td>1670x870x1180</td> </tr> </table> </div> <div class="col-xs-12 col-sm-12 col-md-12"><p class="one_chars_item_title_element"><b>Контроллер</b> Lovato</p> <table class="table-data-sheet"> <tr> <td>Модель</td> <td>Контроллер Lovato RGK800 </td> </tr> <tr> <td>Язык интерфейса контроллера</td> <td>русский</td> </tr> <tr> <td>Интерфейс RS-232</td> <td>опция</td> </tr> <tr> <td>Интерфейс RS-485 (ModBUS RTU)</td> <td>да</td> </tr> <tr> <td>Интерфейс USB</td> <td>опция</td> </tr> <tr> <td>Интерфейс Ethernet</td> <td>опция</td> </tr> <tr> <td>Интерфейс CAN (J.1939)</td> <td>да</td> </tr> <tr> <td>Выбор режима измерения</td> <td>да</td> </tr> <tr> <td>Класс защиты</td> <td>IP65</td> </tr> <tr> <td>Диапазон рабочих температур (°C)</td> <td>-30 .. +70</td> </tr> <tr> <td>Частота, Гц</td> <td>50 / 60 / 400</td> </tr> <tr> <td>Потребляемая мощность, Вт</td> <td>4,8</td> </tr> <tr> <td>Напряжение (В)</td> <td>7 - 33</td> </tr> <tr> <td>Функция задержки запуска</td> <td>да</td> </tr> <tr> <td>Диап. вх. напр. пер. тока для 3-фаз 4-провод (В)</td> <td>30 - 600</td> </tr> <tr> <td>Сигнал тревоги - неудачный запуск ДГУ</td> <td>да</td> </tr> <tr> <td>Сигнал/останов ДГУ от датчика темп ОЖ</td> <td>да</td> </tr> <tr> <td>Сигнал/останов ДГУ от датчика давл масла</td> <td>да</td> </tr> <tr> <td>Сигнал/останов ДГУ от датчика оборотов двиг</td> <td>да</td> </tr> <tr> <td>Звуковой сигнал общей аварии</td> <td>да</td> </tr> <tr> <td>Сигнал тревоги - общее предупреждение</td> <td>да</td> </tr> <tr> <td>Сигнал тревоги - показатель низкого уровня топлива</td> <td>да</td> </tr> <tr> <td>Сигнал тревоги/останов ДГУ - Общая неисправность</td> <td>да</td> </tr> <tr> <td>Контроль напряжения АКБ</td> <td>да</td> </tr> <tr> <td>Контроль напряжения зарядного генератора</td> <td>да</td> </tr> <tr> <td>Индикация силы тока</td> <td>да</td> </tr> <tr> <td>Индикация числа оборотов двигателя</td> <td>да</td> </tr> <tr> <td>Частотомер</td> <td>да</td> </tr> <tr> <td>Счетчик часов наработки</td> <td>да</td> </tr> <tr> <td>Индикация давления масла</td> <td>да</td> </tr> <tr> <td>Индикация коэффициент мощности (cosφ)</td> <td>да</td> </tr> <tr> <td>Индикация напряжения аккумулятора (В)</td> <td>да</td> </tr> <tr> <td>Индикация активной мощности по 3ф. (кВт)</td> <td>да</td> </tr> <tr> <td>Индикация мощности (кВт)</td> <td>да</td> </tr> <tr> <td>Индикация суммарной активной мощности (кВт)</td> <td>да</td> </tr> <tr> <td>Индикация суммарной реактивной мощности (кВАр)</td> <td>да</td> </tr> <tr> <td>Счётчик выработанной электроэнергии (кВт/ч)</td> <td>да</td> </tr> <tr> <td>Индикация последовательности чередования фаз</td> <td>да</td> </tr> <tr> <td>Индикация температуры масла</td> <td>да</td> </tr> <tr> <td>Индикация уровня топлива в баке</td> <td>да</td> </tr> <tr> <td>Журнал событий</td> <td>да</td> </tr> <tr> <td>Останов по низкому напряжению</td> <td>да</td> </tr> <tr> <td>Комплектация</td> <td>упаковка, крепёж, паспорт, контроллер</td> </tr> <tr> <td>Гарантия, срок (мес)</td> <td>12</td> </tr> <tr> <td>Масса, кг</td> <td>1</td> </tr> </table> </div> </div>
Дизельный генератор ТСС АД-250С-Т400-1РКМ11 в шумозащитном кожухе | 21903,0 | USD | шт. | Неприхотливые и недорогие дизель генераторные установки, адаптированные к российским условиям эксплуатации, эффективно использовать для резервного (аварийного) и основного электроснабжения. | <p>Российская дизельная электростанция <b>ТСС Стандарт АД-250С-Т400-1РКМ11 в шумозащитном кожухе</b> мощностью <b>250</b><b> кВт</b> спроектирована и серийно производится на конвейере производственного комплекса ГК ТСС, с целью решения задач в сфере обеспечения надёжного энергоснабжения объектов-потребителей соответствующей мощности. Дизельный генератор предназначен для использования в качестве резервной энергосистемы, а также, в качестве основного источника электроэнергии.</p><p>В основе конструкции этой модели электростанции положен надёжный дизельный двигатель <b>TSS Diesel TDK 288 6LTE</b> с общим объёмом цилиндров <b>11,59</b><b>1</b><b> литров</b>, выдающий, максимум, до <b>316,8</b><b> кВт</b> мощности. Двигатель оборудован <b>электронным</b> регулятором оборотов и системой впуска воздуха с турбонаддувом.</p><p>Синхронный бесщёточный, трёхполюсный генератор <b>TSS SA</b><b>-</b><b>250</b>, применяемый в данной установке, обеспечивает выработку трёхфазного электрического тока с высокой стабильностью характеристик, что делает его пригодным для эксплуатации, практически в любых отраслях. Стоит отметить, что серия альтернаторов TSS SA производится по одной из лучших в мире технологий, разработанной ведущей в своей области компанией <b>Stamford </b>(США). Эта модель оборудована системой возбуждения <b>SHUNT </b>и обладает степенью защиты обмоток <b>IP21</b>.</p><p>Многофункциональный и эргономичный<b> шкаф управления электростанцией</b> (ШУЭ), разработан и серийно производится на заводе ТСС, для размещения систем управления дизельной генераторной установкой. В базовой конфигурации дизельной электростанции ТСС Стандарт, шкаф комплектуется контроллером управления ДГУ Smartgen HGM-6120, который полностью настроен в заводских условиях, для обеспечения оптимальной производительности и экономичности во всех, допустимых режимах эксплуатации. Шкаф управления ДГУ может, опционально, оборудоваться дополнительными системами, к примеру, блоком АВР (аварийный ввод резерва) или автоматикой синхронизации. Штатный контроллер Смартген имеет удобный дисплей и русскоязычный интерфейс, а также, обладает возможностями по подключению к ПК и другим устройствам.</p><p><b>Прочная рама</b>, служащая надёжной основой дизельной электростанции, сварена из качественного металла на современном оборудовании производственного комплекса ТСС. Конструкция рамы позволяет обеспечить удобную компоновку основных и вспомогательных систем дизельной электростанции, а также, средства поглощения рабочих вибраций, и пазы для вилочного погрузчика. Топливный бак, интегрированный в конструктив рамы, имеет объём <b>405 литров</b>, что позволяет достичь времени автономной работы немногим менее <b>9 часов</b>, при уровне нагрузки не превышающем <b>75%</b>.</p><p><b>Шумозащитный кожух</b>, которым оборудуется данная модель дизельного генератора, позволяет эксплуатировать его в значительно более широком диапазоне внешних условий. Дизельный генератор в кожухе отличается высокой степенью готовности к работе, достаточно разместить его на ровной и твёрдой поверхности для полной готовности к эксплуатации. ДГУ в кожухе может эксплуатироваться под открытым небом, в полевых условиях или напротив, в городских, обладая сниженным уровнем шума при работе. Прочный и функциональный кожух, помимо снижения уровня шума, служит надёжной защитой от несанкционированного доступа к узлам установки, сохраняя при этом удобство при проведении регламентного технического обслуживания или ремонта.</p><p>При разработке конструкций моделей дизельных электростанций ТСС Стандарт, в полном объёме учитываются все, действующие в России и странах Евразийского Союза, экологические нормы, и стандарты, актуальные для энергетического оборудования. В составе производственного комплекса действует служба технического контроля, обеспечивающая строгий мониторинг продукции, на предмет полнейшего соответствия всем, заявленным, характеристикам, включая обязательные 2-часовые испытания в специально оборудованной камере, включая обязательный вывод электростанций на режим максимальной мощности. Данная модель ДГУ поставляется с актуальным сертификатом соответствия C-RU.АГ75.B.18854: соответствие ГОСТ Р 53174-2008, ГОСТ Р 51318.12-99 (СИСПР 12-97), ГОСТ 12.1.012-2004, ГОСТ 12.1.003-83</p><p><b>Гарантия на дизельную электростанцию ТСС Стандарт</b></p><p>На данную модель дизельного генератора действует гарантия производителя: 1 год либо 1000 моточасов наработки в зависимости от того, что наступит раньше.</p> <div class="col-xs-12 col-sm-12 col-md-6 row"> <div class="col-xs-12 col-sm-12 col-md-12"><p class="one_chars_item_title_element">Общие характеристики</p> <table class="table-data-sheet"> <tr> <td>Серия</td> <td>ТСС Стандарт</td> </tr> <tr> <td>Мощность номинальная, кВт</td> <td>250</td> </tr> <tr> <td>Мощность номинальная, кВА</td> <td>312</td> </tr> <tr> <td>Мощность максимальная, кВт</td> <td>275</td> </tr> <tr> <td>Мощность максимальная, кВА</td> <td>343</td> </tr> <tr> <td>Коэффициент мощности</td> <td>0,8</td> </tr> <tr> <td>Напряжение (В)</td> <td>400/230</td> </tr> <tr> <td>Количество фаз</td> <td>3</td> </tr> <tr> <td>Частота, Гц</td> <td>50</td> </tr> <tr> <td>Номинальный ток (А)</td> <td>450</td> </tr> <tr> <td>Объём системы охлаждения (л)</td> <td>65</td> </tr> <tr> <td>Объём топливного бака (л)</td> <td>405</td> </tr> <tr> <td>Расход топлива при 50% мощности л/ч</td> <td>33</td> </tr> <tr> <td>Расход топлива при 75% мощности л/ч</td> <td>49.1</td> </tr> <tr> <td>Расход топлива при 100% мощности л/ч</td> <td>66</td> </tr> <tr> <td>Автономная работа на 75% нагрузки без дозаправ (ч)</td> <td>8.2</td> </tr> <tr> <td>Степень автоматизации</td> <td>1 (ручной запуск)</td> </tr> <tr> <td>Система аварийной остановки</td> <td>да</td> </tr> <tr> <td>Датчик уровня топлива</td> <td>да</td> </tr> <tr> <td>Замок горловины бака</td> <td>да</td> </tr> <tr> <td>Отключатель АКБ</td> <td>да</td> </tr> <tr> <td>Исполнение</td> <td>ШумозащитныйКожух</td> </tr> <tr> <td>Глушитель</td> <td>промышленный</td> </tr> <tr> <td>Габаритные размеры (Д;Ш;В; мм)</td> <td>3700x1300x2000</td> </tr> <tr> <td>Масса, кг</td> <td>3000</td> </tr> <tr> <td>Гарантия, срок (мес)</td> <td>12</td> </tr> <tr> <td>Комплектация</td> <td>глушитель, топливный бак, АКБ, ЩУ с цифровой панелью, станция запр. маслом и ОЖ</td> </tr> <tr> <td>Производитель двигателя</td> <td>TSS Diesel</td> </tr> </table> </div> </div> <div class="col-xs-12 col-sm-12 col-md-6 row"> <div class="col-xs-12 col-sm-12 col-md-12"><p class="one_chars_item_title_element"><b>Двигатель</b> TDK</p> <table class="table-data-sheet"> <tr> <td>Модель</td> <td>TSS Diesel TDK 288 6LTE</td> </tr> <tr> <td>Мощность номинальная, кВт</td> <td>288</td> </tr> <tr> <td>Мощность максимальная, кВт</td> <td>316,8</td> </tr> <tr> <td>Количество цилиндров</td> <td>6</td> </tr> <tr> <td>Расположение цилиндров</td> <td>рядное</td> </tr> <tr> <td>Тактность двигателя</td> <td>4</td> </tr> <tr> <td>Рабочий объём двигателя (л)</td> <td>11,59</td> </tr> <tr> <td>Система охлаждения</td> <td>жидкостная</td> </tr> <tr> <td>Система впуска воздуха</td> <td>с турбонаддувом</td> </tr> <tr> <td>Тип воздушного фильтра</td> <td>фильтроэлемент</td> </tr> <tr> <td>Частота вращения коленвала (об/мин)</td> <td>1500</td> </tr> <tr> <td>Диаметр цилиндра (мм)</td> <td>126</td> </tr> <tr> <td>Ход поршня (мм)</td> <td>155</td> </tr> <tr> <td>Степень сжатия в цилиндрах</td> <td>19:1</td> </tr> <tr> <td>Регулятор оборотов</td> <td>электронный</td> </tr> <tr> <td>Напряжение бортового электрооборудования, (В)</td> <td>24</td> </tr> <tr> <td>Пусковое устройство (стартер)</td> <td>электростартер 24В</td> </tr> <tr> <td>Удельный расход топлива (г/кВт*ч)</td> <td>220</td> </tr> <tr> <td>Тип топливного фильтра</td> <td>одноразовый фильтр</td> </tr> <tr> <td>Рекомендуемый тип масла</td> <td>SAE 15W40/10W30</td> </tr> <tr> <td>Тип масляного фильтра</td> <td>одноразовый фильтр</td> </tr> <tr> <td>Удельный расход масла (г/кВт*ч)</td> <td>1.6</td> </tr> <tr> <td>Ёмкость масляной системы (л)</td> <td>30</td> </tr> <tr> <td>Вентилятор, Ø (мм), тип</td> <td>осевой</td> </tr> <tr> <td>Уровень шума (dB/7м)</td> <td>110</td> </tr> <tr> <td>Вид топлива</td> <td>дизельное</td> </tr> </table> </div> <div class="col-xs-12 col-sm-12 col-md-12"><p class="one_chars_item_title_element"><b>Генератор</b> TSS SA</p> <table class="table-data-sheet"> <tr> <td>Модель</td> <td>TSS-SA-250</td> </tr> <tr> <td>Постоянная мощность (кВт)</td> <td>250</td> </tr> <tr> <td>Тип генератора</td> <td>бесщёточный, синхронный</td> </tr> <tr> <td>Система возбуждения</td> <td>SHUNT</td> </tr> <tr> <td>Напряжение (В)</td> <td>400/230</td> </tr> <tr> <td>Номинальный ток (А)</td> <td>450</td> </tr> <tr> <td>Частота, Гц</td> <td>50</td> </tr> <tr> <td>Количество фаз</td> <td>3</td> </tr> <tr> <td>КПД, %</td> <td>94</td> </tr> <tr> <td>Шаг обмотки</td> <td>2/3</td> </tr> <tr> <td>Количество опорных подшипников</td> <td>1</td> </tr> <tr> <td>Класс защиты обмотки</td> <td>IP21 (IP23)</td> </tr> <tr> <td>Степень изоляции</td> <td>Н</td> </tr> <tr> <td>Фактор мощности (cos φ)</td> <td>0,8</td> </tr> <tr> <td>Точность регулировки напряжения (± %)</td> <td>1</td> </tr> <tr> <td>Регулятор напряжения</td> <td>да</td> </tr> <tr> <td>Масса, кг</td> <td>950</td> </tr> <tr> <td>Гарантия, срок (мес)</td> <td>12</td> </tr> <tr> <td>Габаритные размеры (Д;Ш;В; мм)</td> <td>1300х700х980</td> </tr> </table> </div> <div class="col-xs-12 col-sm-12 col-md-12"><p class="one_chars_item_title_element"><b>Контроллер</b> Smartgen</p> <table class="table-data-sheet"> <tr> <td>Модель</td> <td>Контроллер SMARTGEN HGM-6120 </td> </tr> <tr> <td>Язык интерфейса контроллера</td> <td>Русский</td> </tr> <tr> <td>Интерфейс RS-232</td> <td>нет</td> </tr> <tr> <td>Интерфейс RS-485 (ModBUS RTU)</td> <td>опция</td> </tr> <tr> <td>Интерфейс USB</td> <td>нет</td> </tr> <tr> <td>Интерфейс Ethernet</td> <td>нет</td> </tr> <tr> <td>Выбор режима измерения</td> <td>да</td> </tr> <tr> <td>Степень изоляции</td> <td>0,5 Мом (1 КV)</td> </tr> <tr> <td>Класс защиты</td> <td>IP55(42)</td> </tr> <tr> <td>Диапазон рабочих температур (°C)</td> <td>-25 .. +70</td> </tr> <tr> <td>Частота, Гц</td> <td>35 - 70</td> </tr> <tr> <td>Потребляемая мощность, Вт</td> <td>3</td> </tr> <tr> <td>Напряжение (В)</td> <td>8 - 36</td> </tr> <tr> <td>Функция задержки запуска</td> <td>да</td> </tr> <tr> <td>Диап. вх. напр. пер. тока для 3-фаз 4-провод (В)</td> <td>15 .. 360</td> </tr> <tr> <td>Диап. вх. напр. пер. тока для 1-фаз 2-пров(В)</td> <td>15 .. 360</td> </tr> <tr> <td>Количество подключаемых датчиков</td> <td>15</td> </tr> <tr> <td>Сигнал тревоги - неудачный запуск ДГУ</td> <td>да</td> </tr> <tr> <td>Сигнал/останов ДГУ от датчика темп ОЖ</td> <td>да</td> </tr> <tr> <td>Сигнал/останов ДГУ от датчика давл масла</td> <td>да</td> </tr> <tr> <td>Сигнал/останов ДГУ от датчика оборотов двиг</td> <td>да</td> </tr> <tr> <td>Звуковой сигнал общей аварии</td> <td>да</td> </tr> <tr> <td>Сигнал тревоги - общее предупреждение</td> <td>да</td> </tr> <tr> <td>Сигнал тревоги - показатель низкого уровня топлива</td> <td>опция</td> </tr> <tr> <td>Сигнал тревоги/останов ДГУ - Общая неисправность</td> <td>да</td> </tr> <tr> <td>Контроль напряжения АКБ</td> <td>да</td> </tr> <tr> <td>Контроль напряжения зарядного генератора</td> <td>да</td> </tr> <tr> <td>Индикация силы тока</td> <td>да</td> </tr> <tr> <td>Индикация числа оборотов двигателя</td> <td>да</td> </tr> <tr> <td>Частотомер</td> <td>да</td> </tr> <tr> <td>Счетчик часов наработки</td> <td>да</td> </tr> <tr> <td>Индикация давления масла</td> <td>да</td> </tr> <tr> <td>Индикация коэффициент мощности (cosφ)</td> <td>да</td> </tr> <tr> <td>Индикация напряжения аккумулятора (В)</td> <td>да</td> </tr> <tr> <td>Индикация активной мощности по 3ф. (кВт)</td> <td>да</td> </tr> <tr> <td>Индикация мощности (кВт)</td> <td>да</td> </tr> <tr> <td>Индикация суммарной активной мощности (кВт)</td> <td>да</td> </tr> <tr> <td>Индикация суммарной реактивной мощности (кВАр)</td> <td>да</td> </tr> <tr> <td>Счётчик выработанной электроэнергии (кВт/ч)</td> <td>да</td> </tr> <tr> <td>Индикация последовательности чередования фаз</td> <td>нет</td> </tr> <tr> <td>Индикация температуры масла</td> <td>нет</td> </tr> <tr> <td>Индикация уровня топлива в баке</td> <td>опция</td> </tr> <tr> <td>Журнал событий</td> <td>нет</td> </tr> <tr> <td>Останов по низкому напряжению</td> <td>да</td> </tr> <tr> <td>Комплектация</td> <td>упаковка, крепёж, паспорт, контроллер</td> </tr> <tr> <td>Габаритные размеры (Д;Ш;В; мм)</td> <td>209х153х55</td> </tr> <tr> <td>Габаритные размеры упаковки (Д;Ш;В; мм)</td> <td>235х165х65</td> </tr> <tr> <td>Гарантия, срок (мес)</td> <td>12</td> </tr> <tr> <td>Масса, кг</td> <td>0.71</td> </tr> </table> </div> </div>
Дизельный генератор ТСС АД-250С-Т400-1РКМ11 в шумозащитном кожухе | 21903,0 | USD | шт. | Неприхотливые и недорогие дизель генераторные установки, адаптированные к российским условиям эксплуатации, эффективно использовать для резервного (аварийного) и основного электроснабжения. | <p>Российская дизельная электростанция <b>ТСС Стандарт АД-250С-Т400-1РКМ11 в шумозащитном кожухе</b> мощностью <b>250 кВт</b> спроектирована и серийно производится на конвейере производственного комплекса ГК ТСС, с целью решения задач в сфере обеспечения надёжного энергоснабжения объектов-потребителей соответствующей мощности. Дизельный генератор предназначен для использования в качестве резервной энергосистемы, а также, в качестве основного источника электроэнергии.</p><p>В основе конструкции этой модели электростанции положен надёжный дизельный двигатель <b>TSS Diesel TDK 288 6LTE</b> с общим объёмом цилиндров <b>11,59 1</b><b> литров</b>, выдающий, максимум, до <b>316,8 кВт</b> мощности. Двигатель оборудован <b>электронным</b> регулятором оборотов и системой впуска воздуха с турбонаддувом.</p><p>Синхронный бесщёточный, трёхполюсный генератор <b>TSS SA-250</b> , применяемый в данной установке, обеспечивает выработку трёхфазного электрического тока с высокой стабильностью характеристик, что делает его пригодным для эксплуатации, практически в любых отраслях. Стоит отметить, что серия альтернаторов информация о синхронных генераторах TSS SA производится по одной из лучших в мире технологий, разработанной ведущей в своей области компанией <b>Stamford </b>(США). Эта модель оборудована системой возбуждения <b>SHUNT </b>и обладает степенью защиты обмоток <b>IP21</b>.</p><p>Многофункциональный и эргономичный<b> шкаф управления электростанцией</b> (ШУЭ), разработан и серийно производится на заводе ТСС, для размещения систем управления дизельной генераторной установкой. В базовой конфигурации дизельной электростанции ТСС Стандарт, шкаф комплектуется контроллером управления ДГУ Smartgen HGM-6120, который полностью настроен в заводских условиях, для обеспечения оптимальной производительности и экономичности во всех, допустимых режимах эксплуатации. Шкаф управления ДГУ может, опционально, оборудоваться дополнительными системами, к примеру, блоком АВР (аварийный ввод резерва) или автоматикой синхронизации. Штатный контроллер Смартген имеет удобный дисплей и русскоязычный интерфейс, а также, обладает возможностями по подключению к ПК и другим устройствам.</p><p><b>Прочная рама</b>, служащая надёжной основой дизельной электростанции, сварена из качественного металла на современном оборудовании производственного комплекса ТСС. Конструкция рамы позволяет обеспечить удобную компоновку основных и вспомогательных систем дизельной электростанции, а также, средства поглощения рабочих вибраций, и пазы для вилочного погрузчика. Топливный бак, интегрированный в конструктив рамы, имеет объём <b>350 литров</b>, что позволяет достичь времени автономной работы немногим менее <b>8 часов</b>, при уровне нагрузки не превышающем <b>75%</b>.</p><p><b>Шумозащитный кожух</b>, которым оборудуется данная модель дизельного генератора, позволяет эксплуатировать его в значительно более широком диапазоне внешних условий. Дизельный генератор в кожухе отличается высокой степенью готовности к работе, достаточно разместить его на ровной и твёрдой поверхности для полной готовности к эксплуатации. ДГУ в кожухе может эксплуатироваться под открытым небом, в полевых условиях или напротив, в городских, обладая сниженным уровнем шума при работе. Прочный и функциональный кожух, помимо снижения уровня шума, служит надёжной защитой от несанкционированного доступа к узлам установки, сохраняя при этом удобство при проведении регламентного технического обслуживания или ремонта.</p><p>При разработке конструкций моделей дизельных электростанций ТСС Стандарт, в полном объёме учитываются все, действующие в России и странах Евразийского Союза, экологические нормы, и стандарты, актуальные для энергетического оборудования. В составе производственного комплекса действует служба технического контроля, обеспечивающая строгий мониторинг продукции, на предмет полнейшего соответствия всем, заявленным, характеристикам, включая обязательные 2-часовые испытания в специально оборудованной камере, включая обязательный вывод электростанций на режим максимальной мощности. Данная модель ДГУ поставляется с актуальным сертификатом соответствия C-RU.АГ75.B.18854: соответствие ГОСТ Р 53174-2008, ГОСТ Р 51318.12-99 (СИСПР 12-97), ГОСТ 12.1.012-2004, ГОСТ 12.1.003-83.</p><p><b>Гарантия на дизельную электростанцию ТСС Стандарт</b></p><p>На данную модель дизельного генератора действует гарантия производителя: 1 год либо 1000 моточасов наработки в зависимости от того, что наступит раньше.</p> <div class="col-xs-12 col-sm-12 col-md-6 row"> <div class="col-xs-12 col-sm-12 col-md-12"><p class="one_chars_item_title_element">Общие характеристики</p> <table class="table-data-sheet"> <tr> <td>Серия</td> <td>ТСС Стандарт</td> </tr> <tr> <td>Мощность номинальная, кВт</td> <td>250</td> </tr> <tr> <td>Мощность номинальная, кВА</td> <td>312</td> </tr> <tr> <td>Мощность максимальная, кВт</td> <td>275</td> </tr> <tr> <td>Мощность максимальная, кВА</td> <td>343</td> </tr> <tr> <td>Коэффициент мощности</td> <td>0,8</td> </tr> <tr> <td>Напряжение (В)</td> <td>400/230</td> </tr> <tr> <td>Количество фаз</td> <td>3</td> </tr> <tr> <td>Частота, Гц</td> <td>50</td> </tr> <tr> <td>Номинальный ток (А)</td> <td>450</td> </tr> <tr> <td>Объём системы охлаждения (л)</td> <td>65</td> </tr> <tr> <td>Объём топливного бака (л)</td> <td>350</td> </tr> <tr> <td>Расход топлива при 50% мощности л/ч</td> <td>33</td> </tr> <tr> <td>Расход топлива при 75% мощности л/ч</td> <td>49.1</td> </tr> <tr> <td>Расход топлива при 100% мощности л/ч</td> <td>66</td> </tr> <tr> <td>Автономная работа на 75% нагрузки без дозаправ (ч)</td> <td>7.1</td> </tr> <tr> <td>Степень автоматизации</td> <td>1 (ручной запуск)</td> </tr> <tr> <td>Система аварийной остановки</td> <td>да</td> </tr> <tr> <td>Датчик уровня топлива</td> <td>да</td> </tr> <tr> <td>Замок горловины бака</td> <td>да</td> </tr> <tr> <td>Отключатель АКБ</td> <td>да</td> </tr> <tr> <td>Исполнение</td> <td>ШумозащитныйКожух</td> </tr> <tr> <td>Глушитель</td> <td>промышленный</td> </tr> <tr> <td>Габаритные размеры (Д;Ш;В; мм)</td> <td>3600x1300x1970</td> </tr> <tr> <td>Масса, кг</td> <td>3140</td> </tr> <tr> <td>Гарантия, срок (мес)</td> <td>12</td> </tr> <tr> <td>Комплектация</td> <td>глушитель, топливный бак, АКБ, ЩУ с цифровой панелью, станция запр. маслом и ОЖ</td> </tr> <tr> <td>Производитель двигателя</td> <td>TSS Diesel</td> </tr> </table> </div> </div> <div class="col-xs-12 col-sm-12 col-md-6 row"> <div class="col-xs-12 col-sm-12 col-md-12"><p class="one_chars_item_title_element"><b>Двигатель</b> TDK</p> <table class="table-data-sheet"> <tr> <td>Модель</td> <td>TSS Diesel TDK 288 6LTE</td> </tr> <tr> <td>Мощность номинальная, кВт</td> <td>288</td> </tr> <tr> <td>Мощность максимальная, кВт</td> <td>316,8</td> </tr> <tr> <td>Количество цилиндров</td> <td>6</td> </tr> <tr> <td>Расположение цилиндров</td> <td>рядное</td> </tr> <tr> <td>Тактность двигателя</td> <td>4</td> </tr> <tr> <td>Рабочий объём двигателя (л)</td> <td>11,59</td> </tr> <tr> <td>Система охлаждения</td> <td>жидкостная</td> </tr> <tr> <td>Система впуска воздуха</td> <td>с турбонаддувом</td> </tr> <tr> <td>Тип воздушного фильтра</td> <td>фильтроэлемент</td> </tr> <tr> <td>Частота вращения коленвала (об/мин)</td> <td>1500</td> </tr> <tr> <td>Диаметр цилиндра (мм)</td> <td>126</td> </tr> <tr> <td>Ход поршня (мм)</td> <td>155</td> </tr> <tr> <td>Степень сжатия в цилиндрах</td> <td>19:1</td> </tr> <tr> <td>Регулятор оборотов</td> <td>электронный</td> </tr> <tr> <td>Напряжение бортового электрооборудования, (В)</td> <td>24</td> </tr> <tr> <td>Пусковое устройство (стартер)</td> <td>электростартер 24В</td> </tr> <tr> <td>Удельный расход топлива (г/кВт*ч)</td> <td>220</td> </tr> <tr> <td>Тип топливного фильтра</td> <td>одноразовый фильтр</td> </tr> <tr> <td>Рекомендуемый тип масла</td> <td>SAE 15W40/10W30</td> </tr> <tr> <td>Тип масляного фильтра</td> <td>одноразовый фильтр</td> </tr> <tr> <td>Удельный расход масла (г/кВт*ч)</td> <td>1.6</td> </tr> <tr> <td>Ёмкость масляной системы (л)</td> <td>30</td> </tr> <tr> <td>Вентилятор, Ø (мм), тип</td> <td>осевой</td> </tr> <tr> <td>Уровень шума (dB/7м)</td> <td>110</td> </tr> <tr> <td>Вид топлива</td> <td>дизельное</td> </tr> </table> </div> <div class="col-xs-12 col-sm-12 col-md-12"><p class="one_chars_item_title_element"><b>Генератор</b> TSS SA</p> <table class="table-data-sheet"> <tr> <td>Модель</td> <td>TSS-SA-250</td> </tr> <tr> <td>Постоянная мощность (кВт)</td> <td>250</td> </tr> <tr> <td>Тип генератора</td> <td>бесщёточный, синхронный</td> </tr> <tr> <td>Система возбуждения</td> <td>SHUNT</td> </tr> <tr> <td>Напряжение (В)</td> <td>400/230</td> </tr> <tr> <td>Номинальный ток (А)</td> <td>450</td> </tr> <tr> <td>Частота, Гц</td> <td>50</td> </tr> <tr> <td>Количество фаз</td> <td>3</td> </tr> <tr> <td>КПД, %</td> <td>94</td> </tr> <tr> <td>Шаг обмотки</td> <td>2/3</td> </tr> <tr> <td>Количество опорных подшипников</td> <td>1</td> </tr> <tr> <td>Класс защиты обмотки</td> <td>IP21 (IP23)</td> </tr> <tr> <td>Степень изоляции</td> <td>Н</td> </tr> <tr> <td>Фактор мощности (cos φ)</td> <td>0,8</td> </tr> <tr> <td>Точность регулировки напряжения (± %)</td> <td>1</td> </tr> <tr> <td>Регулятор напряжения</td> <td>да</td> </tr> <tr> <td>Масса, кг</td> <td>950</td> </tr> <tr> <td>Гарантия, срок (мес)</td> <td>12</td> </tr> <tr> <td>Габаритные размеры (Д;Ш;В; мм)</td> <td>1300х700х980</td> </tr> </table> </div> <div class="col-xs-12 col-sm-12 col-md-12"><p class="one_chars_item_title_element"><b>Контроллер</b> Smartgen</p> <table class="table-data-sheet"> <tr> <td>Модель</td> <td>Контроллер SMARTGEN HGM-6120 </td> </tr> <tr> <td>Язык интерфейса контроллера</td> <td>Русский</td> </tr> <tr> <td>Интерфейс RS-232</td> <td>нет</td> </tr> <tr> <td>Интерфейс RS-485 (ModBUS RTU)</td> <td>опция</td> </tr> <tr> <td>Интерфейс USB</td> <td>нет</td> </tr> <tr> <td>Интерфейс Ethernet</td> <td>нет</td> </tr> <tr> <td>Выбор режима измерения</td> <td>да</td> </tr> <tr> <td>Степень изоляции</td> <td>0,5 Мом (1 КV)</td> </tr> <tr> <td>Класс защиты</td> <td>IP55(42)</td> </tr> <tr> <td>Диапазон рабочих температур (°C)</td> <td>-25 .. +70</td> </tr> <tr> <td>Частота, Гц</td> <td>35 - 70</td> </tr> <tr> <td>Потребляемая мощность, Вт</td> <td>3</td> </tr> <tr> <td>Напряжение (В)</td> <td>8 - 36</td> </tr> <tr> <td>Функция задержки запуска</td> <td>да</td> </tr> <tr> <td>Диап. вх. напр. пер. тока для 3-фаз 4-провод (В)</td> <td>15 .. 360</td> </tr> <tr> <td>Диап. вх. напр. пер. тока для 1-фаз 2-пров(В)</td> <td>15 .. 360</td> </tr> <tr> <td>Количество подключаемых датчиков</td> <td>15</td> </tr> <tr> <td>Сигнал тревоги - неудачный запуск ДГУ</td> <td>да</td> </tr> <tr> <td>Сигнал/останов ДГУ от датчика темп ОЖ</td> <td>да</td> </tr> <tr> <td>Сигнал/останов ДГУ от датчика давл масла</td> <td>да</td> </tr> <tr> <td>Сигнал/останов ДГУ от датчика оборотов двиг</td> <td>да</td> </tr> <tr> <td>Звуковой сигнал общей аварии</td> <td>да</td> </tr> <tr> <td>Сигнал тревоги - общее предупреждение</td> <td>да</td> </tr> <tr> <td>Сигнал тревоги - показатель низкого уровня топлива</td> <td>опция</td> </tr> <tr> <td>Сигнал тревоги/останов ДГУ - Общая неисправность</td> <td>да</td> </tr> <tr> <td>Контроль напряжения АКБ</td> <td>да</td> </tr> <tr> <td>Контроль напряжения зарядного генератора</td> <td>да</td> </tr> <tr> <td>Индикация силы тока</td> <td>да</td> </tr> <tr> <td>Индикация числа оборотов двигателя</td> <td>да</td> </tr> <tr> <td>Частотомер</td> <td>да</td> </tr> <tr> <td>Счетчик часов наработки</td> <td>да</td> </tr> <tr> <td>Индикация давления масла</td> <td>да</td> </tr> <tr> <td>Индикация коэффициент мощности (cosφ)</td> <td>да</td> </tr> <tr> <td>Индикация напряжения аккумулятора (В)</td> <td>да</td> </tr> <tr> <td>Индикация активной мощности по 3ф. (кВт)</td> <td>да</td> </tr> <tr> <td>Индикация мощности (кВт)</td> <td>да</td> </tr> <tr> <td>Индикация суммарной активной мощности (кВт)</td> <td>да</td> </tr> <tr> <td>Индикация суммарной реактивной мощности (кВАр)</td> <td>да</td> </tr> <tr> <td>Счётчик выработанной электроэнергии (кВт/ч)</td> <td>да</td> </tr> <tr> <td>Индикация последовательности чередования фаз</td> <td>нет</td> </tr> <tr> <td>Индикация температуры масла</td> <td>нет</td> </tr> <tr> <td>Индикация уровня топлива в баке</td> <td>опция</td> </tr> <tr> <td>Журнал событий</td> <td>нет</td> </tr> <tr> <td>Останов по низкому напряжению</td> <td>да</td> </tr> <tr> <td>Комплектация</td> <td>упаковка, крепёж, паспорт, контроллер</td> </tr> <tr> <td>Габаритные размеры (Д;Ш;В; мм)</td> <td>209х153х55</td> </tr> <tr> <td>Габаритные размеры упаковки (Д;Ш;В; мм)</td> <td>235х165х65</td> </tr> <tr> <td>Гарантия, срок (мес)</td> <td>12</td> </tr> <tr> <td>Масса, кг</td> <td>0.71</td> </tr> </table> </div> </div>
Дизельный генератор ТСС АД-150С-Т400-1РКМ5 в шумозащитном кожухе | 18520,0 | USD | шт. | Дизель Гeнератор предназначен для решения широкого круга задач в части обеспечения резервного и основного электроснабжения потребителей. | <p><b>Российская дизельная электростанция в кожухе ТСС Проф 150 кВт (187,5 кВА) -</b> <b>АД-150</b><b>С-Т400-1РКМ5</b> разработана и производится серийно для обеспечения энергетических потребностей различных потребителей в источнике постоянного или резервного электроснабжения. Комплекс характеристик этой модели отечественного дизельного генератора вполне сопоставим по своим значениям с аналогичными по мощности моделями ведущих мировых брендов. Серия ТСС Проф построена на дизельных двигателях новейших поколений, обладающих превосходными показателями экономичности и надёжности, что является отличительной особенностью этих моделей. </p><p class="one_chars_item_title_element"> Назначение </p><p>Отечественный дизельный генератор ТСС Проф 150 кВт является универсальным источником электроснабжения для самого широкого перечня объектов и предназначен для применения в качестве:</p> <div> <ul> <li>основная дизельная электростанция;</li> <li>резервная дизельная электростанция;</li> <li>дизельная электростанция с автозапуском (требуется дополнительное оборудование);</li> </ul> </div> <p> </p><p class="one_chars_item_title_element">Преимущества и особенности дизельной электростанции в кожухе</p><p></p> <p>Дизельная генераторная установка в кожухе представляет собой полностью готовое к работе, энергетическое оборудование, обладающее рядом преимуществ, относительно открытого исполнения. Металлический кожух обеспечивает такие функциональные особенности как:</p> <div> <ul> <li>снижение уровня шума работающей установки до приемлемых значений, за счёт применения звукоизолирующих материалов и специальной камеры шумогашения;</li> <li>возможность эксплуатации в полевых условиях, под открытым небом;</li> <li>надёжная защита от несанкционированного проникновения к узлам и компонентам электростанции;</li> </ul> </div> <p>Электростанция в кожухе оборудована пазами для перемещения вилочным погрузчиком и рым-болтами для удобства при проведении такелажных работ.</p> <p><u><b>Важно</b></u><b> </b>- для эксплуатации кожухного дизельного генератора в условиях отрицательных температур требуется дополнительное оборудование.</p> <div><b>Двигатель дизельной электростанции ТСС Проф</b></div> <p>В основу данной модели генераторной установки положен экономичный и надёжный дизельный двигатель с <b>электронным </b>регулятором оборотов - <b>TSS Diesel TDS 168 6LTE</b>, обладающий <b>6 цилиндрами</b> в рядном исполнении, развивающий до <b>185 кВт</b> максимальной мощности. Двигатель производится по самым современным технологиям и изначально спроектирован для построения систем генерации электроэнергии. Рабочий объём данной модели двигателя составляет <b>6,5 литров</b>, а система впуска воздуха выполнена с использованием <b>турбонаддува</b>. </p> <div><b>Синхронный генератор</b></div> <p>Данная ДГУ спроектирована и серийно производится с использованием надёжного альтернатора <b>TSS SA-150</b> , обеспечивающего не только высокие характеристики производимого электрического тока, но и их стабильность на всех режимах эксплуатации установки, что важно практически во всех областях применения. Линейка бесщёточных синхронных генераторов TSS SA производится на современном оборудовании, по передовой технологии, разработанной компанией <b>Stamford</b>. Альтернатор имеет класс герметичности <b>IP21 </b>и производится с системой возбуждения <b>SHUNT</b>. Комплекс достоинств, преимуществ и характеристик данной модели, позволяет применять ДГУ на её основе при энергоснабжении самых ответственных объектов, включая образовательные, медицинские, телекоммуникационные и другие.</p> <div><b>Шкаф управления дизельной электростанции</b></div> <p>Для моделей серии ТСС Проф разработаны собственные шкафы управления электростанцией (ШУЭ), которые отличаются эргономичностью и высокой функциональностью. В штатной комплектации, ШУЭ обеспечен системой управления на базе многофункционального контроллера Smartgen HGM-6120, обладающего русскоязычным интерфейсом и имеющего возможность подключения к ПК и другим устройствам. Контроллер ДГУ полностью настроен в заводских условиях на максимально эффективное раскрытие возможностей двигателя и генератора, входящих в состав установки, при любых режимах эксплуатации.</p> <p class="one_chars_item_title_element">Особенности дизельной электростанции</p> <div> <ul> <li>заводская порошковая покраска компонентов электростанции;</li> <li>оптимальный уровень автономности за счёт объёма встроенного топливного бака – более 8 часов эксплуатации при нагрузке 75%;</li> <li>рама, сваренная из прочного металла, обеспеченная эффективными средствами гашения вибраций и пазами перемещения вилочным погрузчиком;</li> <li>российские промышленные дизельные электростанции ТСС Проф, обладая наборами характеристик и гарантийным сроком, аналогичными по значениям подобной продукции европейских, американских и японских производителей, обладает вдвое более доступной стоимостью;</li> <li>расходные материалы и запчасти доступны по всей, обширной территории России и стран Евразийского Союза;</li> <li>эта модель ДГУ изначально спроектирована для применения в России и с отечественными ГСМ;</li> <li>отзывы о дизель-генераторах серии ТСС Проф, поступающие от заказчиков, не только подтверждают соответствие реальных характеристик заявленным, но и свидетельствуют о высокой надёжности при эксплуатации в очень широком диапазоне климатических условий;</li> </ul> </div> <p class="one_chars_item_title_element">Гарантийные обязательства</p> <p>На дизельный генератор <b>ТСС Проф АД-150</b><b>С-Т400-1РКМ5</b> действует расширенная гарантия: 3 года либо 2000 моточасов наработки, в зависимости от того, что наступит раньше.</p> <p class="one_chars_item_title_element">Сертификация и соответствие стандартам РФ</p> <p>Данная модель имеет сертификат соответствия C-RU.АГ75.B.18854: соответствие ГОСТ Р 53174-2008, ГОСТ Р 51318.12-99 (СИСПР 12-97), ГОСТ 12.1.012-2004, ГОСТ 12.1.003-83</p> <div class="col-xs-12 col-sm-12 col-md-6 row"> <div class="col-xs-12 col-sm-12 col-md-12"><p class="one_chars_item_title_element">Общие характеристики</p> <table class="table-data-sheet"> <tr> <td>Серия</td> <td>ТСС Проф</td> </tr> <tr> <td>Мощность номинальная, кВт</td> <td>150</td> </tr> <tr> <td>Мощность номинальная, кВА</td> <td>187.5</td> </tr> <tr> <td>Мощность максимальная, кВт</td> <td>165</td> </tr> <tr> <td>Мощность максимальная, кВА</td> <td>206.2</td> </tr> <tr> <td>Коэффициент мощности</td> <td>0,8</td> </tr> <tr> <td>Напряжение (В)</td> <td>400/230</td> </tr> <tr> <td>Количество фаз</td> <td>3</td> </tr> <tr> <td>Частота, Гц</td> <td>50</td> </tr> <tr> <td>Номинальный ток (А)</td> <td>270</td> </tr> <tr> <td>Объём системы охлаждения (л)</td> <td>34</td> </tr> <tr> <td>Объём топливного бака (л)</td> <td>215</td> </tr> <tr> <td>Топливный сепаратор</td> <td>да</td> </tr> <tr> <td>Расход топлива при 50% мощности л/ч</td> <td>17.5</td> </tr> <tr> <td>Расход топлива при 75% мощности л/ч</td> <td>26.1</td> </tr> <tr> <td>Расход топлива при 100% мощности л/ч</td> <td>35</td> </tr> <tr> <td>Автономная работа на 75% нагрузки без дозаправ (ч)</td> <td>14</td> </tr> <tr> <td>Степень автоматизации</td> <td>1 (ручной запуск)</td> </tr> <tr> <td>Система аварийной остановки</td> <td>да</td> </tr> <tr> <td>Датчик уровня топлива</td> <td>да</td> </tr> <tr> <td>Замок горловины бака</td> <td>да</td> </tr> <tr> <td>Отключатель АКБ</td> <td>да</td> </tr> <tr> <td>Исполнение</td> <td>ШумозащитныйКожух</td> </tr> <tr> <td>Уровень шума (dB/7м)</td> <td>75</td> </tr> <tr> <td>Глушитель</td> <td>промышленный</td> </tr> <tr> <td>Габаритные размеры (Д;Ш;В; мм)</td> <td>3100x1150x1650</td> </tr> <tr> <td>Масса, кг</td> <td>1900</td> </tr> <tr> <td>Гарантия, срок (мес)</td> <td>36</td> </tr> <tr> <td>Комплектация</td> <td>глушитель, топливный бак, АКБ, ЩУ с цифровой панелью, станция запр. маслом и ОЖ</td> </tr> <tr> <td>Производитель двигателя</td> <td>TSS Diesel</td> </tr> </table> </div> </div> <div class="col-xs-12 col-sm-12 col-md-6 row"> <div class="col-xs-12 col-sm-12 col-md-12"><p class="one_chars_item_title_element"><b>Двигатель</b> TDS</p> <table class="table-data-sheet"> <tr> <td>Модель</td> <td>TSS Diesel TDS 168 6LTE</td> </tr> <tr> <td>Мощность номинальная, кВт</td> <td>168</td> </tr> <tr> <td>Мощность максимальная, кВт</td> <td>185</td> </tr> <tr> <td>Количество цилиндров</td> <td>6</td> </tr> <tr> <td>Расположение цилиндров</td> <td>рядное</td> </tr> <tr> <td>Тактность двигателя</td> <td>4</td> </tr> <tr> <td>Рабочий объём двигателя (л)</td> <td>6,5</td> </tr> <tr> <td>Система охлаждения</td> <td>жидкостная</td> </tr> <tr> <td>Система впуска воздуха</td> <td>с турбонаддувом</td> </tr> <tr> <td>Тип воздушного фильтра</td> <td>фильтроэлемент</td> </tr> <tr> <td>Частота вращения коленвала (об/мин)</td> <td>1500</td> </tr> <tr> <td>Диаметр цилиндра (мм)</td> <td>105</td> </tr> <tr> <td>Ход поршня (мм)</td> <td>124</td> </tr> <tr> <td>Степень сжатия в цилиндрах</td> <td>15,9:1</td> </tr> <tr> <td>Регулятор оборотов</td> <td>электронный</td> </tr> <tr> <td>Напряжение бортового электрооборудования, (В)</td> <td>24</td> </tr> <tr> <td>Пусковое устройство (стартер)</td> <td>электростартер 24В</td> </tr> <tr> <td>Удельный расход топлива (г/кВт*ч)</td> <td>199</td> </tr> <tr> <td>Тип топливного фильтра</td> <td>одноразовый фильтр</td> </tr> <tr> <td>Рекомендуемый тип масла</td> <td>SAE 15W40/10W30</td> </tr> <tr> <td>Тип масляного фильтра</td> <td>одноразовый фильтр</td> </tr> <tr> <td>Удельный расход масла (г/кВт*ч)</td> <td>0.3</td> </tr> <tr> <td>Ёмкость масляной системы (л)</td> <td>17.5</td> </tr> <tr> <td>Вентилятор, Ø (мм), тип</td> <td>осевой</td> </tr> <tr> <td>Уровень шума (dB/7м)</td> <td>110</td> </tr> <tr> <td>Вид топлива</td> <td>дизельное</td> </tr> <tr> <td>SAE (маховик / картер маховика)</td> <td>SAE3#/11.5 #</td> </tr> </table> </div> <div class="col-xs-12 col-sm-12 col-md-12"><p class="one_chars_item_title_element"><b>Генератор</b> TSS SA</p> <table class="table-data-sheet"> <tr> <td>Модель</td> <td>TSS-SA-150 (М2)</td> </tr> <tr> <td>Постоянная мощность (кВт)</td> <td>150</td> </tr> <tr> <td>Тип генератора</td> <td>бесщёточный, синхронный</td> </tr> <tr> <td>Система возбуждения</td> <td>SHUNT</td> </tr> <tr> <td>Напряжение (В)</td> <td>400/230</td> </tr> <tr> <td>Номинальный ток (А)</td> <td>270</td> </tr> <tr> <td>Частота, Гц</td> <td>50</td> </tr> <tr> <td>Количество фаз</td> <td>3</td> </tr> <tr> <td>КПД, %</td> <td>94</td> </tr> <tr> <td>Шаг обмотки</td> <td>2/3</td> </tr> <tr> <td>Количество опорных подшипников</td> <td>1</td> </tr> <tr> <td>Класс защиты обмотки</td> <td>IP21 (IP23)</td> </tr> <tr> <td>Степень изоляции</td> <td>H</td> </tr> <tr> <td>Фактор мощности (cos φ)</td> <td>0,8</td> </tr> <tr> <td>Точность регулировки напряжения (± %)</td> <td>1</td> </tr> <tr> <td>Регулятор напряжения</td> <td>да</td> </tr> <tr> <td>Масса, кг</td> <td>610</td> </tr> <tr> <td>Гарантия, срок (мес)</td> <td>12</td> </tr> <tr> <td>Габаритные размеры (Д;Ш;В; мм)</td> <td>1000х620х880</td> </tr> </table> </div> <div class="col-xs-12 col-sm-12 col-md-12"><p class="one_chars_item_title_element"><b>Контроллер</b> Smartgen</p> <table class="table-data-sheet"> <tr> <td>Модель</td> <td>Контроллер SMARTGEN HGM-6120 </td> </tr> <tr> <td>Язык интерфейса контроллера</td> <td>Русский</td> </tr> <tr> <td>Интерфейс RS-232</td> <td>нет</td> </tr> <tr> <td>Интерфейс RS-485 (ModBUS RTU)</td> <td>опция</td> </tr> <tr> <td>Интерфейс USB</td> <td>нет</td> </tr> <tr> <td>Интерфейс Ethernet</td> <td>нет</td> </tr> <tr> <td>Выбор режима измерения</td> <td>да</td> </tr> <tr> <td>Степень изоляции</td> <td>0,5 Мом (1 КV)</td> </tr> <tr> <td>Класс защиты</td> <td>IP55(42)</td> </tr> <tr> <td>Диапазон рабочих температур (°C)</td> <td>-25 .. +70</td> </tr> <tr> <td>Частота, Гц</td> <td>35 - 70</td> </tr> <tr> <td>Потребляемая мощность, Вт</td> <td>3</td> </tr> <tr> <td>Напряжение (В)</td> <td>8 - 36</td> </tr> <tr> <td>Функция задержки запуска</td> <td>да</td> </tr> <tr> <td>Диап. вх. напр. пер. тока для 3-фаз 4-провод (В)</td> <td>15 .. 360</td> </tr> <tr> <td>Диап. вх. напр. пер. тока для 1-фаз 2-пров(В)</td> <td>15 .. 360</td> </tr> <tr> <td>Количество подключаемых датчиков</td> <td>15</td> </tr> <tr> <td>Сигнал тревоги - неудачный запуск ДГУ</td> <td>да</td> </tr> <tr> <td>Сигнал/останов ДГУ от датчика темп ОЖ</td> <td>да</td> </tr> <tr> <td>Сигнал/останов ДГУ от датчика давл масла</td> <td>да</td> </tr> <tr> <td>Сигнал/останов ДГУ от датчика оборотов двиг</td> <td>да</td> </tr> <tr> <td>Звуковой сигнал общей аварии</td> <td>да</td> </tr> <tr> <td>Сигнал тревоги - общее предупреждение</td> <td>да</td> </tr> <tr> <td>Сигнал тревоги - показатель низкого уровня топлива</td> <td>опция</td> </tr> <tr> <td>Сигнал тревоги/останов ДГУ - Общая неисправность</td> <td>да</td> </tr> <tr> <td>Контроль напряжения АКБ</td> <td>да</td> </tr> <tr> <td>Контроль напряжения зарядного генератора</td> <td>да</td> </tr> <tr> <td>Индикация силы тока</td> <td>да</td> </tr> <tr> <td>Индикация числа оборотов двигателя</td> <td>да</td> </tr> <tr> <td>Частотомер</td> <td>да</td> </tr> <tr> <td>Счетчик часов наработки</td> <td>да</td> </tr> <tr> <td>Индикация давления масла</td> <td>да</td> </tr> <tr> <td>Индикация коэффициент мощности (cosφ)</td> <td>да</td> </tr> <tr> <td>Индикация напряжения аккумулятора (В)</td> <td>да</td> </tr> <tr> <td>Индикация активной мощности по 3ф. (кВт)</td> <td>да</td> </tr> <tr> <td>Индикация мощности (кВт)</td> <td>да</td> </tr> <tr> <td>Индикация суммарной активной мощности (кВт)</td> <td>да</td> </tr> <tr> <td>Индикация суммарной реактивной мощности (кВАр)</td> <td>да</td> </tr> <tr> <td>Счётчик выработанной электроэнергии (кВт/ч)</td> <td>да</td> </tr> <tr> <td>Индикация последовательности чередования фаз</td> <td>нет</td> </tr> <tr> <td>Индикация температуры масла</td> <td>нет</td> </tr> <tr> <td>Индикация уровня топлива в баке</td> <td>опция</td> </tr> <tr> <td>Журнал событий</td> <td>нет</td> </tr> <tr> <td>Останов по низкому напряжению</td> <td>да</td> </tr> <tr> <td>Комплектация</td> <td>упаковка, крепёж, паспорт, контроллер</td> </tr> <tr> <td>Габаритные размеры (Д;Ш;В; мм)</td> <td>209х153х55</td> </tr> <tr> <td>Габаритные размеры упаковки (Д;Ш;В; мм)</td> <td>235х165х65</td> </tr> <tr> <td>Гарантия, срок (мес)</td> <td>12</td> </tr> <tr> <td>Масса, кг</td> <td>0.71</td> </tr> </table> </div> </div>
Дизельный генератор ТСС АД-100С-Т400-1РКМ11 в шумозащитном кожухе | 8800,0 | USD | шт. | Дизель Гeнератор предназначен для решения широкого круга задач в части обеспечения резервного и основного электроснабжения потребителей. | <p><b>Российский дизельный генератор ТСС Стандарт </b><b>АД-100С-Т400-1РКМ11</b><b> в шумозащитном кожухе</b> мощностью 100 кВт разработан и производится серийно для решения задач в области обеспечения энергоснабжения объектов соответствующей мощности. Генераторная установка предназначена для эксплуатации в режиме основного источника электропитания и, также может эксплуатироваться в качестве резервного генератора.</p><p>В основе данной модели лежит надёжный двигатель <b>TSS Diesel TDK 110 6LT (MD-110)</b> с рабочим объёмом <b>6,75</b> литра, способный вырабатывать до <b>121</b><b> </b>кВт максимальной мощности. В данной модели двигателя используется механический регулятор оборотов и система впуска воздуха с турбонаддувом.</p><p>Вторым, по важности, компонентом установки является синхронный, четырёхполюсный генератор серии TSS SA, который производится по передовой технологии, созданной ведущим разработчиком в данной области, американской компанией <b>Stamford</b>. Модель <b>TSS-SA-100 SAE 3/11,5</b> вырабатывает трёхфазный электрический ток с характеристиками, допускающими использование генераторной установки для обеспечения питания медицинских и телекоммуникационных объектов.</p><p>Удобный шкаф управления электростанцией (ШУЭ), допускает размещение дополнительного оборудования, связанного с автоматизацией или синхронизацией установок. Базовая версия ДГУ комплектуется контроллером управления <b>Smartgen HGM-6120</b>, который обеспечивает наиболее полное раскрытие энергетического потенциала установки, обеспечивая оптимальный баланс производительности и экономичности на всех режимах эксплуатации. Панель управления обладает русскоязычным интерфейсом управления, а также, интерфейсами для подключения ПК и других устройств.</p><p>Сварная рама дизельной электростанции оборудована средствами гашения вибраций при работе и обеспечивает оптимальную компоновку всех ключевых узлов и подсистем, имеет интегрированный топливный бак, обеспечивающий высокий уровень автономной эксплуатации и пазы для удобного перемещения с помощью погрузчика. Ёмкость топливного бака данной модели составляет <b>300</b>литров, а расход топлива при нагрузке <b>75%</b> имеет значение <b>20</b> литров в час, что позволяет оценить относительную автономность дизельной электростанции.</p><p>Данная модель дизельной генераторной установки обеспечена шумозащитным кожухом, что позволяет весьма значительно расширить эксплуатационные возможности. Дизельная электростанция в шумозащитном кожухе не требует подготовленного помещения и систем принудительной вентиляции, достаточно установить установку на ровной и твёрдой поверхности, и готовность к работе достигнута. Подобный вариант обеспечивает высокую степень защиты от погодных условий и несанкционированного проникновения к компонентам установки, а также, обеспечивает снижения уровня шума при работе примерно на <b>10</b> dB.</p><p>Данная модель имеет актуальный сертификат соответствия C-RU.АГ75.B.18854: соответствие ГОСТ Р 53174-2008, ГОСТ Р 51318.12-99 (СИСПР 12-97), ГОСТ 12.1.012-2004, ГОСТ 12.1.003-83.</p><p>На дизельные генераторы серии ТСС Стандарт действует гарантия: 1 год либо 1200 моточасов наработки в зависимости от того, что наступит раньше.</p> <div class="col-xs-12 col-sm-12 col-md-6 row"> <div class="col-xs-12 col-sm-12 col-md-12"><p class="one_chars_item_title_element">Общие характеристики</p> <table class="table-data-sheet"> <tr> <td>Серия</td> <td>ТСС Стандарт</td> </tr> <tr> <td>Мощность номинальная, кВт</td> <td>100</td> </tr> <tr> <td>Мощность номинальная, кВА</td> <td>125</td> </tr> <tr> <td>Мощность максимальная, кВт</td> <td>110</td> </tr> <tr> <td>Мощность максимальная, кВА</td> <td>137,5</td> </tr> <tr> <td>Коэффициент мощности</td> <td>0,8</td> </tr> <tr> <td>Напряжение (В)</td> <td>400/230</td> </tr> <tr> <td>Количество фаз</td> <td>3</td> </tr> <tr> <td>Частота, Гц</td> <td>50</td> </tr> <tr> <td>Номинальный ток (А)</td> <td>180</td> </tr> <tr> <td>Объём системы охлаждения (л)</td> <td>32</td> </tr> <tr> <td>Объём топливного бака (л)</td> <td>300</td> </tr> <tr> <td>Расход топлива при 50% мощности л/ч</td> <td>13.3</td> </tr> <tr> <td>Расход топлива при 75% мощности л/ч</td> <td>20</td> </tr> <tr> <td>Расход топлива при 100% мощности л/ч</td> <td>26.6</td> </tr> <tr> <td>Автономная работа на 75% нагрузки без дозаправ (ч)</td> <td>14</td> </tr> <tr> <td>Степень автоматизации</td> <td>1 (ручной запуск)</td> </tr> <tr> <td>Система аварийной остановки</td> <td>да</td> </tr> <tr> <td>Датчик уровня топлива</td> <td>да</td> </tr> <tr> <td>Замок горловины бака</td> <td>да</td> </tr> <tr> <td>Отключатель АКБ</td> <td>да</td> </tr> <tr> <td>Установленный аккумулятор Ah/V</td> <td>2 X 80A</td> </tr> <tr> <td>Исполнение</td> <td>ШумозащитныйКожух</td> </tr> <tr> <td>Глушитель</td> <td>промышленный</td> </tr> <tr> <td>Габаритные размеры (Д;Ш;В; мм)</td> <td>2800x1050x1450</td> </tr> <tr> <td>Масса, кг</td> <td>1750</td> </tr> <tr> <td>Гарантия, срок (мес)</td> <td>12</td> </tr> <tr> <td>Комплектация</td> <td>глушитель, топливный бак, АКБ, ЩУ с цифровой панелью, станция запр. маслом и ОЖ</td> </tr> <tr> <td>Производитель двигателя</td> <td>TSS Diesel</td> </tr> </table> </div> </div> <div class="col-xs-12 col-sm-12 col-md-6 row"> <div class="col-xs-12 col-sm-12 col-md-12"><p class="one_chars_item_title_element"><b>Двигатель</b> TDK</p> <table class="table-data-sheet"> <tr> <td>Модель</td> <td>TSS Diesel TDK 110 6LT (MD-110)</td> </tr> <tr> <td>Мощность номинальная, кВт</td> <td>110</td> </tr> <tr> <td>Мощность максимальная, кВт</td> <td>121</td> </tr> <tr> <td>Количество цилиндров</td> <td>6</td> </tr> <tr> <td>Расположение цилиндров</td> <td>рядное</td> </tr> <tr> <td>Тактность двигателя</td> <td>4</td> </tr> <tr> <td>Рабочий объём двигателя (л)</td> <td>6,75</td> </tr> <tr> <td>Система охлаждения</td> <td>жидкостная</td> </tr> <tr> <td>Система впуска воздуха</td> <td>с турбонаддувом</td> </tr> <tr> <td>Тип воздушного фильтра</td> <td>фильтроэлемент</td> </tr> <tr> <td>Частота вращения коленвала (об/мин)</td> <td>1500</td> </tr> <tr> <td>Диаметр цилиндра (мм)</td> <td>105</td> </tr> <tr> <td>Ход поршня (мм)</td> <td>130</td> </tr> <tr> <td>Степень сжатия в цилиндрах</td> <td>17:1</td> </tr> <tr> <td>Регулятор оборотов</td> <td>механический</td> </tr> <tr> <td>Напряжение бортового электрооборудования, (В)</td> <td>24</td> </tr> <tr> <td>Пусковое устройство (стартер)</td> <td>электростартер 24В</td> </tr> <tr> <td>Удельный расход топлива (г/кВт*ч)</td> <td>218</td> </tr> <tr> <td>Тип топливного фильтра</td> <td>одноразовый фильтр</td> </tr> <tr> <td>Рекомендуемый тип масла</td> <td>SAE 15W40/10W30</td> </tr> <tr> <td>Тип масляного фильтра</td> <td>одноразовый фильтр</td> </tr> <tr> <td>Удельный расход масла (г/кВт*ч)</td> <td>1.6</td> </tr> <tr> <td>Ёмкость масляной системы (л)</td> <td>17</td> </tr> <tr> <td>Вентилятор, Ø (мм), тип</td> <td>осевой</td> </tr> <tr> <td>Уровень шума (dB/7м)</td> <td>95</td> </tr> <tr> <td>Вид топлива</td> <td>дизельное</td> </tr> <tr> <td>Масса, кг</td> <td>630</td> </tr> </table> </div> <div class="col-xs-12 col-sm-12 col-md-12"><p class="one_chars_item_title_element"><b>Генератор</b> TSS SA</p> <table class="table-data-sheet"> <tr> <td>Модель</td> <td>TSS-SA-100 SAE 3/11,5 (М1,2)</td> </tr> </table> </div> <div class="col-xs-12 col-sm-12 col-md-12"><p class="one_chars_item_title_element"><b>Контроллер</b> Smartgen</p> <table class="table-data-sheet"> <tr> <td>Модель</td> <td>Контроллер SMARTGEN HGM-6120 </td> </tr> </table> </div> </div> <p> </p>
Дизельный генератор ТСС АД-150С-Т400-1РМ5 | 15530,0 | USD | шт. | Дизель Гeнератор предназначен для решения широкого круга задач в части обеспечения резервного и основного электроснабжения потребителей. | <p><b>Открытая дизельная электростанция ТСС Проф 150 кВт (187,5 кВА) -</b> <b>АД-150</b><b>С-Т400-1РМ5</b> . Комплекс характеристик этой модели отечественного дизельного генератора вполне сопоставим по своим значениям с аналогичными по мощности моделями ведущих мировых брендов. Серия ТСС Проф построена на дизельных двигателях новейших поколений, обладающих превосходными показателями экономичности и надёжности, что является отличительной особенностью этих моделей. </p> <h3> Двигатель дизельной электростанции ТСС Проф</h3> <p>В основу данной модели генераторной установки положен экономичный и надёжный дизельный двигатель с <b>электронным </b>регулятором оборотов - <b>TSS Diesel TDS 168 6LTE</b>, обладающий <b>6 цилиндрами</b> в рядном исполнении, развивающий до <b>185 кВт</b> максимальной мощности. Двигатель производится по самым современным технологиям и изначально спроектирован для построения систем генерации электроэнергии. Рабочий объём данной модели двигателя составляет <b>6,5 литров</b>, а система впуска воздуха выполнена с использованием <b>турбонаддува</b>. </p> <h3>Синхронный генератор</h3> <p>Данная ДГУ спроектирована и серийно производится с использованием надёжного альтернатора <b>TSS SA-150</b> , обеспечивающего не только высокие характеристики производимого электрического тока, но и их стабильность на всех режимах эксплуатации установки, что важно практически во всех областях применения. Линейка бесщёточных синхронных генераторов TSS SA производится на современном оборудовании, по передовой технологии, разработанной компанией <b>Stamford</b>. Альтернатор имеет класс герметичности <b>IP21 </b>и производится с системой возбуждения <b>SHUNT</b>. Комплекс достоинств, преимуществ и характеристик данной модели, позволяет применять ДГУ на её основе при энергоснабжении самых ответственных объектов, включая образовательные, медицинские, телекоммуникационные и другие.</p> <h3>Шкаф управления дизельной электростанции</h3> <p>Для моделей серии ТСС Проф разработаны собственные шкафы управления электростанцией (ШУЭ), которые отличаются эргономичностью и высокой функциональностью. В штатной комплектации, ШУЭ обеспечен системой управления на базе многофункционального контроллера Smartgen HGM-6120, обладающего русскоязычным интерфейсом и имеющего возможность подключения к ПК и другим устройствам. Контроллер ДГУ полностью настроен в заводских условиях на максимально эффективное раскрытие возможностей двигателя и генератора, входящих в состав установки, при любых режимах эксплуатации.</p> <h3>Особенности дизельной электростанции</h3> <p>- заводская порошковая покраска компонентов электростанции;</p> <p>- оптимальный уровень автономности за счёт объёма встроенного топливного бака – более <b>14 часов</b> эксплуатации при нагрузке <b>75%</b>;</p> <p>- рама, сваренная из прочного металла, обеспеченная эффективными средствами гашения вибраций и пазами перемещения вилочным погрузчиком;</p> <p>- российские промышленные дизельные электростанции ТСС Проф, обладая наборами характеристик и гарантийным сроком, аналогичными по значениям подобной продукции европейских, американских и японских производителей, обладает вдвое более доступной стоимостью;</p> <p>- расходные материалы и запчасти доступны по всей, обширной территории России и стран Евразийского Союза;</p> <p>- эта модель ДГУ изначально спроектирована для применения в России и с отечественными ГСМ;</p> <p>- отзывы о дизель-генераторах серии ТСС Проф, поступающие от заказчиков, не только подтверждают соответствие реальных характеристик заявленным, но и свидетельствуют о высокой надёжности при эксплуатации в очень широком диапазоне климатических условий;</p> <h3>Гарантийные обязательства</h3> <p>На дизельный генератор <b>ТСС Проф АД-150</b><b>С-Т400-1РМ5</b> действует расширенная гарантия: 3 года либо 2000 моточасов наработки, в зависимости от того, что наступит раньше.</p> <h3>Сертификация и соответствие стандартам РФ</h3> <p>Данная модель имеет сертификат соответствия C-RU.АГ75.B.18854: соответствие ГОСТ Р 53174-2008, ГОСТ Р 51318.12-99 (СИСПР 12-97), ГОСТ 12.1.012-2004, ГОСТ 12.1.003-83</p> <div class="col-xs-12 col-sm-12 col-md-6 row"> <div class="col-xs-12 col-sm-12 col-md-12"><p class="one_chars_item_title_element">Общие характеристики</p> <table class="table-data-sheet"> <tr> <td>Серия</td> <td>ТСС Проф</td> </tr> <tr> <td>Мощность номинальная, кВт</td> <td>150</td> </tr> <tr> <td>Мощность номинальная, кВА</td> <td>187.5</td> </tr> <tr> <td>Мощность максимальная, кВт</td> <td>165</td> </tr> <tr> <td>Мощность максимальная, кВА</td> <td>206.2</td> </tr> <tr> <td>Коэффициент мощности</td> <td>0,8</td> </tr> <tr> <td>Напряжение (В)</td> <td>400/230</td> </tr> <tr> <td>Количество фаз</td> <td>3</td> </tr> <tr> <td>Частота, Гц</td> <td>50</td> </tr> <tr> <td>Номинальный ток (А)</td> <td>270</td> </tr> <tr> <td>Объём системы охлаждения (л)</td> <td>34</td> </tr> <tr> <td>Объём топливного бака (л)</td> <td>380</td> </tr> <tr> <td>Топливный сепаратор</td> <td>да</td> </tr> <tr> <td>Расход топлива при 50% мощности л/ч</td> <td>17.5</td> </tr> <tr> <td>Расход топлива при 75% мощности л/ч</td> <td>26.1</td> </tr> <tr> <td>Расход топлива при 100% мощности л/ч</td> <td>35</td> </tr> <tr> <td>Автономная работа на 75% нагрузки без дозаправ (ч)</td> <td>14</td> </tr> <tr> <td>Степень автоматизации</td> <td>1 (ручной запуск)</td> </tr> <tr> <td>Система аварийной остановки</td> <td>да</td> </tr> <tr> <td>Датчик уровня топлива</td> <td>да</td> </tr> <tr> <td>Замок горловины бака</td> <td>да</td> </tr> <tr> <td>Отключатель АКБ</td> <td>да</td> </tr> <tr> <td>Исполнение</td> <td>Открытое</td> </tr> <tr> <td>Уровень шума (dB/7м)</td> <td>85</td> </tr> <tr> <td>Глушитель</td> <td>промышленный</td> </tr> <tr> <td>Габаритные размеры (Д;Ш;В; мм)</td> <td>2450х1000х1985</td> </tr> <tr> <td>Масса, кг</td> <td>1698</td> </tr> <tr> <td>Гарантия, срок (мес)</td> <td>36</td> </tr> <tr> <td>Комплектация</td> <td>глушитель, топливный бак, АКБ, ЩУ с цифровой панелью, станция запр. маслом и ОЖ</td> </tr> <tr> <td>Производитель двигателя</td> <td>TSS Diesel</td> </tr> </table> </div> </div> <div class="col-xs-12 col-sm-12 col-md-6 row"> <div class="col-xs-12 col-sm-12 col-md-12"><p class="one_chars_item_title_element"><b>Двигатель</b> TDS</p> <table class="table-data-sheet"> <tr> <td>Модель</td> <td>TSS Diesel TDS 168 6LTE</td> </tr> <tr> <td>Мощность номинальная, кВт</td> <td>168</td> </tr> <tr> <td>Мощность максимальная, кВт</td> <td>185</td> </tr> <tr> <td>Количество цилиндров</td> <td>6</td> </tr> <tr> <td>Расположение цилиндров</td> <td>рядное</td> </tr> <tr> <td>Тактность двигателя</td> <td>4</td> </tr> <tr> <td>Рабочий объём двигателя (л)</td> <td>6,5</td> </tr> <tr> <td>Система охлаждения</td> <td>жидкостная</td> </tr> <tr> <td>Система впуска воздуха</td> <td>с турбонаддувом</td> </tr> <tr> <td>Тип воздушного фильтра</td> <td>фильтроэлемент</td> </tr> <tr> <td>Частота вращения коленвала (об/мин)</td> <td>1500</td> </tr> <tr> <td>Диаметр цилиндра (мм)</td> <td>105</td> </tr> <tr> <td>Ход поршня (мм)</td> <td>124</td> </tr> <tr> <td>Степень сжатия в цилиндрах</td> <td>15,9:1</td> </tr> <tr> <td>Регулятор оборотов</td> <td>электронный</td> </tr> <tr> <td>Напряжение бортового электрооборудования, (В)</td> <td>24</td> </tr> <tr> <td>Пусковое устройство (стартер)</td> <td>электростартер 24В</td> </tr> <tr> <td>Удельный расход топлива (г/кВт*ч)</td> <td>199</td> </tr> <tr> <td>Тип топливного фильтра</td> <td>одноразовый фильтр</td> </tr> <tr> <td>Рекомендуемый тип масла</td> <td>SAE 15W40/10W30</td> </tr> <tr> <td>Тип масляного фильтра</td> <td>одноразовый фильтр</td> </tr> <tr> <td>Удельный расход масла (г/кВт*ч)</td> <td>0.3</td> </tr> <tr> <td>Ёмкость масляной системы (л)</td> <td>17.5</td> </tr> <tr> <td>Вентилятор, Ø (мм), тип</td> <td>осевой</td> </tr> <tr> <td>Уровень шума (dB/7м)</td> <td>110</td> </tr> <tr> <td>Вид топлива</td> <td>дизельное</td> </tr> <tr> <td>SAE (маховик / картер маховика)</td> <td>SAE3#/11.5 #</td> </tr> </table> </div> <div class="col-xs-12 col-sm-12 col-md-12"><p class="one_chars_item_title_element"><b>Генератор</b> TSS SA</p> <table class="table-data-sheet"> <tr> <td>Модель</td> <td>TSS-SA-150 (М2)</td> </tr> <tr> <td>Постоянная мощность (кВт)</td> <td>150</td> </tr> <tr> <td>Тип генератора</td> <td>бесщёточный, синхронный</td> </tr> <tr> <td>Система возбуждения</td> <td>SHUNT</td> </tr> <tr> <td>Напряжение (В)</td> <td>400/230</td> </tr> <tr> <td>Номинальный ток (А)</td> <td>270</td> </tr> <tr> <td>Частота, Гц</td> <td>50</td> </tr> <tr> <td>Количество фаз</td> <td>3</td> </tr> <tr> <td>КПД, %</td> <td>94</td> </tr> <tr> <td>Шаг обмотки</td> <td>2/3</td> </tr> <tr> <td>Количество опорных подшипников</td> <td>1</td> </tr> <tr> <td>Класс защиты обмотки</td> <td>IP21 (IP23)</td> </tr> <tr> <td>Степень изоляции</td> <td>H</td> </tr> <tr> <td>Фактор мощности (cos φ)</td> <td>0,8</td> </tr> <tr> <td>Точность регулировки напряжения (± %)</td> <td>1</td> </tr> <tr> <td>Регулятор напряжения</td> <td>да</td> </tr> <tr> <td>Масса, кг</td> <td>610</td> </tr> <tr> <td>Гарантия, срок (мес)</td> <td>12</td> </tr> <tr> <td>Габаритные размеры (Д;Ш;В; мм)</td> <td>1000х620х880</td> </tr> </table> </div> <div class="col-xs-12 col-sm-12 col-md-12"><p class="one_chars_item_title_element"><b>Контроллер</b> Smartgen</p> <table class="table-data-sheet"> <tr> <td>Модель</td> <td>Контроллер SMARTGEN HGM-6120 </td> </tr> <tr> <td>Язык интерфейса контроллера</td> <td>Русский</td> </tr> <tr> <td>Интерфейс RS-232</td> <td>нет</td> </tr> <tr> <td>Интерфейс RS-485 (ModBUS RTU)</td> <td>опция</td> </tr> <tr> <td>Интерфейс USB</td> <td>нет</td> </tr> <tr> <td>Интерфейс Ethernet</td> <td>нет</td> </tr> <tr> <td>Выбор режима измерения</td> <td>да</td> </tr> <tr> <td>Степень изоляции</td> <td>0,5 Мом (1 КV)</td> </tr> <tr> <td>Класс защиты</td> <td>IP55(42)</td> </tr> <tr> <td>Диапазон рабочих температур (°C)</td> <td>-25 .. +70</td> </tr> <tr> <td>Частота, Гц</td> <td>35 - 70</td> </tr> <tr> <td>Потребляемая мощность, Вт</td> <td>3</td> </tr> <tr> <td>Напряжение (В)</td> <td>8 - 36</td> </tr> <tr> <td>Функция задержки запуска</td> <td>да</td> </tr> <tr> <td>Диап. вх. напр. пер. тока для 3-фаз 4-провод (В)</td> <td>15 .. 360</td> </tr> <tr> <td>Диап. вх. напр. пер. тока для 1-фаз 2-пров(В)</td> <td>15 .. 360</td> </tr> <tr> <td>Количество подключаемых датчиков</td> <td>15</td> </tr> <tr> <td>Сигнал тревоги - неудачный запуск ДГУ</td> <td>да</td> </tr> <tr> <td>Сигнал/останов ДГУ от датчика темп ОЖ</td> <td>да</td> </tr> <tr> <td>Сигнал/останов ДГУ от датчика давл масла</td> <td>да</td> </tr> <tr> <td>Сигнал/останов ДГУ от датчика оборотов двиг</td> <td>да</td> </tr> <tr> <td>Звуковой сигнал общей аварии</td> <td>да</td> </tr> <tr> <td>Сигнал тревоги - общее предупреждение</td> <td>да</td> </tr> <tr> <td>Сигнал тревоги - показатель низкого уровня топлива</td> <td>опция</td> </tr> <tr> <td>Сигнал тревоги/останов ДГУ - Общая неисправность</td> <td>да</td> </tr> <tr> <td>Контроль напряжения АКБ</td> <td>да</td> </tr> <tr> <td>Контроль напряжения зарядного генератора</td> <td>да</td> </tr> <tr> <td>Индикация силы тока</td> <td>да</td> </tr> <tr> <td>Индикация числа оборотов двигателя</td> <td>да</td> </tr> <tr> <td>Частотомер</td> <td>да</td> </tr> <tr> <td>Счетчик часов наработки</td> <td>да</td> </tr> <tr> <td>Индикация давления масла</td> <td>да</td> </tr> <tr> <td>Индикация коэффициент мощности (cosφ)</td> <td>да</td> </tr> <tr> <td>Индикация напряжения аккумулятора (В)</td> <td>да</td> </tr> <tr> <td>Индикация активной мощности по 3ф. (кВт)</td> <td>да</td> </tr> <tr> <td>Индикация мощности (кВт)</td> <td>да</td> </tr> <tr> <td>Индикация суммарной активной мощности (кВт)</td> <td>да</td> </tr> <tr> <td>Индикация суммарной реактивной мощности (кВАр)</td> <td>да</td> </tr> <tr> <td>Счётчик выработанной электроэнергии (кВт/ч)</td> <td>да</td> </tr> <tr> <td>Индикация последовательности чередования фаз</td> <td>нет</td> </tr> <tr> <td>Индикация температуры масла</td> <td>нет</td> </tr> <tr> <td>Индикация уровня топлива в баке</td> <td>опция</td> </tr> <tr> <td>Журнал событий</td> <td>нет</td> </tr> <tr> <td>Останов по низкому напряжению</td> <td>да</td> </tr> <tr> <td>Комплектация</td> <td>упаковка, крепёж, паспорт, контроллер</td> </tr> <tr> <td>Габаритные размеры (Д;Ш;В; мм)</td> <td>209х153х55</td> </tr> <tr> <td>Габаритные размеры упаковки (Д;Ш;В; мм)</td> <td>235х165х65</td> </tr> <tr> <td>Гарантия, срок (мес)</td> <td>12</td> </tr> <tr> <td>Масса, кг</td> <td>0.71</td> </tr> </table> </div> </div>
Дизельный генератор ТСС АД-150С-Т400-1РМ5 | 15530,0 | USD | шт. | Дизель Гeнератор предназначен для решения широкого круга задач в части обеспечения резервного и основного электроснабжения потребителей. | <p><b>Открытая дизельная электростанция ТСС Проф 150 кВт (187,5 кВА) -</b> <b>АД-150</b><b>С-Т400-1РМ5</b> разработана и производится серийно для обеспечения энергетических потребностей различных потребителей в источнике постоянного или резервного электроснабжения. Комплекс характеристик этой модели отечественного дизельного генератора вполне сопоставим по своим значениям с аналогичными по мощности моделями ведущих мировых брендов. Серия ТСС Проф построена на дизельных двигателях новейших поколений, обладающих превосходными показателями экономичности и надёжности, что является отличительной особенностью этих моделей. </p><p class="one_chars_item_title_element"> Назначение </p><p>Отечественный дизельный генератор ТСС Проф 150 кВт является универсальным источником электроснабжения для самого широкого перечня объектов и предназначен для применения в качестве:</p> <div> <ul> <li>основная дизельная электростанция;</li> <li>резервная дизельная электростанция;</li> <li>дизельная электростанция с автозапуском (требуется дополнительное оборудование);</li> </ul> </div> <p> </p><p class="one_chars_item_title_element">Особенности дизельной электростанции</p><p></p> <div> <ul> <li>заводская порошковая покраска компонентов электростанции;</li> <li>оптимальный уровень автономности за счёт объёма встроенного топливного бака – более 14 часов эксплуатации при нагрузке 75%;</li> <li>рама, сваренная из прочного металла, обеспеченная эффективными средствами гашения вибраций и пазами перемещения вилочным погрузчиком;</li> <li>российские промышленные дизельные электростанции ТСС Проф, обладая наборами характеристик и гарантийным сроком, аналогичными по значениям подобной продукции европейских, американских и японских производителей, обладает вдвое более доступной стоимостью;</li> <li>расходные материалы и запчасти доступны по всей, обширной территории России и стран Евразийского Союза;</li> <li>эта модель ДГУ изначально спроектирована для применения в России и с отечественными ГСМ;</li> <li>отзывы о дизель-генераторах серии ТСС Проф, поступающие от заказчиков, не только подтверждают соответствие реальных характеристик заявленным, но и свидетельствуют о высокой надёжности при эксплуатации в очень широком диапазоне климатических условий;</li> </ul> </div> <div><b>Двигатель дизельной электростанции ТСС Проф</b></div> <p>В основу данной модели генераторной установки положен экономичный и надёжный дизельный двигатель с <b>электронным </b>регулятором оборотов - <b>TSS Diesel TDS 168 6LTE</b>, обладающий <b>6 цилиндрами</b> в рядном исполнении, развивающий до <b>185 кВт</b> максимальной мощности. Двигатель производится по самым современным технологиям и изначально спроектирован для построения систем генерации электроэнергии. Рабочий объём данной модели двигателя составляет <b>6,5 литров</b>, а система впуска воздуха выполнена с использованием <b>турбонаддува</b>. </p> <div><b>Синхронный генератор</b></div> <p>Данная ДГУ спроектирована и серийно производится с использованием надёжного альтернатора <b>TSS SA-150</b> , обеспечивающего не только высокие характеристики производимого электрического тока, но и их стабильность на всех режимах эксплуатации установки, что важно практически во всех областях применения. Линейка бесщёточных синхронных генераторов TSS SA производится на современном оборудовании, по передовой технологии, разработанной компанией <b>Stamford</b>. Альтернатор имеет класс герметичности <b>IP21 </b>и производится с системой возбуждения <b>SHUNT</b>. Комплекс достоинств, преимуществ и характеристик данной модели, позволяет применять ДГУ на её основе при энергоснабжении самых ответственных объектов, включая образовательные, медицинские, телекоммуникационные и другие.</p> <div><b>Шкаф управления дизельной электростанции</b></div> <p>Для моделей серии ТСС Проф разработаны собственные шкафы управления электростанцией (ШУЭ), которые отличаются эргономичностью и высокой функциональностью. В штатной комплектации, ШУЭ обеспечен системой управления на базе многофункционального контроллера Smartgen HGM-6120, обладающего русскоязычным интерфейсом и имеющего возможность подключения к ПК и другим устройствам. Контроллер ДГУ полностью настроен в заводских условиях на максимально эффективное раскрытие возможностей двигателя и генератора, входящих в состав установки, при любых режимах эксплуатации.</p> <p class="one_chars_item_title_element">Гарантийные обязательства</p> <p>На дизельный генератор <b>ТСС Проф АД-150</b><b>С-Т400-1РМ5</b> действует расширенная гарантия: 3 года либо 2000 моточасов наработки, в зависимости от того, что наступит раньше.</p> <p class="one_chars_item_title_element">Сертификация и соответствие стандартам РФ</p> <p>Данная модель имеет сертификат соответствия C-RU.АГ75.B.18854: соответствие ГОСТ Р 53174-2008, ГОСТ Р 51318.12-99 (СИСПР 12-97), ГОСТ 12.1.012-2004, ГОСТ 12.1.003-83</p> <div class="col-xs-12 col-sm-12 col-md-6 row"> <div class="col-xs-12 col-sm-12 col-md-12"><p class="one_chars_item_title_element">Общие характеристики</p> <table class="table-data-sheet"> <tr> <td>Серия</td> <td>ТСС Проф</td> </tr> <tr> <td>Мощность номинальная, кВт</td> <td>150</td> </tr> <tr> <td>Мощность номинальная, кВА</td> <td>187.5</td> </tr> <tr> <td>Мощность максимальная, кВт</td> <td>165</td> </tr> <tr> <td>Мощность максимальная, кВА</td> <td>206.2</td> </tr> <tr> <td>Коэффициент мощности</td> <td>0,8</td> </tr> <tr> <td>Напряжение (В)</td> <td>400/230</td> </tr> <tr> <td>Количество фаз</td> <td>3</td> </tr> <tr> <td>Частота, Гц</td> <td>50</td> </tr> <tr> <td>Номинальный ток (А)</td> <td>270</td> </tr> <tr> <td>Объём системы охлаждения (л)</td> <td>34</td> </tr> <tr> <td>Объём топливного бака (л)</td> <td>380</td> </tr> <tr> <td>Топливный сепаратор</td> <td>да</td> </tr> <tr> <td>Расход топлива при 50% мощности л/ч</td> <td>17.5</td> </tr> <tr> <td>Расход топлива при 75% мощности л/ч</td> <td>26.1</td> </tr> <tr> <td>Расход топлива при 100% мощности л/ч</td> <td>35</td> </tr> <tr> <td>Автономная работа на 75% нагрузки без дозаправ (ч)</td> <td>14</td> </tr> <tr> <td>Степень автоматизации</td> <td>1 (ручной запуск)</td> </tr> <tr> <td>Система аварийной остановки</td> <td>да</td> </tr> <tr> <td>Датчик уровня топлива</td> <td>да</td> </tr> <tr> <td>Замок горловины бака</td> <td>да</td> </tr> <tr> <td>Отключатель АКБ</td> <td>да</td> </tr> <tr> <td>Исполнение</td> <td>Открытое</td> </tr> <tr> <td>Уровень шума (dB/7м)</td> <td>85</td> </tr> <tr> <td>Глушитель</td> <td>промышленный</td> </tr> <tr> <td>Габаритные размеры (Д;Ш;В; мм)</td> <td>2450х1000х1985</td> </tr> <tr> <td>Масса, кг</td> <td>1698</td> </tr> <tr> <td>Гарантия, срок (мес)</td> <td>36</td> </tr> <tr> <td>Комплектация</td> <td>глушитель, топливный бак, АКБ, ЩУ с цифровой панелью, станция запр. маслом и ОЖ</td> </tr> <tr> <td>Производитель двигателя</td> <td>TSS Diesel</td> </tr> </table> </div> </div> <div class="col-xs-12 col-sm-12 col-md-6 row"> <div class="col-xs-12 col-sm-12 col-md-12"><p class="one_chars_item_title_element"><b>Двигатель</b> TDS</p> <table class="table-data-sheet"> <tr> <td>Модель</td> <td>TSS Diesel TDS 168 6LTE</td> </tr> <tr> <td>Мощность номинальная, кВт</td> <td>168</td> </tr> <tr> <td>Мощность максимальная, кВт</td> <td>185</td> </tr> <tr> <td>Количество цилиндров</td> <td>6</td> </tr> <tr> <td>Расположение цилиндров</td> <td>рядное</td> </tr> <tr> <td>Тактность двигателя</td> <td>4</td> </tr> <tr> <td>Рабочий объём двигателя (л)</td> <td>6,5</td> </tr> <tr> <td>Система охлаждения</td> <td>жидкостная</td> </tr> <tr> <td>Система впуска воздуха</td> <td>с турбонаддувом</td> </tr> <tr> <td>Тип воздушного фильтра</td> <td>фильтроэлемент</td> </tr> <tr> <td>Частота вращения коленвала (об/мин)</td> <td>1500</td> </tr> <tr> <td>Диаметр цилиндра (мм)</td> <td>105</td> </tr> <tr> <td>Ход поршня (мм)</td> <td>124</td> </tr> <tr> <td>Степень сжатия в цилиндрах</td> <td>15,9:1</td> </tr> <tr> <td>Регулятор оборотов</td> <td>электронный</td> </tr> <tr> <td>Напряжение бортового электрооборудования, (В)</td> <td>24</td> </tr> <tr> <td>Пусковое устройство (стартер)</td> <td>электростартер 24В</td> </tr> <tr> <td>Удельный расход топлива (г/кВт*ч)</td> <td>199</td> </tr> <tr> <td>Тип топливного фильтра</td> <td>одноразовый фильтр</td> </tr> <tr> <td>Рекомендуемый тип масла</td> <td>SAE 15W40/10W30</td> </tr> <tr> <td>Тип масляного фильтра</td> <td>одноразовый фильтр</td> </tr> <tr> <td>Удельный расход масла (г/кВт*ч)</td> <td>0.3</td> </tr> <tr> <td>Ёмкость масляной системы (л)</td> <td>17.5</td> </tr> <tr> <td>Вентилятор, Ø (мм), тип</td> <td>осевой</td> </tr> <tr> <td>Уровень шума (dB/7м)</td> <td>110</td> </tr> <tr> <td>Вид топлива</td> <td>дизельное</td> </tr> <tr> <td>SAE (маховик / картер маховика)</td> <td>SAE3#/11.5 #</td> </tr> </table> </div> <div class="col-xs-12 col-sm-12 col-md-12"><p class="one_chars_item_title_element"><b>Генератор</b> TSS SA</p> <table class="table-data-sheet"> <tr> <td>Модель</td> <td>TSS-SA-150 (М2)</td> </tr> <tr> <td>Постоянная мощность (кВт)</td> <td>150</td> </tr> <tr> <td>Тип генератора</td> <td>бесщёточный, синхронный</td> </tr> <tr> <td>Система возбуждения</td> <td>SHUNT</td> </tr> <tr> <td>Напряжение (В)</td> <td>400/230</td> </tr> <tr> <td>Номинальный ток (А)</td> <td>270</td> </tr> <tr> <td>Частота, Гц</td> <td>50</td> </tr> <tr> <td>Количество фаз</td> <td>3</td> </tr> <tr> <td>КПД, %</td> <td>94</td> </tr> <tr> <td>Шаг обмотки</td> <td>2/3</td> </tr> <tr> <td>Количество опорных подшипников</td> <td>1</td> </tr> <tr> <td>Класс защиты обмотки</td> <td>IP21 (IP23)</td> </tr> <tr> <td>Степень изоляции</td> <td>H</td> </tr> <tr> <td>Фактор мощности (cos φ)</td> <td>0,8</td> </tr> <tr> <td>Точность регулировки напряжения (± %)</td> <td>1</td> </tr> <tr> <td>Регулятор напряжения</td> <td>да</td> </tr> <tr> <td>Масса, кг</td> <td>610</td> </tr> <tr> <td>Гарантия, срок (мес)</td> <td>12</td> </tr> <tr> <td>Габаритные размеры (Д;Ш;В; мм)</td> <td>1000х620х880</td> </tr> </table> </div> <div class="col-xs-12 col-sm-12 col-md-12"><p class="one_chars_item_title_element"><b>Контроллер</b> Smartgen</p> <table class="table-data-sheet"> <tr> <td>Модель</td> <td>Контроллер SMARTGEN HGM-6120 </td> </tr> <tr> <td>Язык интерфейса контроллера</td> <td>Русский</td> </tr> <tr> <td>Интерфейс RS-232</td> <td>нет</td> </tr> <tr> <td>Интерфейс RS-485 (ModBUS RTU)</td> <td>опция</td> </tr> <tr> <td>Интерфейс USB</td> <td>нет</td> </tr> <tr> <td>Интерфейс Ethernet</td> <td>нет</td> </tr> <tr> <td>Выбор режима измерения</td> <td>да</td> </tr> <tr> <td>Степень изоляции</td> <td>0,5 Мом (1 КV)</td> </tr> <tr> <td>Класс защиты</td> <td>IP55(42)</td> </tr> <tr> <td>Диапазон рабочих температур (°C)</td> <td>-25 .. +70</td> </tr> <tr> <td>Частота, Гц</td> <td>35 - 70</td> </tr> <tr> <td>Потребляемая мощность, Вт</td> <td>3</td> </tr> <tr> <td>Напряжение (В)</td> <td>8 - 36</td> </tr> <tr> <td>Функция задержки запуска</td> <td>да</td> </tr> <tr> <td>Диап. вх. напр. пер. тока для 3-фаз 4-провод (В)</td> <td>15 .. 360</td> </tr> <tr> <td>Диап. вх. напр. пер. тока для 1-фаз 2-пров(В)</td> <td>15 .. 360</td> </tr> <tr> <td>Количество подключаемых датчиков</td> <td>15</td> </tr> <tr> <td>Сигнал тревоги - неудачный запуск ДГУ</td> <td>да</td> </tr> <tr> <td>Сигнал/останов ДГУ от датчика темп ОЖ</td> <td>да</td> </tr> <tr> <td>Сигнал/останов ДГУ от датчика давл масла</td> <td>да</td> </tr> <tr> <td>Сигнал/останов ДГУ от датчика оборотов двиг</td> <td>да</td> </tr> <tr> <td>Звуковой сигнал общей аварии</td> <td>да</td> </tr> <tr> <td>Сигнал тревоги - общее предупреждение</td> <td>да</td> </tr> <tr> <td>Сигнал тревоги - показатель низкого уровня топлива</td> <td>опция</td> </tr> <tr> <td>Сигнал тревоги/останов ДГУ - Общая неисправность</td> <td>да</td> </tr> <tr> <td>Контроль напряжения АКБ</td> <td>да</td> </tr> <tr> <td>Контроль напряжения зарядного генератора</td> <td>да</td> </tr> <tr> <td>Индикация силы тока</td> <td>да</td> </tr> <tr> <td>Индикация числа оборотов двигателя</td> <td>да</td> </tr> <tr> <td>Частотомер</td> <td>да</td> </tr> <tr> <td>Счетчик часов наработки</td> <td>да</td> </tr> <tr> <td>Индикация давления масла</td> <td>да</td> </tr> <tr> <td>Индикация коэффициент мощности (cosφ)</td> <td>да</td> </tr> <tr> <td>Индикация напряжения аккумулятора (В)</td> <td>да</td> </tr> <tr> <td>Индикация активной мощности по 3ф. (кВт)</td> <td>да</td> </tr> <tr> <td>Индикация мощности (кВт)</td> <td>да</td> </tr> <tr> <td>Индикация суммарной активной мощности (кВт)</td> <td>да</td> </tr> <tr> <td>Индикация суммарной реактивной мощности (кВАр)</td> <td>да</td> </tr> <tr> <td>Счётчик выработанной электроэнергии (кВт/ч)</td> <td>да</td> </tr> <tr> <td>Индикация последовательности чередования фаз</td> <td>нет</td> </tr> <tr> <td>Индикация температуры масла</td> <td>нет</td> </tr> <tr> <td>Индикация уровня топлива в баке</td> <td>опция</td> </tr> <tr> <td>Журнал событий</td> <td>нет</td> </tr> <tr> <td>Останов по низкому напряжению</td> <td>да</td> </tr> <tr> <td>Комплектация</td> <td>упаковка, крепёж, паспорт, контроллер</td> </tr> <tr> <td>Габаритные размеры (Д;Ш;В; мм)</td> <td>209х153х55</td> </tr> <tr> <td>Габаритные размеры упаковки (Д;Ш;В; мм)</td> <td>235х165х65</td> </tr> <tr> <td>Гарантия, срок (мес)</td> <td>12</td> </tr> <tr> <td>Масса, кг</td> <td>0.71</td> </tr> </table> </div> </div>
Дизельный генератор ТСС АД-40С-Т400-1РМ7 | 6790,0 | USD | шт. | Дизель Гeнератор предназначен для решения широкого круга задач в части обеспечения резервного и основного электроснабжения потребителей. | <p><b>Российский дизельный генератор - ТСС Проф 40 кВт (50 кВА) АД-40С-Т400-1РМ7</b> серийно производится на мощностях современного производственного комплекса и предназначается для построения систем основного и резервного энергоснабжения. Превосходные характеристики дизельных генераторов серии ТСС Проф складываются из множества факторов, в том числе, выбора самых современных моделей двигателей, особенностей конструкции рамы, свойств синхронных генераторов и многих других.</p><p class="one_chars_item_title_element">Назначение </p><p>Дизельная генераторная установка (ДГУ) ТСС Проф 40 кВт универсальна по части областей применения и может эксплуатироваться как:</p> <div> <ul> <li>основной дизельный генератор (PRIME);</li> <li>резервный дизельный генератор (STANDBY);</li> <li>дизельный генератор с автозапуском (требуется блок АВР);</li> </ul> </div> <p>Преимущества и особенности дизельного генератора</p> <div> <ul> <li>качественная порошковая покраска компонентов электростанции;</li> <li>высокий уровень автономности на интегрированном топливном баке – более 15 часов работы при нагрузке 75%;</li> <li>сварная рама из прочного металла, оборудованная виброопорами и пазами для удобного перемещения погрузчиком;</li> <li>ДГУ ТСС Проф, при равных характеристиках и гарантийных сроках, обладает вдвое более выгодной стоимостью, в сравнении с аналогичными моделями европейских и американских производителей;</li> <li>доступные расходные материалы по всей территории России и стран Евразийского Союза;</li> <li>данная модель изначально разработана для эксплуатации в России и с отечественными ГСМ;</li> <li>отзывы о ДГУ ТСС Проф, поступающие от заказчиков, не только подтверждают соответствие реальных характеристик заявленным, но и свидетельствуют о высокой надёжности при эксплуатации в очень широком диапазоне климатических условий;</li> <li>комплекс характеристик дизельной электростанции ТСС Проф позволяет применять его в таких требовательных к качеству электричеству областях, как медицина или нефтегазовая отрасль;</li> </ul> </div> <div><b>Двигатель дизельного генератора</b></div> <p>В конструкции данной модели электростанции используется современный и экономичный дизельный двигатель <b>WP4.1D50E2</b>, имеющий <b>4</b><b> </b><b>цилиндра</b>, расположенных рядно. Важная деталь – этот двигатель спроектирован специально для применения в составе генерирующих установок и его конструктивные особенности направлены на максимально эффективную работу во всех режимах выработки электроэнергии. Рабочий объём двигателя составляет <b>4,09 литра</b>, а максимальная мощность составляет <b>55 кВт</b>. Модель оборудована <b>механическим</b> регулятором оборотов и впускной системой <b>с турбонаддувом</b>. </p> <div><b>Особенности альтернатора</b></div> <p>В данной модели используется надёжный синхронный бесщёточный генератор <b>TSS SA</b><b>-40</b>, обладающий классом герметичности <b>IP21</b> и оборудованный системой возбуждения <b>SHUNT</b>. Альтернатор отвечает, в составе генераторной установки, за качество производимого электрического тока и за стабильность его характеристик, эти параметры влияют на варианты применения электростанции в целом. Данная модель производится на современном оборудовании, по технологии американской компании <b>Stamford</b>, являющейся признанным лидером в разработке и производстве подобных устройств. </p> <div><b>Система управления дизель генератором</b></div> <p>Эргономичный и функциональный шкаф управления электростанцией (ШУЭ) ТСС производится с использованием надёжной и проверенной элементной базы, на мощностях современного производственного комплекса. Система управления дизельной электростанцией ТСС Проф построена на основе многофункционального контроллера Smartgen HGM-6120, который хорошо знаком энергетикам России, Белоруссии, Казахстана и во многих других странах мира. Контроллер Смартген полностью настроен в заводских условиях на управление работой установки во всех штатных режимах и имеет интерфейсы для подключения к ПК, и внешним устройствам. Русскоязычный, простой и понятный интерфейс поможет быстро освоить управление установкой.</p> <p class="one_chars_item_title_element">Гарантийные обязательства</p> <p>На дизельный генератор <b>ТСС Проф АД-40</b><b>-Т400-1РМ7</b> действует расширенная гарантия: 3 года либо 2000 моточасов наработки, в зависимости от того, что наступит раньше.</p> <p class="one_chars_item_title_element">Сертификация и соответствие стандартам РФ</p> <p>Данная модель имеет сертификат соответствия C-RU.АГ75.B.18854: соответствие ГОСТ Р 53174-2008, ГОСТ Р 51318.12-99 (СИСПР 12-97), ГОСТ 12.1.012-2004, ГОСТ 12.1.003-83</p> <div class="col-xs-12 col-sm-12 col-md-6 row"> <div class="col-xs-12 col-sm-12 col-md-12"><p class="one_chars_item_title_element">Общие характеристики</p> <table class="table-data-sheet"> <tr> <td>Серия</td> <td>ТСС Проф</td> </tr> <tr> <td>Мощность номинальная, кВт</td> <td>40</td> </tr> <tr> <td>Мощность номинальная, кВА</td> <td>50</td> </tr> <tr> <td>Мощность максимальная, кВт</td> <td>44</td> </tr> <tr> <td>Мощность максимальная, кВА</td> <td>55</td> </tr> <tr> <td>Коэффициент мощности</td> <td>0.8</td> </tr> <tr> <td>Напряжение (В)</td> <td>400/230</td> </tr> <tr> <td>Количество фаз</td> <td>3</td> </tr> <tr> <td>Частота, Гц</td> <td>50</td> </tr> <tr> <td>Номинальный ток (А)</td> <td>72</td> </tr> <tr> <td>Объём системы охлаждения (л)</td> <td>7.6</td> </tr> <tr> <td>Объём топливного бака (л)</td> <td>120</td> </tr> <tr> <td>Расход топлива при 50% мощности л/ч</td> <td>5.2</td> </tr> <tr> <td>Расход топлива при 75% мощности л/ч</td> <td>7.8</td> </tr> <tr> <td>Расход топлива при 100% мощности л/ч</td> <td>10.4</td> </tr> <tr> <td>Автономная работа на 75% нагрузки без дозаправ (ч)</td> <td>15.4</td> </tr> <tr> <td>Исполнение</td> <td>открытое</td> </tr> <tr> <td>Габариты радиатора (раст. от пола, В, Ш, мм)</td> <td>540, 470х530</td> </tr> <tr> <td>Габаритные размеры (Д;Ш;В; мм)</td> <td>1700x710x1170</td> </tr> <tr> <td>Масса, кг</td> <td>774</td> </tr> <tr> <td>Гарантия, срок (мес)</td> <td>36</td> </tr> <tr> <td>Производитель двигателя</td> <td>Weichai</td> </tr> <tr> <td>Высота рамы (мм)</td> <td>210</td> </tr> </table> </div> </div> <div class="col-xs-12 col-sm-12 col-md-6 row"> <div class="col-xs-12 col-sm-12 col-md-12"><p class="one_chars_item_title_element"><b>Двигатель</b> Weichai</p> <table class="table-data-sheet"> <tr> <td>Модель</td> <td>WP4.1D50E2</td> </tr> <tr> <td>Мощность номинальная, кВт</td> <td>50</td> </tr> <tr> <td>Мощность максимальная, кВт</td> <td>55</td> </tr> <tr> <td>Количество цилиндров</td> <td>4</td> </tr> <tr> <td>Расположение цилиндров</td> <td>рядное</td> </tr> <tr> <td>Тактность двигателя</td> <td>4</td> </tr> <tr> <td>Рабочий объём двигателя (л)</td> <td>4,09</td> </tr> <tr> <td>Система охлаждения</td> <td>жидкостная</td> </tr> <tr> <td>Система впуска воздуха</td> <td>с турбонаддувом</td> </tr> <tr> <td>Тип воздушного фильтра</td> <td>фильтроэлемент</td> </tr> <tr> <td>Частота вращения коленвала (об/мин)</td> <td>1500</td> </tr> <tr> <td>Диаметр цилиндра (мм)</td> <td>105</td> </tr> <tr> <td>Ход поршня (мм)</td> <td>118</td> </tr> <tr> <td>Степень сжатия в цилиндрах</td> <td>17.5:1</td> </tr> <tr> <td>Регулятор оборотов</td> <td>механический</td> </tr> <tr> <td>Напряжение бортового электрооборудования, (В)</td> <td>12</td> </tr> <tr> <td>Пусковое устройство (стартер)</td> <td>электростартер</td> </tr> <tr> <td>Удельный расход топлива (г/кВт*ч)</td> <td>225</td> </tr> <tr> <td>Тип топливного фильтра</td> <td>одноразовый фильтр</td> </tr> <tr> <td>Рекомендуемый тип масла</td> <td>SAE 15W40/10W30</td> </tr> <tr> <td>Тип масляного фильтра</td> <td>одноразовый фильтр</td> </tr> <tr> <td>Удельный расход масла (г/кВт*ч)</td> <td>1.1</td> </tr> <tr> <td>Ёмкость масляной системы (л)</td> <td>11</td> </tr> <tr> <td>Вентилятор, Ø (мм), тип</td> <td>осевой</td> </tr> <tr> <td>Уровень шума (dB/7м)</td> <td>90</td> </tr> <tr> <td>Вид топлива</td> <td>дизельное</td> </tr> <tr> <td>Масса, кг</td> <td>400</td> </tr> <tr> <td>Габаритные размеры (Д;Ш;В; мм)</td> <td>835x620x1050</td> </tr> <tr> <td>Гарантия, срок (мес)</td> <td>12</td> </tr> <tr> <td>SAE (маховик / картер маховика)</td> <td>SAE3#/10#</td> </tr> </table> </div> <div class="col-xs-12 col-sm-12 col-md-12"><p class="one_chars_item_title_element"><b>Генератор</b> TSS SA</p> <table class="table-data-sheet"> <tr> <td>Модель</td> <td>TSS-SA-40</td> </tr> <tr> <td>Постоянная мощность (кВт)</td> <td>40</td> </tr> <tr> <td>Тип генератора</td> <td>бесщёточный, синхронный</td> </tr> <tr> <td>Система возбуждения</td> <td>SHUNT</td> </tr> <tr> <td>Напряжение (В)</td> <td>400/230</td> </tr> <tr> <td>Номинальный ток (А)</td> <td>72</td> </tr> <tr> <td>Частота, Гц</td> <td>50</td> </tr> <tr> <td>Количество фаз</td> <td>3</td> </tr> <tr> <td>КПД, %</td> <td>94</td> </tr> <tr> <td>Шаг обмотки</td> <td>2/3</td> </tr> <tr> <td>Количество опорных подшипников</td> <td>1</td> </tr> <tr> <td>Класс защиты обмотки</td> <td>IP21 (IP23)</td> </tr> <tr> <td>Степень изоляции</td> <td>Н</td> </tr> <tr> <td>Фактор мощности (cos φ)</td> <td>0,8</td> </tr> <tr> <td>Точность регулировки напряжения (± %)</td> <td>1</td> </tr> <tr> <td>Регулятор напряжения</td> <td>да</td> </tr> <tr> <td>Масса, кг</td> <td>265</td> </tr> <tr> <td>Гарантия, срок (мес)</td> <td>12</td> </tr> <tr> <td>Габаритные размеры (Д;Ш;В; мм)</td> <td>730x470x700</td> </tr> </table> </div> <div class="col-xs-12 col-sm-12 col-md-12"><p class="one_chars_item_title_element"><b>Контроллер</b> Smartgen</p> <table class="table-data-sheet"> <tr> <td>Модель</td> <td>Контроллер SMARTGEN HGM-6120 </td> </tr> <tr> <td>Язык интерфейса контроллера</td> <td>Русский</td> </tr> <tr> <td>Интерфейс RS-232</td> <td>нет</td> </tr> <tr> <td>Интерфейс RS-485 (ModBUS RTU)</td> <td>опция</td> </tr> <tr> <td>Интерфейс USB</td> <td>нет</td> </tr> <tr> <td>Интерфейс Ethernet</td> <td>нет</td> </tr> <tr> <td>Выбор режима измерения</td> <td>да</td> </tr> <tr> <td>Степень изоляции</td> <td>0,5 Мом (1 КV)</td> </tr> <tr> <td>Класс защиты</td> <td>IP55(42)</td> </tr> <tr> <td>Диапазон рабочих температур (°C)</td> <td>-25 .. +70</td> </tr> <tr> <td>Частота, Гц</td> <td>35 - 70</td> </tr> <tr> <td>Потребляемая мощность, Вт</td> <td>3</td> </tr> <tr> <td>Напряжение (В)</td> <td>8 - 36</td> </tr> <tr> <td>Функция задержки запуска</td> <td>да</td> </tr> <tr> <td>Диап. вх. напр. пер. тока для 3-фаз 4-провод (В)</td> <td>15 .. 360</td> </tr> <tr> <td>Диап. вх. напр. пер. тока для 1-фаз 2-пров(В)</td> <td>15 .. 360</td> </tr> <tr> <td>Количество подключаемых датчиков</td> <td>15</td> </tr> <tr> <td>Сигнал тревоги - неудачный запуск ДГУ</td> <td>да</td> </tr> <tr> <td>Сигнал/останов ДГУ от датчика темп ОЖ</td> <td>да</td> </tr> <tr> <td>Сигнал/останов ДГУ от датчика давл масла</td> <td>да</td> </tr> <tr> <td>Сигнал/останов ДГУ от датчика оборотов двиг</td> <td>да</td> </tr> <tr> <td>Звуковой сигнал общей аварии</td> <td>да</td> </tr> <tr> <td>Сигнал тревоги - общее предупреждение</td> <td>да</td> </tr> <tr> <td>Сигнал тревоги - показатель низкого уровня топлива</td> <td>опция</td> </tr> <tr> <td>Сигнал тревоги/останов ДГУ - Общая неисправность</td> <td>да</td> </tr> <tr> <td>Контроль напряжения АКБ</td> <td>да</td> </tr> <tr> <td>Контроль напряжения зарядного генератора</td> <td>да</td> </tr> <tr> <td>Индикация силы тока</td> <td>да</td> </tr> <tr> <td>Индикация числа оборотов двигателя</td> <td>да</td> </tr> <tr> <td>Частотомер</td> <td>да</td> </tr> <tr> <td>Счетчик часов наработки</td> <td>да</td> </tr> <tr> <td>Индикация давления масла</td> <td>да</td> </tr> <tr> <td>Индикация коэффициент мощности (cosφ)</td> <td>да</td> </tr> <tr> <td>Индикация напряжения аккумулятора (В)</td> <td>да</td> </tr> <tr> <td>Индикация активной мощности по 3ф. (кВт)</td> <td>да</td> </tr> <tr> <td>Индикация мощности (кВт)</td> <td>да</td> </tr> <tr> <td>Индикация суммарной активной мощности (кВт)</td> <td>да</td> </tr> <tr> <td>Индикация суммарной реактивной мощности (кВАр)</td> <td>да</td> </tr> <tr> <td>Счётчик выработанной электроэнергии (кВт/ч)</td> <td>да</td> </tr> <tr> <td>Индикация последовательности чередования фаз</td> <td>нет</td> </tr> <tr> <td>Индикация температуры масла</td> <td>нет</td> </tr> <tr> <td>Индикация уровня топлива в баке</td> <td>опция</td> </tr> <tr> <td>Журнал событий</td> <td>нет</td> </tr> <tr> <td>Останов по низкому напряжению</td> <td>да</td> </tr> <tr> <td>Комплектация</td> <td>упаковка, крепёж, паспорт, контроллер</td> </tr> <tr> <td>Габаритные размеры (Д;Ш;В; мм)</td> <td>209х153х55</td> </tr> <tr> <td>Габаритные размеры упаковки (Д;Ш;В; мм)</td> <td>235х165х65</td> </tr> <tr> <td>Гарантия, срок (мес)</td> <td>12</td> </tr> <tr> <td>Масса, кг</td> <td>0.71</td> </tr> </table> </div> </div>
Дизельный генератор ТСС АД-45С-Т400-1РКМ5 в кожухе | 8960,0 | USD | шт. | Дизель Гeнератор предназначен для решения широкого круга задач в части обеспечения резервного и основного электроснабжения потребителей. | <p><b>Российский дизельный генератор в кожухе - ТСС Проф 45 кВт (56,2 кВА) АД-45С-Т400-1РКМ5</b> серийно производится на мощностях современного производственного комплекса и предназначается для построения систем основного и резервного энергоснабжения. Превосходные характеристики дизельных генераторов серии ТСС Проф складываются из множества факторов, в том числе, выбора самых современных моделей двигателей, особенностей конструкции рамы, свойств синхронных генераторов и многих других.</p><p class="one_chars_item_title_element">Назначение </p><p>Дизельная генераторная установка (ДГУ) ТСС Проф 45 кВт универсальна по части областей применения и может эксплуатироваться как:</p> <div> <ul> <li>основной дизельный генератор (PRIME);</li> <li>резервный дизельный генератор (STANDBY);</li> <li>дизельный генератор с автозапуском (требуется блок АВР);</li> </ul> </div> <p>Преимущества и особенности дизельного генератора</p> <div> <ul> <li>качественная порошковая покраска компонентов электростанции;</li> <li>высокий уровень автономности на интегрированном топливном баке – более 19 часов работы при нагрузке 75%;</li> <li>сварная рама из прочного металла, оборудованная виброопорами и пазами для удобного перемещения погрузчиком;</li> <li>ДГУ ТСС Проф, при равных характеристиках и гарантийных сроках, обладает вдвое более выгодной стоимостью, в сравнении с аналогичными моделями европейских и американских производителей;</li> <li>доступные расходные материалы по всей территории России и стран Евразийского Союза;</li> <li>данная модель изначально разработана для эксплуатации в России и с отечественными ГСМ;</li> <li>отзывы о ДГУ ТСС Проф, поступающие от заказчиков, не только подтверждают соответствие реальных характеристик заявленным, но и свидетельствуют о высокой надёжности при эксплуатации в очень широком диапазоне климатических условий;</li> <li>комплекс характеристик дизельной электростанции ТСС Проф позволяет применять его в таких требовательных к качеству электричеству областях, как медицина или нефтегазовая отрасль;</li> </ul> </div> <div><b>Двигатель дизельного генератора</b></div> <p>В конструкции данной модели электростанции используется современный и экономичный дизельный двигатель <b>TSS Diesel TDY 55 4LT</b>, имеющий <b>4</b><b> </b><b>цилиндра</b>, расположенных рядно. Важная деталь – этот двигатель спроектирован специально для применения в составе генерирующих установок и его конструктивные особенности направлены на максимально эффективную работу во всех режимах выработки электроэнергии. Рабочий объём двигателя составляет <b>4,2 литра</b>, а максимальная мощность составляет <b>60,5 кВт</b>. Модель оборудована <b>механическим</b> регулятором оборотов и впускной системой <b>с турбонаддувом</b>. </p> <div><b>Особенности альтернатора</b></div> <p>В данной модели используется надёжный синхронный бесщёточный генератор <b>TSS SA</b><b>-45</b>, обладающий классом герметичности <b>IP21</b> и оборудованный системой возбуждения <b>SHUNT</b>. Альтернатор отвечает, в составе генераторной установки, за качество производимого электрического тока и за стабильность его характеристик, эти параметры влияют на варианты применения электростанции в целом. Данная модель производится на современном оборудовании, по технологии американской компании <b>Stamford</b>, являющейся признанным лидером в разработке и производстве подобных устройств. </p> <div><b>Система управления дизель генератором</b></div> <p>Эргономичный и функциональный шкаф управления электростанцией (ШУЭ) ТСС производится с использованием надёжной и проверенной элементной базы, на мощностях современного производственного комплекса. Система управления дизельной электростанцией ТСС Проф построена на основе многофункционального контроллера Smartgen HGM-6120, который хорошо знаком энергетикам России, Белоруссии, Казахстана и во многих других странах мира. Контроллер Смартген полностью настроен в заводских условиях на управление работой установки во всех штатных режимах и имеет интерфейсы для подключения к ПК, и внешним устройствам. Русскоязычный, простой и понятный интерфейс поможет быстро освоить управление установкой.</p> <p class="one_chars_item_title_element">Преимущества ДГУ в кожухе</p> <p>Прочный и функциональный шумозащитный кожух значительно дополняет и без того впечатляющие возможности этой генераторной установки. Обеспечивая значительное снижение уровня шума от работающей установки, за счёт звукоизолирующих материалов и специальной камеры шумогашения, кожух позволяет эксплуатировать электростанцию в городских условиях. Также, генератор ТСС Проф в кожухе может без каких-либо ограничений, использоваться в полевых условиях, под открытым небом. Кожух дизельного генератора обеспечивает удобный доступ к точкам обслуживания, сохраняя при этом высокий уровень защиты от погодных условий и несанкционированного проникновения. Для эксплуатации в условиях отрицательных внешних температур требуется дополнительное оборудование, которое всегда доступно для приобретения.</p> <p class="one_chars_item_title_element">Гарантийные обязательства</p> <p>На дизельный генератор <b>ТСС Проф АД-45</b><b>-Т400-1РКМ5</b> действует расширенная гарантия: 3 года либо 2000 моточасов наработки, в зависимости от того, что наступит раньше.</p> <p class="one_chars_item_title_element">Сертификация и соответствие стандартам РФ</p> <p>Данная модель имеет сертификат соответствия C-RU.АГ75.B.18854: соответствие ГОСТ Р 53174-2008, ГОСТ Р 51318.12-99 (СИСПР 12-97), ГОСТ 12.1.012-2004, ГОСТ 12.1.003-83</p> <div class="col-xs-12 col-sm-12 col-md-6 row"> <div class="col-xs-12 col-sm-12 col-md-12"><p class="one_chars_item_title_element">Общие характеристики</p> <table class="table-data-sheet"> <tr> <td>Серия</td> <td>ТСС Проф</td> </tr> <tr> <td>Мощность номинальная, кВт</td> <td>45</td> </tr> <tr> <td>Мощность номинальная, кВА</td> <td>56,2</td> </tr> <tr> <td>Мощность максимальная, кВт</td> <td>49,5</td> </tr> <tr> <td>Мощность максимальная, кВА</td> <td>61,8</td> </tr> <tr> <td>Коэффициент мощности</td> <td>0,8</td> </tr> <tr> <td>Напряжение (В)</td> <td>400/230</td> </tr> <tr> <td>Количество фаз</td> <td>3</td> </tr> <tr> <td>Частота, Гц</td> <td>50</td> </tr> <tr> <td>Номинальный ток (А)</td> <td>81</td> </tr> <tr> <td>Объём системы охлаждения (л)</td> <td>30</td> </tr> <tr> <td>Объём топливного бака (л)</td> <td>150</td> </tr> <tr> <td>Расход топлива при 50% мощности л/ч</td> <td>5.2</td> </tr> <tr> <td>Расход топлива при 75% мощности л/ч</td> <td>7.8</td> </tr> <tr> <td>Расход топлива при 100% мощности л/ч</td> <td>10.4</td> </tr> <tr> <td>Автономная работа на 75% нагрузки без дозаправ (ч)</td> <td>19</td> </tr> <tr> <td>Степень автоматизации</td> <td>1 (ручной запуск)</td> </tr> <tr> <td>Система аварийной остановки</td> <td>да</td> </tr> <tr> <td>Датчик уровня топлива</td> <td>да</td> </tr> <tr> <td>Замок горловины бака</td> <td>да</td> </tr> <tr> <td>Отключатель АКБ</td> <td>да</td> </tr> <tr> <td>Исполнение</td> <td>ШумозащитныйКожух</td> </tr> <tr> <td>Глушитель</td> <td>промышленный</td> </tr> <tr> <td>Габаритные размеры (Д;Ш;В; мм)</td> <td>2500x930x1210</td> </tr> <tr> <td>Масса, кг</td> <td>1250</td> </tr> <tr> <td>Гарантия, срок (мес)</td> <td>36</td> </tr> <tr> <td>Комплектация</td> <td>глушитель, топливный бак, АКБ, ЩУ с цифровой панелью, станция запр. маслом и ОЖ</td> </tr> <tr> <td>Производитель двигателя</td> <td>TSS Diesel</td> </tr> </table> </div> </div> <div class="col-xs-12 col-sm-12 col-md-6 row"> <div class="col-xs-12 col-sm-12 col-md-12"><p class="one_chars_item_title_element"><b>Двигатель</b> TDY</p> <table class="table-data-sheet"> <tr> <td>Модель</td> <td>TSS Diesel TDY 55 4LT</td> </tr> <tr> <td>Мощность номинальная, кВт</td> <td>55</td> </tr> <tr> <td>Мощность максимальная, кВт</td> <td>60.5</td> </tr> <tr> <td>Количество цилиндров</td> <td>4</td> </tr> <tr> <td>Расположение цилиндров</td> <td>рядное</td> </tr> <tr> <td>Тактность двигателя</td> <td>4</td> </tr> <tr> <td>Рабочий объём двигателя (л)</td> <td>4,214</td> </tr> <tr> <td>Система охлаждения</td> <td>жидкостная</td> </tr> <tr> <td>Система впуска воздуха</td> <td>с турбонаддувом</td> </tr> <tr> <td>Тип воздушного фильтра</td> <td>фильтроэлемент</td> </tr> <tr> <td>Частота вращения коленвала (об/мин)</td> <td>1500</td> </tr> <tr> <td>Диаметр цилиндра (мм)</td> <td>108</td> </tr> <tr> <td>Ход поршня (мм)</td> <td>115</td> </tr> <tr> <td>Степень сжатия в цилиндрах</td> <td>17,5:1</td> </tr> <tr> <td>Регулятор оборотов</td> <td>механический</td> </tr> <tr> <td>Напряжение бортового электрооборудования, (В)</td> <td>24</td> </tr> <tr> <td>Пусковое устройство (стартер)</td> <td>электростартер 24В</td> </tr> <tr> <td>Удельный расход топлива (г/кВт*ч)</td> <td>230</td> </tr> <tr> <td>Тип топливного фильтра</td> <td>фильтроэлемент</td> </tr> <tr> <td>Рекомендуемый тип масла</td> <td>SAE 15W40/10W30</td> </tr> <tr> <td>Тип масляного фильтра</td> <td>фильтроэлемент</td> </tr> <tr> <td>Удельный расход масла (г/кВт*ч)</td> <td>1.8</td> </tr> <tr> <td>Ёмкость масляной системы (л)</td> <td>13</td> </tr> <tr> <td>Вентилятор, Ø (мм), тип</td> <td>осевой</td> </tr> <tr> <td>Уровень шума (dB/7м)</td> <td>102</td> </tr> <tr> <td>Вид топлива</td> <td>дизельное</td> </tr> <tr> <td>Масса, кг</td> <td>370</td> </tr> <tr> <td>Ресурс работы до кап. ремонта (ч)</td> <td>12000</td> </tr> <tr> <td>Габаритные размеры (Д;Ш;В; мм)</td> <td>1110x750x960</td> </tr> <tr> <td>Гарантия, срок (мес)</td> <td>12</td> </tr> </table> </div> <div class="col-xs-12 col-sm-12 col-md-12"><p class="one_chars_item_title_element"><b>Генератор</b> TSS SA</p> <table class="table-data-sheet"> <tr> <td>Модель</td> <td>TSS-SA-45</td> </tr> <tr> <td>Постоянная мощность (кВт)</td> <td>45</td> </tr> <tr> <td>Тип генератора</td> <td>бесщёточный, синхронный</td> </tr> <tr> <td>Система возбуждения</td> <td>SHUNT</td> </tr> <tr> <td>Напряжение (В)</td> <td>400/230</td> </tr> <tr> <td>Номинальный ток (А)</td> <td>81</td> </tr> <tr> <td>Частота, Гц</td> <td>50</td> </tr> <tr> <td>Количество фаз</td> <td>3</td> </tr> <tr> <td>КПД, %</td> <td>94</td> </tr> <tr> <td>Шаг обмотки</td> <td>2/3</td> </tr> <tr> <td>Количество опорных подшипников</td> <td>1</td> </tr> <tr> <td>Класс защиты обмотки</td> <td>H</td> </tr> <tr> <td>Степень изоляции</td> <td>IP23</td> </tr> <tr> <td>Фактор мощности (cos φ)</td> <td>0,8</td> </tr> <tr> <td>Точность регулировки напряжения (± %)</td> <td>1</td> </tr> <tr> <td>Регулятор напряжения</td> <td>да</td> </tr> <tr> <td>Масса, кг</td> <td>315</td> </tr> <tr> <td>Гарантия, срок (мес)</td> <td>12</td> </tr> <tr> <td>Габаритные размеры (Д;Ш;В; мм)</td> <td>880x540x810</td> </tr> </table> </div> <div class="col-xs-12 col-sm-12 col-md-12"><p class="one_chars_item_title_element"><b>Контроллер</b> Smartgen</p> <table class="table-data-sheet"> <tr> <td>Модель</td> <td>Контроллер SMARTGEN HGM-6120 </td> </tr> <tr> <td>Язык интерфейса контроллера</td> <td>Русский</td> </tr> <tr> <td>Интерфейс RS-232</td> <td>нет</td> </tr> <tr> <td>Интерфейс RS-485 (ModBUS RTU)</td> <td>опция</td> </tr> <tr> <td>Интерфейс USB</td> <td>нет</td> </tr> <tr> <td>Интерфейс Ethernet</td> <td>нет</td> </tr> <tr> <td>Выбор режима измерения</td> <td>да</td> </tr> <tr> <td>Степень изоляции</td> <td>0,5 Мом (1 КV)</td> </tr> <tr> <td>Класс защиты</td> <td>IP55(42)</td> </tr> <tr> <td>Диапазон рабочих температур (°C)</td> <td>-25 .. +70</td> </tr> <tr> <td>Частота, Гц</td> <td>35 - 70</td> </tr> <tr> <td>Потребляемая мощность, Вт</td> <td>3</td> </tr> <tr> <td>Напряжение (В)</td> <td>8 - 36</td> </tr> <tr> <td>Функция задержки запуска</td> <td>да</td> </tr> <tr> <td>Диап. вх. напр. пер. тока для 3-фаз 4-провод (В)</td> <td>15 .. 360</td> </tr> <tr> <td>Диап. вх. напр. пер. тока для 1-фаз 2-пров(В)</td> <td>15 .. 360</td> </tr> <tr> <td>Количество подключаемых датчиков</td> <td>15</td> </tr> <tr> <td>Сигнал тревоги - неудачный запуск ДГУ</td> <td>да</td> </tr> <tr> <td>Сигнал/останов ДГУ от датчика темп ОЖ</td> <td>да</td> </tr> <tr> <td>Сигнал/останов ДГУ от датчика давл масла</td> <td>да</td> </tr> <tr> <td>Сигнал/останов ДГУ от датчика оборотов двиг</td> <td>да</td> </tr> <tr> <td>Звуковой сигнал общей аварии</td> <td>да</td> </tr> <tr> <td>Сигнал тревоги - общее предупреждение</td> <td>да</td> </tr> <tr> <td>Сигнал тревоги - показатель низкого уровня топлива</td> <td>опция</td> </tr> <tr> <td>Сигнал тревоги/останов ДГУ - Общая неисправность</td> <td>да</td> </tr> <tr> <td>Контроль напряжения АКБ</td> <td>да</td> </tr> <tr> <td>Контроль напряжения зарядного генератора</td> <td>да</td> </tr> <tr> <td>Индикация силы тока</td> <td>да</td> </tr> <tr> <td>Индикация числа оборотов двигателя</td> <td>да</td> </tr> <tr> <td>Частотомер</td> <td>да</td> </tr> <tr> <td>Счетчик часов наработки</td> <td>да</td> </tr> <tr> <td>Индикация давления масла</td> <td>да</td> </tr> <tr> <td>Индикация коэффициент мощности (cosφ)</td> <td>да</td> </tr> <tr> <td>Индикация напряжения аккумулятора (В)</td> <td>да</td> </tr> <tr> <td>Индикация активной мощности по 3ф. (кВт)</td> <td>да</td> </tr> <tr> <td>Индикация мощности (кВт)</td> <td>да</td> </tr> <tr> <td>Индикация суммарной активной мощности (кВт)</td> <td>да</td> </tr> <tr> <td>Индикация суммарной реактивной мощности (кВАр)</td> <td>да</td> </tr> <tr> <td>Счётчик выработанной электроэнергии (кВт/ч)</td> <td>да</td> </tr> <tr> <td>Индикация последовательности чередования фаз</td> <td>нет</td> </tr> <tr> <td>Индикация температуры масла</td> <td>нет</td> </tr> <tr> <td>Индикация уровня топлива в баке</td> <td>опция</td> </tr> <tr> <td>Журнал событий</td> <td>нет</td> </tr> <tr> <td>Останов по низкому напряжению</td> <td>да</td> </tr> <tr> <td>Комплектация</td> <td>упаковка, крепёж, паспорт, контроллер</td> </tr> <tr> <td>Габаритные размеры (Д;Ш;В; мм)</td> <td>209х153х55</td> </tr> <tr> <td>Габаритные размеры упаковки (Д;Ш;В; мм)</td> <td>235х165х65</td> </tr> <tr> <td>Гарантия, срок (мес)</td> <td>12</td> </tr> <tr> <td>Масса, кг</td> <td>0.71</td> </tr> </table> </div> </div>
Дизельный генератор ТСС АД-50С-Т400-1РМ5 | 7250,0 | USD | шт. | Дизель Гeнератор предназначен для решения широкого круга задач в части обеспечения резервного и основного электроснабжения потребителей. | <p><b>Российский дизельный генератор - ТСС Проф 50 кВт (62,5 кВА) АД-50С-Т400-1РМ5</b> серийно производится на мощностях современного производственного комплекса и предназначается для построения систем основного и резервного энергоснабжения. Превосходные характеристики дизельных генераторов серии ТСС Проф складываются из множества факторов, в том числе, выбора самых современных моделей двигателей, особенностей конструкции рамы, свойств синхронных генераторов и многих других.</p><p class="one_chars_item_title_element">Назначение </p><p>Дизельная генераторная установка (ДГУ) ТСС Проф 50 кВт универсальна по части областей применения и может эксплуатироваться как:</p> <div> <ul> <li>основной дизельный генератор (PRIME);</li> <li>резервный дизельный генератор (STANDBY);</li> <li>дизельный генератор с автозапуском (требуется блок АВР);</li> </ul> </div> <p>Преимущества и особенности дизельного генератора</p> <div> <ul> <li>качественная порошковая покраска компонентов электростанции;</li> <li>высокий уровень автономности на интегрированном топливном баке;</li> <li>сварная рама из прочного металла, оборудованная виброопорами и пазами для удобного перемещения погрузчиком;</li> <li>ДГУ ТСС Проф, при равных характеристиках и гарантийных сроках, обладает вдвое более выгодной стоимостью, в сравнении с аналогичными моделями европейских и американских производителей;</li> <li>доступные расходные материалы по всей территории России и стран Евразийского Союза;</li> <li>данная модель изначально разработана для эксплуатации в России и с отечественными ГСМ;</li> <li>отзывы о ДГУ ТСС Проф, поступающие от заказчиков, не только подтверждают соответствие реальных характеристик заявленным, но и свидетельствуют о высокой надёжности при эксплуатации в очень широком диапазоне климатических условий;</li> <li>комплекс характеристик дизельной электростанции ТСС Проф позволяет применять его в таких требовательных к качеству электричеству областях, как медицина или нефтегазовая отрасль;</li> </ul> </div> <div><b>Двигатель дизельного генератора</b></div> <p>В конструкции данной модели электростанции используется современный и экономичный дизельный двигатель <b>TSS Diesel TDY 63 4LT</b>, имеющий <b>4</b><b> </b><b>цилиндра</b>, расположенных рядно. Важная деталь – этот двигатель спроектирован специально для применения в составе генерирующих установок и его конструктивные особенности направлены на максимально эффективную работу во всех режимах выработки электроэнергии. Рабочий объём двигателя составляет <b>4,1 литра</b>, а максимальная мощность составляет <b>70 кВт</b>. Модель оборудована <b>механическим</b> регулятором оборотов и впускной системой <b>с турбонаддувом</b>. </p> <div><b>Особенности альтернатора</b></div> <p>В данной модели используется надёжный синхронный бесщёточный генератор <b>TSS SA</b><b>-50</b>, обладающий классом герметичности <b>IP21</b> и оборудованный системой возбуждения <b>SHUNT</b>. Альтернатор отвечает, в составе генераторной установки, за качество производимого электрического тока и за стабильность его характеристик, эти параметры влияют на варианты применения электростанции в целом. Данная модель производится на современном оборудовании, по технологии американской компании <b>Stamford</b>, являющейся признанным лидером в разработке и производстве подобных устройств. </p> <div><b>Система управления дизель генератором</b></div> <p>Эргономичный и функциональный шкаф управления электростанцией (ШУЭ) ТСС производится с использованием надёжной и проверенной элементной базы, на мощностях современного производственного комплекса. Система управления дизельной электростанцией ТСС Проф построена на основе многофункционального контроллера Smartgen HGM-6120, который хорошо знаком энергетикам России, Белоруссии, Казахстана и во многих других странах мира. Контроллер Смартген полностью настроен в заводских условиях на управление работой установки во всех штатных режимах и имеет интерфейсы для подключения к ПК, и внешним устройствам. Русскоязычный, простой и понятный интерфейс поможет быстро освоить управление установкой.</p> <p class="one_chars_item_title_element">Гарантийные обязательства</p> <p>На дизельный генератор <b>ТСС Проф АД-50</b><b>-Т400-1РМ5</b> действует расширенная гарантия: 3 года либо 2000 моточасов наработки, в зависимости от того, что наступит раньше.</p> <p class="one_chars_item_title_element">Сертификация и соответствие стандартам РФ</p> <p>Данная модель имеет сертификат соответствия C-RU.АГ75.B.18854: соответствие ГОСТ Р 53174-2008, ГОСТ Р 51318.12-99 (СИСПР 12-97), ГОСТ 12.1.012-2004, ГОСТ 12.1.003-83</p> <div class="col-xs-12 col-sm-12 col-md-6 row"> <div class="col-xs-12 col-sm-12 col-md-12"><p class="one_chars_item_title_element">Общие характеристики</p> <table class="table-data-sheet"> <tr> <td>Серия</td> <td>ТСС Проф</td> </tr> <tr> <td>Мощность номинальная, кВт</td> <td>50</td> </tr> <tr> <td>Мощность номинальная, кВА</td> <td>62,5</td> </tr> <tr> <td>Мощность максимальная, кВт</td> <td>55</td> </tr> <tr> <td>Мощность максимальная, кВА</td> <td>68,7</td> </tr> <tr> <td>Коэффициент мощности</td> <td>0,8</td> </tr> <tr> <td>Напряжение (В)</td> <td>400/230</td> </tr> <tr> <td>Количество фаз</td> <td>3</td> </tr> <tr> <td>Частота, Гц</td> <td>50</td> </tr> <tr> <td>Номинальный ток (А)</td> <td>90</td> </tr> <tr> <td>Объём топливного бака (л)</td> <td>115</td> </tr> <tr> <td>Расход топлива при 75% мощности л/ч</td> <td>9.5</td> </tr> <tr> <td>Степень автоматизации</td> <td>1 (ручной запуск)</td> </tr> <tr> <td>Система аварийной остановки</td> <td>да</td> </tr> <tr> <td>Датчик уровня топлива</td> <td>да</td> </tr> <tr> <td>Замок горловины бака</td> <td>да</td> </tr> <tr> <td>Отключатель АКБ</td> <td>да</td> </tr> <tr> <td>Исполнение</td> <td>Открытое</td> </tr> <tr> <td>Уровень шума (dB/7м)</td> <td>86</td> </tr> <tr> <td>Глушитель</td> <td>промышленный</td> </tr> <tr> <td>Габариты радиатора (раст. от пола, В, Ш, мм)</td> <td>360, 570х520</td> </tr> <tr> <td>Габаритные размеры (Д;Ш;В; мм)</td> <td>1800x850x1250</td> </tr> <tr> <td>Масса, кг</td> <td>1100</td> </tr> <tr> <td>Гарантия, срок (мес)</td> <td>36</td> </tr> <tr> <td>Комплектация</td> <td>глушитель, топливный бак, АКБ, ЩУ с цифровой панелью, станция запр. маслом и ОЖ</td> </tr> <tr> <td>Производитель двигателя</td> <td>TSS Diesel</td> </tr> <tr> <td>Высота рамы (мм)</td> <td>150</td> </tr> </table> </div> </div> <div class="col-xs-12 col-sm-12 col-md-6 row"> <div class="col-xs-12 col-sm-12 col-md-12"><p class="one_chars_item_title_element"><b>Двигатель</b> TDY</p> <table class="table-data-sheet"> <tr> <td>Модель</td> <td>TSS Diesel TDY 63 4LT</td> </tr> <tr> <td>Мощность номинальная, кВт</td> <td>63</td> </tr> <tr> <td>Мощность максимальная, кВт</td> <td>70</td> </tr> <tr> <td>Количество цилиндров</td> <td>4</td> </tr> <tr> <td>Расположение цилиндров</td> <td>рядное</td> </tr> <tr> <td>Тактность двигателя</td> <td>4</td> </tr> <tr> <td>Рабочий объём двигателя (л)</td> <td>4.1</td> </tr> <tr> <td>Система охлаждения</td> <td>жидкостная</td> </tr> <tr> <td>Система впуска воздуха</td> <td>с турбонаддувом</td> </tr> <tr> <td>Тип воздушного фильтра</td> <td>фильтроэлемент</td> </tr> <tr> <td>Частота вращения коленвала (об/мин)</td> <td>1500</td> </tr> <tr> <td>Диаметр цилиндра (мм)</td> <td>105</td> </tr> <tr> <td>Ход поршня (мм)</td> <td>118</td> </tr> <tr> <td>Степень сжатия в цилиндрах</td> <td>18:1</td> </tr> <tr> <td>Регулятор оборотов</td> <td>механический</td> </tr> <tr> <td>Напряжение бортового электрооборудования, (В)</td> <td>24</td> </tr> <tr> <td>Пусковое устройство (стартер)</td> <td>электростартер 24В</td> </tr> <tr> <td>Удельный расход топлива (г/кВт*ч)</td> <td>218</td> </tr> <tr> <td>Тип топливного фильтра</td> <td>одноразовый фильтр</td> </tr> <tr> <td>Рекомендуемый тип масла</td> <td>SAE 15W40/10W30</td> </tr> <tr> <td>Тип масляного фильтра</td> <td>одноразовый фильтр</td> </tr> <tr> <td>Удельный расход масла (г/кВт*ч)</td> <td>1.5</td> </tr> <tr> <td>Ёмкость масляной системы (л)</td> <td>13</td> </tr> <tr> <td>Вентилятор, Ø (мм), тип</td> <td>осевой</td> </tr> <tr> <td>Уровень шума (dB/7м)</td> <td>102</td> </tr> <tr> <td>Вид топлива</td> <td>дизельное</td> </tr> <tr> <td>Масса, кг</td> <td>350</td> </tr> <tr> <td>Габаритные размеры (Д;Ш;В; мм)</td> <td>892x618x740</td> </tr> <tr> <td>Гарантия, срок (мес)</td> <td>12</td> </tr> <tr> <td>SAE (маховик / картер маховика)</td> <td>SAE3#/11.5 #</td> </tr> </table> </div> <div class="col-xs-12 col-sm-12 col-md-12"><p class="one_chars_item_title_element"><b>Генератор</b> TSS SA</p> <table class="table-data-sheet"> <tr> <td>Модель</td> <td>TSS-SA-50</td> </tr> <tr> <td>Постоянная мощность (кВт)</td> <td>50</td> </tr> <tr> <td>Тип генератора</td> <td>бесщёточный, синхронный</td> </tr> <tr> <td>Система возбуждения</td> <td>SHUNT</td> </tr> <tr> <td>Напряжение (В)</td> <td>400/230</td> </tr> <tr> <td>Номинальный ток (А)</td> <td>90</td> </tr> <tr> <td>Частота, Гц</td> <td>50</td> </tr> <tr> <td>Количество фаз</td> <td>3</td> </tr> <tr> <td>КПД, %</td> <td>94</td> </tr> <tr> <td>Шаг обмотки</td> <td>2/3</td> </tr> <tr> <td>Количество опорных подшипников</td> <td>1</td> </tr> <tr> <td>Класс защиты обмотки</td> <td>IP21 (IP23)</td> </tr> <tr> <td>Степень изоляции</td> <td>Н</td> </tr> <tr> <td>Фактор мощности (cos φ)</td> <td>0,8</td> </tr> <tr> <td>Точность регулировки напряжения (± %)</td> <td>1</td> </tr> <tr> <td>Регулятор напряжения</td> <td>да</td> </tr> <tr> <td>Масса, кг</td> <td>315</td> </tr> <tr> <td>Гарантия, срок (мес)</td> <td>12</td> </tr> <tr> <td>Габаритные размеры (Д;Ш;В; мм)</td> <td>880x540x810</td> </tr> </table> </div> <div class="col-xs-12 col-sm-12 col-md-12"><p class="one_chars_item_title_element"><b>Контроллер</b> Smartgen</p> <table class="table-data-sheet"> <tr> <td>Модель</td> <td>Контроллер SMARTGEN HGM-6120 </td> </tr> <tr> <td>Язык интерфейса контроллера</td> <td>Русский</td> </tr> <tr> <td>Интерфейс RS-232</td> <td>нет</td> </tr> <tr> <td>Интерфейс RS-485 (ModBUS RTU)</td> <td>опция</td> </tr> <tr> <td>Интерфейс USB</td> <td>нет</td> </tr> <tr> <td>Интерфейс Ethernet</td> <td>нет</td> </tr> <tr> <td>Выбор режима измерения</td> <td>да</td> </tr> <tr> <td>Степень изоляции</td> <td>0,5 Мом (1 КV)</td> </tr> <tr> <td>Класс защиты</td> <td>IP55(42)</td> </tr> <tr> <td>Диапазон рабочих температур (°C)</td> <td>-25 .. +70</td> </tr> <tr> <td>Частота, Гц</td> <td>35 - 70</td> </tr> <tr> <td>Потребляемая мощность, Вт</td> <td>3</td> </tr> <tr> <td>Напряжение (В)</td> <td>8 - 36</td> </tr> <tr> <td>Функция задержки запуска</td> <td>да</td> </tr> <tr> <td>Диап. вх. напр. пер. тока для 3-фаз 4-провод (В)</td> <td>15 .. 360</td> </tr> <tr> <td>Диап. вх. напр. пер. тока для 1-фаз 2-пров(В)</td> <td>15 .. 360</td> </tr> <tr> <td>Количество подключаемых датчиков</td> <td>15</td> </tr> <tr> <td>Сигнал тревоги - неудачный запуск ДГУ</td> <td>да</td> </tr> <tr> <td>Сигнал/останов ДГУ от датчика темп ОЖ</td> <td>да</td> </tr> <tr> <td>Сигнал/останов ДГУ от датчика давл масла</td> <td>да</td> </tr> <tr> <td>Сигнал/останов ДГУ от датчика оборотов двиг</td> <td>да</td> </tr> <tr> <td>Звуковой сигнал общей аварии</td> <td>да</td> </tr> <tr> <td>Сигнал тревоги - общее предупреждение</td> <td>да</td> </tr> <tr> <td>Сигнал тревоги - показатель низкого уровня топлива</td> <td>опция</td> </tr> <tr> <td>Сигнал тревоги/останов ДГУ - Общая неисправность</td> <td>да</td> </tr> <tr> <td>Контроль напряжения АКБ</td> <td>да</td> </tr> <tr> <td>Контроль напряжения зарядного генератора</td> <td>да</td> </tr> <tr> <td>Индикация силы тока</td> <td>да</td> </tr> <tr> <td>Индикация числа оборотов двигателя</td> <td>да</td> </tr> <tr> <td>Частотомер</td> <td>да</td> </tr> <tr> <td>Счетчик часов наработки</td> <td>да</td> </tr> <tr> <td>Индикация давления масла</td> <td>да</td> </tr> <tr> <td>Индикация коэффициент мощности (cosφ)</td> <td>да</td> </tr> <tr> <td>Индикация напряжения аккумулятора (В)</td> <td>да</td> </tr> <tr> <td>Индикация активной мощности по 3ф. (кВт)</td> <td>да</td> </tr> <tr> <td>Индикация мощности (кВт)</td> <td>да</td> </tr> <tr> <td>Индикация суммарной активной мощности (кВт)</td> <td>да</td> </tr> <tr> <td>Индикация суммарной реактивной мощности (кВАр)</td> <td>да</td> </tr> <tr> <td>Счётчик выработанной электроэнергии (кВт/ч)</td> <td>да</td> </tr> <tr> <td>Индикация последовательности чередования фаз</td> <td>нет</td> </tr> <tr> <td>Индикация температуры масла</td> <td>нет</td> </tr> <tr> <td>Индикация уровня топлива в баке</td> <td>опция</td> </tr> <tr> <td>Журнал событий</td> <td>нет</td> </tr> <tr> <td>Останов по низкому напряжению</td> <td>да</td> </tr> <tr> <td>Комплектация</td> <td>упаковка, крепёж, паспорт, контроллер</td> </tr> <tr> <td>Габаритные размеры (Д;Ш;В; мм)</td> <td>209х153х55</td> </tr> <tr> <td>Габаритные размеры упаковки (Д;Ш;В; мм)</td> <td>235х165х65</td> </tr> <tr> <td>Гарантия, срок (мес)</td> <td>12</td> </tr> <tr> <td>Масса, кг</td> <td>0.71</td> </tr> </table> </div> </div>
Дизельный генератор ТСС АД-60С-Т400-1РКМ19 в шумозащитном кожухе | 6700,0 | USD | шт. | Дизель Гeнератор предназначен для решения широкого круга задач в части обеспечения резервного и основного электроснабжения потребителей. | <p><b>Российский дизельный генератор ТСС Стандарт </b><b>АД-60С-Т400-1РКМ19</b><b> в шумозащитном кожухе</b> мощностью 60 кВт разработан и производится серийно для решения задач в области обеспечения энергоснабжения объектов соответствующей мощности. Генераторная установка предназначена для эксплуатации в режиме основного источника электропитания и, также, может эксплуатироваться в качестве резервного генератора.</p><p>В основе данной модели лежит надёжный двигатель <b>TSS Diesel TDK 66 4LT (MD-66K)</b> с рабочим объёмом <b>4,33</b> литра, способный вырабатывать до <b>72,6</b><b> </b>кВт максимальной мощности. В данной модели двигателя используется механический регулятор оборотов и система впуска воздуха с турбонаддувом.</p><p>Вторым, по важности, компонентом установки является синхронный, четырёхполюсный генератор серии TSS SA, который производится по передовой технологии, созданной ведущим разработчиком в данной области, американской компанией <b>Stamford</b>. Модель <b>TSS SA-60</b> вырабатывает трёхфазный электрический ток с характеристиками, допускающими использование генераторной установки для обеспечения питания медицинских и телекоммуникационных объектов.</p><p>Спроектированный инженерами ТСС, удобный шкаф управления электростанцией (ШУЭ), допускает размещение дополнительного оборудования, связанного с автоматизацией или синхронизацией установок. Базовая версия ДГУ комплектуется контроллером управления <b>Smartgen HGM-6120</b>, который обеспечивает наиболее полное раскрытие энергетического потенциала установки, обеспечивая оптимальный баланс производительности и экономичности на всех режимах эксплуатации. Панель управления обладает русскоязычным интерфейсом управления, а также, интерфейсами для подключения ПК и других устройств.</p><p>Сварная рама дизельной электростанции ТСС Стандарт спроектирована инженерами производственного комплекса компании, оборудована средствами гашения вибраций при работе и обеспечивает оптимальную компоновку всех ключевых узлов и подсистем. Также, рама энергетической установки имеет интегрированный топливный бак, обеспечивающий высокий уровень автономной эксплуатации и пазы для удобного перемещения с помощью погрузчика. Ёмкость топливного бака данной модели составляет <b>175 </b>литров, а расход топлива при нагрузке <b>75%</b> имеет значение <b>12,1</b> литров в час, что позволяет оценить относительную автономность дизельной электростанции.</p><p>Данная модель дизельной генераторной установки обеспечена шумозащитным кожухом, что позволяет весьма значительно расширить эксплуатационные возможности. Дизельная электростанция в шумозащитном кожухе не требует подготовленного помещения и систем принудительной вентиляции, достаточно установить установку на ровной и твёрдой поверхности, и готовность к работе достигнута. Подобный вариант обеспечивает высокую степень защиты от погодных условий и несанкционированного проникновения к компонентам установки, а также, обеспечивает снижения уровня шума при работе примерно на <b>10</b> dB.</p><p>Соответствие нормам и сертификация</p><p>Дизельный генератор ТСС АД-60С-Т400-1РКМ19 спроектирован и серийно производится на мощностях производственного комплекса ГК ТСС, в полном соответствии с действующими экологическими стандартами и нормами для энергетического оборудования. Строгое соответствие заявленным значениям характеристик и соответствие стандартам контролируется службой ОТК, дизельные электростанции проходят обязательные двухчасовые испытания, которые включают режим вывода на максимальную мощность. Данная модель имеет актуальный сертификат соответствия C-RU.АГ75.B.18854: соответствие ГОСТ Р 53174-2008, ГОСТ Р 51318.12-99 (СИСПР 12-97), ГОСТ 12.1.012-2004, ГОСТ 12.1.003-83.</p> <h3>Гарантия на дизельный генератор:</h3> <p>На дизельные генераторы серии ТСС Стандарт действует гарантия: 1 год либо 1000 моточасов наработки в зависимости от того, что наступит раньше.</p> <div class="col-xs-12 col-sm-12 col-md-6 row"> <div class="col-xs-12 col-sm-12 col-md-12"><p class="one_chars_item_title_element">Общие характеристики</p> <table class="table-data-sheet"> <tr> <td>Серия</td> <td>ТСС Стандарт</td> </tr> <tr> <td>Мощность номинальная, кВт</td> <td>60</td> </tr> <tr> <td>Мощность номинальная, кВА</td> <td>75</td> </tr> <tr> <td>Мощность максимальная, кВт</td> <td>66</td> </tr> <tr> <td>Мощность максимальная, кВА</td> <td>82,5</td> </tr> <tr> <td>Коэффициент мощности</td> <td>0,8</td> </tr> <tr> <td>Напряжение (В)</td> <td>400/230</td> </tr> <tr> <td>Количество фаз</td> <td>3</td> </tr> <tr> <td>Частота, Гц</td> <td>50</td> </tr> <tr> <td>Номинальный ток (А)</td> <td>108</td> </tr> <tr> <td>Объём системы охлаждения (л)</td> <td>20</td> </tr> <tr> <td>Объём топливного бака (л)</td> <td>175</td> </tr> <tr> <td>Расход топлива при 50% мощности л/ч</td> <td>8</td> </tr> <tr> <td>Расход топлива при 75% мощности л/ч</td> <td>12.1</td> </tr> <tr> <td>Расход топлива при 100% мощности л/ч</td> <td>16.1</td> </tr> <tr> <td>Автономная работа на 75% нагрузки без дозаправ (ч)</td> <td>14</td> </tr> <tr> <td>Степень автоматизации</td> <td>1 (ручной запуск)</td> </tr> <tr> <td>Система аварийной остановки</td> <td>да</td> </tr> <tr> <td>Датчик уровня топлива</td> <td>да</td> </tr> <tr> <td>Замок горловины бака</td> <td>да</td> </tr> <tr> <td>Отключатель АКБ</td> <td>да</td> </tr> <tr> <td>Исполнение</td> <td>ШумозащитныйКожух</td> </tr> <tr> <td>Глушитель</td> <td>промышленный</td> </tr> <tr> <td>Габаритные размеры (Д;Ш;В; мм)</td> <td>2450 x 966 x 1202</td> </tr> <tr> <td>Масса, кг</td> <td>1300</td> </tr> <tr> <td>Гарантия, срок (мес)</td> <td>12</td> </tr> <tr> <td>Комплектация</td> <td>глушитель, топливный бак, АКБ, ЩУ с цифровой панелью, станция запр. маслом и ОЖ</td> </tr> <tr> <td>Производитель двигателя</td> <td>TSS Diesel</td> </tr> </table> </div> </div> <div class="col-xs-12 col-sm-12 col-md-6 row"> <div class="col-xs-12 col-sm-12 col-md-12"><p class="one_chars_item_title_element"><b>Двигатель</b> TDK</p> <table class="table-data-sheet"> <tr> <td>Модель</td> <td>TSS Diesel TDK 66 4LT(MD-66К )</td> </tr> <tr> <td>Мощность номинальная, кВт</td> <td>66</td> </tr> <tr> <td>Мощность максимальная, кВт</td> <td>72,6</td> </tr> <tr> <td>Количество цилиндров</td> <td>4</td> </tr> <tr> <td>Расположение цилиндров</td> <td>рядное</td> </tr> <tr> <td>Тактность двигателя</td> <td>4</td> </tr> <tr> <td>Рабочий объём двигателя (л)</td> <td>4,33</td> </tr> <tr> <td>Система охлаждения</td> <td>жидкостная</td> </tr> <tr> <td>Система впуска воздуха</td> <td>с турбонаддувом</td> </tr> <tr> <td>Тип воздушного фильтра</td> <td>фильтроэлемент</td> </tr> <tr> <td>Частота вращения коленвала (об/мин)</td> <td>1500</td> </tr> <tr> <td>Диаметр цилиндра (мм)</td> <td>105</td> </tr> <tr> <td>Ход поршня (мм)</td> <td>125</td> </tr> <tr> <td>Степень сжатия в цилиндрах</td> <td>17:1</td> </tr> <tr> <td>Регулятор оборотов</td> <td>механический</td> </tr> <tr> <td>Напряжение бортового электрооборудования, (В)</td> <td>24</td> </tr> <tr> <td>Пусковое устройство (стартер)</td> <td>электростартер 24В</td> </tr> <tr> <td>Удельный расход топлива (г/кВт*ч)</td> <td>225</td> </tr> <tr> <td>Тип топливного фильтра</td> <td>одноразовый фильтр</td> </tr> <tr> <td>Рекомендуемый тип масла</td> <td>SAE 15W40/10W30</td> </tr> <tr> <td>Тип масляного фильтра</td> <td>одноразовый фильтр</td> </tr> <tr> <td>Удельный расход масла (г/кВт*ч)</td> <td>1.6</td> </tr> <tr> <td>Ёмкость масляной системы (л)</td> <td>16</td> </tr> <tr> <td>Вентилятор, Ø (мм), тип</td> <td>осевой</td> </tr> <tr> <td>Уровень шума (dB/7м)</td> <td>90</td> </tr> <tr> <td>Вид топлива</td> <td>дизельное</td> </tr> <tr> <td>Масса, кг</td> <td>490</td> </tr> <tr> <td>Габаритные размеры (Д;Ш;В; мм)</td> <td>960x570x950</td> </tr> <tr> <td>Гарантия, срок (мес)</td> <td>12</td> </tr> <tr> <td>SAE (маховик / картер маховика)</td> <td>3#/11.5 #</td> </tr> </table> </div> <div class="col-xs-12 col-sm-12 col-md-12"><p class="one_chars_item_title_element"><b>Генератор</b> TSS SA</p> <table class="table-data-sheet"> <tr> <td>Модель</td> <td>TSS-SA-60 (B) SAE 3/11,5 (М1,2)</td> </tr> <tr> <td>Постоянная мощность (кВт)</td> <td>60</td> </tr> <tr> <td>Тип генератора</td> <td>бесщёточный, синхронный</td> </tr> <tr> <td>Система возбуждения</td> <td>SHUNT</td> </tr> <tr> <td>Напряжение (В)</td> <td>400/230</td> </tr> <tr> <td>Номинальный ток (А)</td> <td>108</td> </tr> <tr> <td>Частота, Гц</td> <td>50</td> </tr> <tr> <td>Количество фаз</td> <td>3</td> </tr> <tr> <td>КПД, %</td> <td>94</td> </tr> <tr> <td>Шаг обмотки</td> <td>2/3</td> </tr> <tr> <td>Количество опорных подшипников</td> <td>1</td> </tr> <tr> <td>Класс защиты обмотки</td> <td>IP21 (IP23)</td> </tr> <tr> <td>Степень изоляции</td> <td>H</td> </tr> <tr> <td>Фактор мощности (cos φ)</td> <td>0,8</td> </tr> <tr> <td>Точность регулировки напряжения (± %)</td> <td>1</td> </tr> <tr> <td>Регулятор напряжения</td> <td>да</td> </tr> <tr> <td>Масса, кг</td> <td>340</td> </tr> <tr> <td>Гарантия, срок (мес)</td> <td>12</td> </tr> <tr> <td>Габаритные размеры (Д;Ш;В; мм)</td> <td>960х540х810</td> </tr> </table> </div> <div class="col-xs-12 col-sm-12 col-md-12"><p class="one_chars_item_title_element"><b>Контроллер</b> Smartgen</p> <table class="table-data-sheet"> <tr> <td>Модель</td> <td>Контроллер SMARTGEN HGM-6120 </td> </tr> <tr> <td>Язык интерфейса контроллера</td> <td>Русский</td> </tr> <tr> <td>Интерфейс RS-232</td> <td>нет</td> </tr> <tr> <td>Интерфейс RS-485 (ModBUS RTU)</td> <td>опция</td> </tr> <tr> <td>Интерфейс USB</td> <td>нет</td> </tr> <tr> <td>Интерфейс Ethernet</td> <td>нет</td> </tr> <tr> <td>Выбор режима измерения</td> <td>да</td> </tr> <tr> <td>Степень изоляции</td> <td>0,5 Мом (1 КV)</td> </tr> <tr> <td>Класс защиты</td> <td>IP55(42)</td> </tr> <tr> <td>Диапазон рабочих температур (°C)</td> <td>-25 .. +70</td> </tr> <tr> <td>Частота, Гц</td> <td>35 - 70</td> </tr> <tr> <td>Потребляемая мощность, Вт</td> <td>3</td> </tr> <tr> <td>Напряжение (В)</td> <td>8 - 36</td> </tr> <tr> <td>Функция задержки запуска</td> <td>да</td> </tr> <tr> <td>Диап. вх. напр. пер. тока для 3-фаз 4-провод (В)</td> <td>15 .. 360</td> </tr> <tr> <td>Диап. вх. напр. пер. тока для 1-фаз 2-пров(В)</td> <td>15 .. 360</td> </tr> <tr> <td>Количество подключаемых датчиков</td> <td>15</td> </tr> <tr> <td>Сигнал тревоги - неудачный запуск ДГУ</td> <td>да</td> </tr> <tr> <td>Сигнал/останов ДГУ от датчика темп ОЖ</td> <td>да</td> </tr> <tr> <td>Сигнал/останов ДГУ от датчика давл масла</td> <td>да</td> </tr> <tr> <td>Сигнал/останов ДГУ от датчика оборотов двиг</td> <td>да</td> </tr> <tr> <td>Звуковой сигнал общей аварии</td> <td>да</td> </tr> <tr> <td>Сигнал тревоги - общее предупреждение</td> <td>да</td> </tr> <tr> <td>Сигнал тревоги - показатель низкого уровня топлива</td> <td>опция</td> </tr> <tr> <td>Сигнал тревоги/останов ДГУ - Общая неисправность</td> <td>да</td> </tr> <tr> <td>Контроль напряжения АКБ</td> <td>да</td> </tr> <tr> <td>Контроль напряжения зарядного генератора</td> <td>да</td> </tr> <tr> <td>Индикация силы тока</td> <td>да</td> </tr> <tr> <td>Индикация числа оборотов двигателя</td> <td>да</td> </tr> <tr> <td>Частотомер</td> <td>да</td> </tr> <tr> <td>Счетчик часов наработки</td> <td>да</td> </tr> <tr> <td>Индикация давления масла</td> <td>да</td> </tr> <tr> <td>Индикация коэффициент мощности (cosφ)</td> <td>да</td> </tr> <tr> <td>Индикация напряжения аккумулятора (В)</td> <td>да</td> </tr> <tr> <td>Индикация активной мощности по 3ф. (кВт)</td> <td>да</td> </tr> <tr> <td>Индикация мощности (кВт)</td> <td>да</td> </tr> <tr> <td>Индикация суммарной активной мощности (кВт)</td> <td>да</td> </tr> <tr> <td>Индикация суммарной реактивной мощности (кВАр)</td> <td>да</td> </tr> <tr> <td>Счётчик выработанной электроэнергии (кВт/ч)</td> <td>да</td> </tr> <tr> <td>Индикация последовательности чередования фаз</td> <td>нет</td> </tr> <tr> <td>Индикация температуры масла</td> <td>нет</td> </tr> <tr> <td>Индикация уровня топлива в баке</td> <td>опция</td> </tr> <tr> <td>Журнал событий</td> <td>нет</td> </tr> <tr> <td>Останов по низкому напряжению</td> <td>да</td> </tr> <tr> <td>Комплектация</td> <td>упаковка, крепёж, паспорт, контроллер</td> </tr> <tr> <td>Габаритные размеры (Д;Ш;В; мм)</td> <td>209х153х55</td> </tr> <tr> <td>Габаритные размеры упаковки (Д;Ш;В; мм)</td> <td>235х165х65</td> </tr> <tr> <td>Гарантия, срок (мес)</td> <td>12</td> </tr> <tr> <td>Масса, кг</td> <td>0.71</td> </tr> </table> </div> </div>
Дизельный генератор ТСС АД-80С-Т400-1РМ11 | 7285,0 | USD | шт. | Дизель Гeнератор предназначен для решения широкого круга задач в части обеспечения резервного и основного электроснабжения потребителей. | <p><b>Российский дизельный генератор ТСС Стандарт </b><b>АД-80С-Т400-1РМ11</b> мощностью 80 кВт разработан и производится серийно для решения задач в области обеспечения энергоснабжения объектов соответствующей мощности. Генераторная установка предназначена для эксплуатации в режиме основного источника электропитания и, также, может эксплуатироваться в качестве резервного генератора.</p><p>В основе данной модели лежит надёжный двигатель <b>TSS Diesel TDK 100 6LT</b> с рабочим объёмом <b>6,75</b> литра, способный вырабатывать до <b>110</b><b> </b>кВт максимальной мощности. В данной модели двигателя используется механический регулятор оборотов и система впуска воздуха с турбонаддувом.</p><p>Вторым, по важности, компонентом установки является синхронный, четырёхполюсный генератор серии TSS SA, который производится по передовой технологии, созданной ведущим разработчиком в данной области, американской компанией <b>Stamford</b>. Модель <b>TSS SA-80</b> вырабатывает трёхфазный электрический ток с характеристиками, допускающими использование генераторной установки для обеспечения питания медицинских и телекоммуникационных объектов.</p><p>Спроектированный инженерами ТСС, удобный шкаф управления электростанцией (ШУЭ), допускает размещение дополнительного оборудования, связанного с автоматизацией или синхронизацией установок. Базовая версия ДГУ комплектуется контроллером управления <b>Smartgen HGM-6120</b>, который обеспечивает наиболее полное раскрытие энергетического потенциала установки, обеспечивая оптимальный баланс производительности и экономичности на всех режимах эксплуатации. Панель управления обладает русскоязычным интерфейсом управления, а также, интерфейсами для подключения ПК и других устройств.</p><p>Сварная рама дизельной электростанции ТСС Стандарт спроектирована инженерами производственного комплекса компании, оборудована средствами гашения вибраций при работе и обеспечивает оптимальную компоновку всех ключевых узлов и подсистем. Также, рама энергетической установки имеет интегрированный топливный бак, обеспечивающий высокий уровень автономной эксплуатации и пазы для удобного перемещения с помощью погрузчика. Ёмкость топливного бака данной модели составляет <b>160 </b>литра, а расход топлива при нагрузке <b>75%</b> имеет значение <b>16,2</b> литров в час, что позволяет оценить относительную автономность дизельной электростанции.</p><p>Соответствие нормам и сертификация</p><p>Дизельный генератор ТСС АД-80С-Т400-1РМ11 спроектирован и серийно производится на мощностях производственного комплекса ГК ТСС, в полном соответствии с действующими экологическими стандартами и нормами для энергетического оборудования. Строгое соответствие заявленным значениям характеристик и соответствие стандартам контролируется службой ОТК, дизельные электростанции проходят обязательные двухчасовые испытания, которые включают режим вывода на максимальную мощность. Данная модель имеет актуальный сертификат соответствия C-RU.АГ75.B.18854: соответствие ГОСТ Р 53174-2008, ГОСТ Р 51318.12-99 (СИСПР 12-97), ГОСТ 12.1.012-2004, ГОСТ 12.1.003-83.</p> <h3>Гарантия на дизельный генератор:</h3> <p>На дизельные генераторы серии ТСС Стандарт действует гарантия: 1 год либо 1000 моточасов наработки в зависимости от того, что наступит раньше.</p> <div class="col-xs-12 col-sm-12 col-md-6 row"> <div class="col-xs-12 col-sm-12 col-md-12"><p class="one_chars_item_title_element">Общие характеристики</p> <table class="table-data-sheet"> <tr> <td>Серия</td> <td>ТСС Стандарт</td> </tr> <tr> <td>Мощность номинальная, кВт</td> <td>80</td> </tr> <tr> <td>Мощность номинальная, кВА</td> <td>100</td> </tr> <tr> <td>Мощность максимальная, кВт</td> <td>88</td> </tr> <tr> <td>Мощность максимальная, кВА</td> <td>110</td> </tr> <tr> <td>Коэффициент мощности</td> <td>0,8</td> </tr> <tr> <td>Напряжение (В)</td> <td>400/230</td> </tr> <tr> <td>Количество фаз</td> <td>3</td> </tr> <tr> <td>Частота, Гц</td> <td>50</td> </tr> <tr> <td>Номинальный ток (А)</td> <td>144</td> </tr> <tr> <td>Объём системы охлаждения (л)</td> <td>24.5</td> </tr> <tr> <td>Объём топливного бака (л)</td> <td>160</td> </tr> <tr> <td>Топливный сепаратор</td> <td>нет</td> </tr> <tr> <td>Расход топлива при 50% мощности л/ч</td> <td>10.8</td> </tr> <tr> <td>Расход топлива при 75% мощности л/ч</td> <td>16.2</td> </tr> <tr> <td>Расход топлива при 100% мощности л/ч</td> <td>21.6</td> </tr> <tr> <td>Автономная работа на 75% нагрузки без дозаправ (ч)</td> <td>9.8</td> </tr> <tr> <td>Степень автоматизации</td> <td>1 (ручной запуск)</td> </tr> <tr> <td>Система аварийной остановки</td> <td>да</td> </tr> <tr> <td>Датчик уровня топлива</td> <td>да</td> </tr> <tr> <td>Замок горловины бака</td> <td>да</td> </tr> <tr> <td>Отключатель АКБ</td> <td>да</td> </tr> <tr> <td>Установленный аккумулятор Ah/V</td> <td>2*80А</td> </tr> <tr> <td>Исполнение</td> <td>Открытое</td> </tr> <tr> <td>Уровень шума (dB/7м)</td> <td>90</td> </tr> <tr> <td>Глушитель</td> <td>промышленный</td> </tr> <tr> <td>Габариты радиатора (раст. от пола, В, Ш, мм)</td> <td>540, 680х590</td> </tr> <tr> <td>Габаритные размеры (Д;Ш;В; мм)</td> <td>2200x820x1360</td> </tr> <tr> <td>Масса, кг</td> <td>1050</td> </tr> <tr> <td>Гарантия, срок (мес)</td> <td>12</td> </tr> <tr> <td>Комплектация</td> <td>глушитель, топливный бак, АКБ, ЩУ с цифровой панелью, станция запр. маслом и ОЖ</td> </tr> <tr> <td>Производитель двигателя</td> <td>TSS Diesel</td> </tr> <tr> <td>Высота рамы (мм)</td> <td>280</td> </tr> </table> </div> </div> <div class="col-xs-12 col-sm-12 col-md-6 row"> <div class="col-xs-12 col-sm-12 col-md-12"><p class="one_chars_item_title_element"><b>Двигатель</b> TDK</p> <table class="table-data-sheet"> <tr> <td>Модель</td> <td>TSS Diesel TDK 100 6LT (R6105ZLDS1)</td> </tr> <tr> <td>Мощность номинальная, кВт</td> <td>100</td> </tr> <tr> <td>Мощность максимальная, кВт</td> <td>110</td> </tr> <tr> <td>Количество цилиндров</td> <td>6</td> </tr> <tr> <td>Расположение цилиндров</td> <td>рядное</td> </tr> <tr> <td>Тактность двигателя</td> <td>4</td> </tr> <tr> <td>Рабочий объём двигателя (л)</td> <td>6,75</td> </tr> <tr> <td>Система охлаждения</td> <td>жидкостная</td> </tr> <tr> <td>Система впуска воздуха</td> <td>с турбонаддувом</td> </tr> <tr> <td>Тип воздушного фильтра</td> <td>фильтроэлемент</td> </tr> <tr> <td>Частота вращения коленвала (об/мин)</td> <td>1500</td> </tr> <tr> <td>Диаметр цилиндра (мм)</td> <td>105</td> </tr> <tr> <td>Ход поршня (мм)</td> <td>125</td> </tr> <tr> <td>Степень сжатия в цилиндрах</td> <td>17:1</td> </tr> <tr> <td>Регулятор оборотов</td> <td>механический</td> </tr> <tr> <td>Напряжение бортового электрооборудования, (В)</td> <td>24</td> </tr> <tr> <td>Пусковое устройство (стартер)</td> <td>электростартер 24В</td> </tr> <tr> <td>Удельный расход топлива (г/кВт*ч)</td> <td>218</td> </tr> <tr> <td>Тип топливного фильтра</td> <td>одноразовый фильтр</td> </tr> <tr> <td>Рекомендуемый тип масла</td> <td>SAE 15W40/10W30</td> </tr> <tr> <td>Тип масляного фильтра</td> <td>одноразовый фильтр</td> </tr> <tr> <td>Удельный расход масла (г/кВт*ч)</td> <td>1.6</td> </tr> <tr> <td>Ёмкость масляной системы (л)</td> <td>16.4</td> </tr> <tr> <td>Вентилятор, Ø (мм), тип</td> <td>осевой</td> </tr> <tr> <td>Уровень шума (dB/7м)</td> <td>90</td> </tr> <tr> <td>Вид топлива</td> <td>дизельное</td> </tr> <tr> <td>Масса, кг</td> <td>570</td> </tr> <tr> <td>Габаритные размеры (Д;Ш;В; мм)</td> <td>1097x670x830</td> </tr> </table> </div> <div class="col-xs-12 col-sm-12 col-md-12"><p class="one_chars_item_title_element"><b>Генератор</b> TSS SA</p> <table class="table-data-sheet"> <tr> <td>Модель</td> <td>TSS-SA-80 SAE 3/11,5 (М1)</td> </tr> <tr> <td>Постоянная мощность (кВт)</td> <td>80</td> </tr> <tr> <td>Тип генератора</td> <td>бесщёточный, синхронный</td> </tr> <tr> <td>Система возбуждения</td> <td>SHUNT</td> </tr> <tr> <td>Напряжение (В)</td> <td>400/230</td> </tr> <tr> <td>Номинальный ток (А)</td> <td>144</td> </tr> <tr> <td>Частота, Гц</td> <td>50</td> </tr> <tr> <td>Количество фаз</td> <td>3</td> </tr> <tr> <td>КПД, %</td> <td>94</td> </tr> <tr> <td>Шаг обмотки</td> <td>2/3</td> </tr> <tr> <td>Количество опорных подшипников</td> <td>1</td> </tr> <tr> <td>Класс защиты обмотки</td> <td>IP21 (IP23)</td> </tr> <tr> <td>Степень изоляции</td> <td>H</td> </tr> <tr> <td>Фактор мощности (cos φ)</td> <td>0,8</td> </tr> <tr> <td>Точность регулировки напряжения (± %)</td> <td>1</td> </tr> <tr> <td>Регулятор напряжения</td> <td>да</td> </tr> <tr> <td>Масса, кг</td> <td>425</td> </tr> <tr> <td>Гарантия, срок (мес)</td> <td>12</td> </tr> <tr> <td>Габаритные размеры (Д;Ш;В; мм)</td> <td>880х620х880</td> </tr> </table> </div> <div class="col-xs-12 col-sm-12 col-md-12"><p class="one_chars_item_title_element"><b>Контроллер</b> Smartgen</p> <table class="table-data-sheet"> <tr> <td>Модель</td> <td>Контроллер SMARTGEN HGM-6120 </td> </tr> <tr> <td>Язык интерфейса контроллера</td> <td>Русский</td> </tr> <tr> <td>Интерфейс RS-232</td> <td>нет</td> </tr> <tr> <td>Интерфейс RS-485 (ModBUS RTU)</td> <td>опция</td> </tr> <tr> <td>Интерфейс USB</td> <td>нет</td> </tr> <tr> <td>Интерфейс Ethernet</td> <td>нет</td> </tr> <tr> <td>Выбор режима измерения</td> <td>да</td> </tr> <tr> <td>Степень изоляции</td> <td>0,5 Мом (1 КV)</td> </tr> <tr> <td>Класс защиты</td> <td>IP55(42)</td> </tr> <tr> <td>Диапазон рабочих температур (°C)</td> <td>-25 .. +70</td> </tr> <tr> <td>Частота, Гц</td> <td>35 - 70</td> </tr> <tr> <td>Потребляемая мощность, Вт</td> <td>3</td> </tr> <tr> <td>Напряжение (В)</td> <td>8 - 36</td> </tr> <tr> <td>Функция задержки запуска</td> <td>да</td> </tr> <tr> <td>Диап. вх. напр. пер. тока для 3-фаз 4-провод (В)</td> <td>15 .. 360</td> </tr> <tr> <td>Диап. вх. напр. пер. тока для 1-фаз 2-пров(В)</td> <td>15 .. 360</td> </tr> <tr> <td>Количество подключаемых датчиков</td> <td>15</td> </tr> <tr> <td>Сигнал тревоги - неудачный запуск ДГУ</td> <td>да</td> </tr> <tr> <td>Сигнал/останов ДГУ от датчика темп ОЖ</td> <td>да</td> </tr> <tr> <td>Сигнал/останов ДГУ от датчика давл масла</td> <td>да</td> </tr> <tr> <td>Сигнал/останов ДГУ от датчика оборотов двиг</td> <td>да</td> </tr> <tr> <td>Звуковой сигнал общей аварии</td> <td>да</td> </tr> <tr> <td>Сигнал тревоги - общее предупреждение</td> <td>да</td> </tr> <tr> <td>Сигнал тревоги - показатель низкого уровня топлива</td> <td>опция</td> </tr> <tr> <td>Сигнал тревоги/останов ДГУ - Общая неисправность</td> <td>да</td> </tr> <tr> <td>Контроль напряжения АКБ</td> <td>да</td> </tr> <tr> <td>Контроль напряжения зарядного генератора</td> <td>да</td> </tr> <tr> <td>Индикация силы тока</td> <td>да</td> </tr> <tr> <td>Индикация числа оборотов двигателя</td> <td>да</td> </tr> <tr> <td>Частотомер</td> <td>да</td> </tr> <tr> <td>Счетчик часов наработки</td> <td>да</td> </tr> <tr> <td>Индикация давления масла</td> <td>да</td> </tr> <tr> <td>Индикация коэффициент мощности (cosφ)</td> <td>да</td> </tr> <tr> <td>Индикация напряжения аккумулятора (В)</td> <td>да</td> </tr> <tr> <td>Индикация активной мощности по 3ф. (кВт)</td> <td>да</td> </tr> <tr> <td>Индикация мощности (кВт)</td> <td>да</td> </tr> <tr> <td>Индикация суммарной активной мощности (кВт)</td> <td>да</td> </tr> <tr> <td>Индикация суммарной реактивной мощности (кВАр)</td> <td>да</td> </tr> <tr> <td>Счётчик выработанной электроэнергии (кВт/ч)</td> <td>да</td> </tr> <tr> <td>Индикация последовательности чередования фаз</td> <td>нет</td> </tr> <tr> <td>Индикация температуры масла</td> <td>нет</td> </tr> <tr> <td>Индикация уровня топлива в баке</td> <td>опция</td> </tr> <tr> <td>Журнал событий</td> <td>нет</td> </tr> <tr> <td>Останов по низкому напряжению</td> <td>да</td> </tr> <tr> <td>Комплектация</td> <td>упаковка, крепёж, паспорт, контроллер</td> </tr> <tr> <td>Габаритные размеры (Д;Ш;В; мм)</td> <td>209х153х55</td> </tr> <tr> <td>Габаритные размеры упаковки (Д;Ш;В; мм)</td> <td>235х165х65</td> </tr> <tr> <td>Гарантия, срок (мес)</td> <td>12</td> </tr> <tr> <td>Масса, кг</td> <td>0.71</td> </tr> </table> </div> </div>
Дизельный генератор ТСС АД-80С-Т400-1РКМ5 в шумозащитном кожухе | 12060,0 | USD | шт. | Дизель Гeнератор предназначен для решения широкого круга задач в части обеспечения резервного и основного электроснабжения потребителей. | <p><b>Российский дизельный генератор в кожухе - ТСС Проф 80 кВт (100 кВА) АД-80С-Т400-1РКМ5</b> серийно производится на мощностях современного производственного комплекса и предназначается для построения систем основного и резервного энергоснабжения. Превосходные характеристики дизельных генераторов серии ТСС Проф складываются из множества факторов, в том числе, выбора самых современных моделей двигателей, особенностей конструкции рамы, свойств синхронных генераторов и многих других.</p><p class="one_chars_item_title_element">Назначение </p><p>Дизельная генераторная установка (ДГУ) ТСС Проф 80 кВт универсальна по части областей применения и может эксплуатироваться как:</p> <div> <ul> <li>основной дизельный генератор (PRIME);</li> <li>резервный дизельный генератор (STANDBY);</li> <li>дизельный генератор с автозапуском (требуется блок АВР);</li> </ul> </div> <p>Преимущества и особенности дизельного генератора</p> <ul> <li>качественная порошковая покраска компонентов электростанции;</li> <li>высокий уровень автономности на интегрированном топливном баке – 21 часов работы при нагрузке 75%;</li> <li>сварная рама из прочного металла, оборудованная виброопорами и пазами для удобного перемещения погрузчиком;</li> <li>ДГУ ТСС Проф, при равных характеристиках и гарантийных сроках, обладает вдвое более выгодной стоимостью, в сравнении с аналогичными моделями европейских и американских производителей;</li> <li>доступные расходные материалы по всей территории России и стран Евразийского Союза;</li> <li>данная модель изначально разработана для эксплуатации в России и с отечественными ГСМ;</li> <li>отзывы о ДГУ ТСС Проф, поступающие от заказчиков, не только подтверждают соответствие реальных характеристик заявленным, но и свидетельствуют о высокой надёжности при эксплуатации в очень широком диапазоне климатических условий;</li> <li>комплекс характеристик дизельной электростанции ТСС Проф позволяет применять его в таких требовательных к качеству электричеству областях, как медицина или нефтегазовая отрасль;</li> </ul> <div><b>Двигатель дизельного генератора</b></div> <p>В конструкции данной модели электростанции используется современный и экономичный дизельный двигатель <b>TSS Diesel TDY 90 6LT</b>, имеющий <b>6</b><b> </b><b>цилиндров</b>, расположенных рядно. Важная деталь – этот двигатель спроектирован специально для применения в составе генерирующих установок и его конструктивные особенности направлены на максимально эффективную работу во всех режимах выработки электроэнергии. Рабочий объём двигателя составляет <b>6,87 литра</b>, а максимальная мощность составляет <b>99 кВт</b>. Модель оборудована <b>механическим</b> регулятором оборотов и впускной системой <b>с турбонаддувом</b>. </p> <div><b>Особенности альтернатора</b></div> <p>В данной модели используется надёжный синхронный бесщёточный генератор <b>TSS SA</b><b>-80</b>, обладающий классом герметичности <b>IP21</b> и оборудованный системой возбуждения <b>SHUNT</b>. Альтернатор отвечает, в составе генераторной установки, за качество производимого электрического тока и за стабильность его характеристик, эти параметры влияют на варианты применения электростанции в целом. Данная модель производится на современном оборудовании, по технологии американской компании <b>Stamford</b>, являющейся признанным лидером в разработке и производстве подобных устройств. </p> <div><b>Система управления дизель генератором</b></div> <p>Эргономичный и функциональный шкаф управления электростанцией (ШУЭ) ТСС производится с использованием надёжной и проверенной элементной базы, на мощностях современного производственного комплекса. Система управления дизельной электростанцией ТСС Проф построена на основе многофункционального контроллера Smartgen HGM-6120, который хорошо знаком энергетикам России, Белоруссии, Казахстана и во многих других странах мира. Контроллер Смартген полностью настроен в заводских условиях на управление работой установки во всех штатных режимах и имеет интерфейсы для подключения к ПК, и внешним устройствам. Русскоязычный, простой и понятный интерфейс поможет быстро освоить управление установкой.</p> <p class="one_chars_item_title_element">Преимущества ДГУ в кожухе</p> <p>Прочный и функциональный шумозащитный кожух значительно дополняет и без того впечатляющие возможности этой генераторной установки. Обеспечивая значительное снижение уровня шума от работающей установки, за счёт звукоизолирующих материалов и специальной камеры шумогашения, кожух позволяет эксплуатировать электростанцию в городских условиях. Также, генератор ТСС Проф в кожухе может без каких-либо ограничений, использоваться в полевых условиях, под открытым небом. Кожух дизельного генератора обеспечивает удобный доступ к точкам обслуживания, сохраняя при этом высокий уровень защиты от погодных условий и несанкционированного проникновения. Для эксплуатации в условиях отрицательных внешних температур требуется дополнительное оборудование, которое всегда доступно для приобретения.</p> <p class="one_chars_item_title_element">Гарантийные обязательства</p> <p>На дизельный генератор <b>ТСС Проф АД-80</b><b>-Т400-1РКМ5</b> действует расширенная гарантия: 3 года либо 2000 моточасов наработки, в зависимости от того, что наступит раньше.</p> <p class="one_chars_item_title_element">Сертификация и соответствие стандартам РФ</p> <p>Данная модель имеет сертификат соответствия C-RU.АГ75.B.18854: соответствие ГОСТ Р 53174-2008, ГОСТ Р 51318.12-99 (СИСПР 12-97), ГОСТ 12.1.012-2004, ГОСТ 12.1.003-83</p> <div class="col-xs-12 col-sm-12 col-md-6 row"> <div class="col-xs-12 col-sm-12 col-md-12"><p class="one_chars_item_title_element">Общие характеристики</p> <table class="table-data-sheet"> <tr> <td>Серия</td> <td>ТСС Проф</td> </tr> <tr> <td>Мощность номинальная, кВт</td> <td>80</td> </tr> <tr> <td>Мощность номинальная, кВА</td> <td>100</td> </tr> <tr> <td>Мощность максимальная, кВт</td> <td>88</td> </tr> <tr> <td>Мощность максимальная, кВА</td> <td>110</td> </tr> <tr> <td>Коэффициент мощности</td> <td>0,8</td> </tr> <tr> <td>Напряжение (В)</td> <td>400/230</td> </tr> <tr> <td>Количество фаз</td> <td>3</td> </tr> <tr> <td>Частота, Гц</td> <td>50</td> </tr> <tr> <td>Номинальный ток (А)</td> <td>144</td> </tr> <tr> <td>Объём системы охлаждения (л)</td> <td>30</td> </tr> <tr> <td>Объём топливного бака (л)</td> <td>325</td> </tr> <tr> <td>Расход топлива при 50% мощности л/ч</td> <td>10</td> </tr> <tr> <td>Расход топлива при 75% мощности л/ч</td> <td>15</td> </tr> <tr> <td>Расход топлива при 100% мощности л/ч</td> <td>20</td> </tr> <tr> <td>Автономная работа на 75% нагрузки без дозаправ (ч)</td> <td>21</td> </tr> <tr> <td>Степень автоматизации</td> <td>1 (ручной запуск)</td> </tr> <tr> <td>Система аварийной остановки</td> <td>да</td> </tr> <tr> <td>Датчик уровня топлива</td> <td>да</td> </tr> <tr> <td>Замок горловины бака</td> <td>да</td> </tr> <tr> <td>Отключатель АКБ</td> <td>да</td> </tr> <tr> <td>Исполнение</td> <td>ШумозащитныйКожух</td> </tr> <tr> <td>Уровень шума (dB/7м)</td> <td>79</td> </tr> <tr> <td>Глушитель</td> <td>промышленный</td> </tr> <tr> <td>Габаритные размеры (Д;Ш;В; мм)</td> <td>2850х1050х1400</td> </tr> <tr> <td>Масса, кг</td> <td>1700</td> </tr> <tr> <td>Гарантия, срок (мес)</td> <td>36</td> </tr> <tr> <td>Комплектация</td> <td>глушитель, топливный бак, АКБ, ЩУ с цифровой панелью, станция запр. маслом и ОЖ</td> </tr> <tr> <td>Производитель двигателя</td> <td>TSS Diesel</td> </tr> </table> </div> </div> <div class="col-xs-12 col-sm-12 col-md-6 row"> <div class="col-xs-12 col-sm-12 col-md-12"><p class="one_chars_item_title_element"><b>Двигатель</b> TDY</p> <table class="table-data-sheet"> <tr> <td>Модель</td> <td>TSS Diesel TDY 90 6LT</td> </tr> <tr> <td>Мощность номинальная, кВт</td> <td>90</td> </tr> <tr> <td>Мощность максимальная, кВт</td> <td>99</td> </tr> <tr> <td>Количество цилиндров</td> <td>6</td> </tr> <tr> <td>Расположение цилиндров</td> <td>рядное</td> </tr> <tr> <td>Тактность двигателя</td> <td>4</td> </tr> <tr> <td>Рабочий объём двигателя (л)</td> <td>6,871</td> </tr> <tr> <td>Система охлаждения</td> <td>жидкостная</td> </tr> <tr> <td>Система впуска воздуха</td> <td>с турбонаддувом</td> </tr> <tr> <td>Тип воздушного фильтра</td> <td>фильтроэлемент</td> </tr> <tr> <td>Частота вращения коленвала (об/мин)</td> <td>1500</td> </tr> <tr> <td>Диаметр цилиндра (мм)</td> <td>108</td> </tr> <tr> <td>Ход поршня (мм)</td> <td>125</td> </tr> <tr> <td>Степень сжатия в цилиндрах</td> <td>17,5:1</td> </tr> <tr> <td>Регулятор оборотов</td> <td>механический</td> </tr> <tr> <td>Напряжение бортового электрооборудования, (В)</td> <td>24</td> </tr> <tr> <td>Пусковое устройство (стартер)</td> <td>электростартер 24В</td> </tr> <tr> <td>Удельный расход топлива (г/кВт*ч)</td> <td>202</td> </tr> <tr> <td>Тип топливного фильтра</td> <td>одноразовый фильтр</td> </tr> <tr> <td>Рекомендуемый тип масла</td> <td>SAE 15W40/10W30</td> </tr> <tr> <td>Тип масляного фильтра</td> <td>одноразовый фильтр</td> </tr> <tr> <td>Удельный расход масла (г/кВт*ч)</td> <td>1.5</td> </tr> <tr> <td>Ёмкость масляной системы (л)</td> <td>17</td> </tr> <tr> <td>Вентилятор, Ø (мм), тип</td> <td>осевой</td> </tr> <tr> <td>Уровень шума (dB/7м)</td> <td>102</td> </tr> <tr> <td>Вид топлива</td> <td>дизельное</td> </tr> <tr> <td>Масса, кг</td> <td>650</td> </tr> <tr> <td>Ресурс работы до кап. ремонта (ч)</td> <td>12000</td> </tr> <tr> <td>Габаритные размеры (Д;Ш;В; мм)</td> <td>1350x785x1130</td> </tr> <tr> <td>Гарантия, срок (мес)</td> <td>12</td> </tr> </table> </div> <div class="col-xs-12 col-sm-12 col-md-12"><p class="one_chars_item_title_element"><b>Генератор</b> TSS SA</p> <table class="table-data-sheet"> <tr> <td>Модель</td> <td>TSS-SA-80 SAE 3/11,5 (М1)</td> </tr> <tr> <td>Постоянная мощность (кВт)</td> <td>80</td> </tr> <tr> <td>Тип генератора</td> <td>бесщёточный, синхронный</td> </tr> <tr> <td>Система возбуждения</td> <td>SHUNT</td> </tr> <tr> <td>Напряжение (В)</td> <td>400/230</td> </tr> <tr> <td>Номинальный ток (А)</td> <td>144</td> </tr> <tr> <td>Частота, Гц</td> <td>50</td> </tr> <tr> <td>Количество фаз</td> <td>3</td> </tr> <tr> <td>КПД, %</td> <td>94</td> </tr> <tr> <td>Шаг обмотки</td> <td>2/3</td> </tr> <tr> <td>Количество опорных подшипников</td> <td>1</td> </tr> <tr> <td>Класс защиты обмотки</td> <td>IP21 (IP23)</td> </tr> <tr> <td>Степень изоляции</td> <td>H</td> </tr> <tr> <td>Фактор мощности (cos φ)</td> <td>0,8</td> </tr> <tr> <td>Точность регулировки напряжения (± %)</td> <td>1</td> </tr> <tr> <td>Регулятор напряжения</td> <td>да</td> </tr> <tr> <td>Масса, кг</td> <td>425</td> </tr> <tr> <td>Гарантия, срок (мес)</td> <td>12</td> </tr> <tr> <td>Габаритные размеры (Д;Ш;В; мм)</td> <td>880х620х880</td> </tr> </table> </div> <div class="col-xs-12 col-sm-12 col-md-12"><p class="one_chars_item_title_element"><b>Контроллер</b> Smartgen</p> <table class="table-data-sheet"> <tr> <td>Модель</td> <td>Контроллер SMARTGEN HGM-6120 </td> </tr> <tr> <td>Язык интерфейса контроллера</td> <td>Русский</td> </tr> <tr> <td>Интерфейс RS-232</td> <td>нет</td> </tr> <tr> <td>Интерфейс RS-485 (ModBUS RTU)</td> <td>опция</td> </tr> <tr> <td>Интерфейс USB</td> <td>нет</td> </tr> <tr> <td>Интерфейс Ethernet</td> <td>нет</td> </tr> <tr> <td>Выбор режима измерения</td> <td>да</td> </tr> <tr> <td>Степень изоляции</td> <td>0,5 Мом (1 КV)</td> </tr> <tr> <td>Класс защиты</td> <td>IP55(42)</td> </tr> <tr> <td>Диапазон рабочих температур (°C)</td> <td>-25 .. +70</td> </tr> <tr> <td>Частота, Гц</td> <td>35 - 70</td> </tr> <tr> <td>Потребляемая мощность, Вт</td> <td>3</td> </tr> <tr> <td>Напряжение (В)</td> <td>8 - 36</td> </tr> <tr> <td>Функция задержки запуска</td> <td>да</td> </tr> <tr> <td>Диап. вх. напр. пер. тока для 3-фаз 4-провод (В)</td> <td>15 .. 360</td> </tr> <tr> <td>Диап. вх. напр. пер. тока для 1-фаз 2-пров(В)</td> <td>15 .. 360</td> </tr> <tr> <td>Количество подключаемых датчиков</td> <td>15</td> </tr> <tr> <td>Сигнал тревоги - неудачный запуск ДГУ</td> <td>да</td> </tr> <tr> <td>Сигнал/останов ДГУ от датчика темп ОЖ</td> <td>да</td> </tr> <tr> <td>Сигнал/останов ДГУ от датчика давл масла</td> <td>да</td> </tr> <tr> <td>Сигнал/останов ДГУ от датчика оборотов двиг</td> <td>да</td> </tr> <tr> <td>Звуковой сигнал общей аварии</td> <td>да</td> </tr> <tr> <td>Сигнал тревоги - общее предупреждение</td> <td>да</td> </tr> <tr> <td>Сигнал тревоги - показатель низкого уровня топлива</td> <td>опция</td> </tr> <tr> <td>Сигнал тревоги/останов ДГУ - Общая неисправность</td> <td>да</td> </tr> <tr> <td>Контроль напряжения АКБ</td> <td>да</td> </tr> <tr> <td>Контроль напряжения зарядного генератора</td> <td>да</td> </tr> <tr> <td>Индикация силы тока</td> <td>да</td> </tr> <tr> <td>Индикация числа оборотов двигателя</td> <td>да</td> </tr> <tr> <td>Частотомер</td> <td>да</td> </tr> <tr> <td>Счетчик часов наработки</td> <td>да</td> </tr> <tr> <td>Индикация давления масла</td> <td>да</td> </tr> <tr> <td>Индикация коэффициент мощности (cosφ)</td> <td>да</td> </tr> <tr> <td>Индикация напряжения аккумулятора (В)</td> <td>да</td> </tr> <tr> <td>Индикация активной мощности по 3ф. (кВт)</td> <td>да</td> </tr> <tr> <td>Индикация мощности (кВт)</td> <td>да</td> </tr> <tr> <td>Индикация суммарной активной мощности (кВт)</td> <td>да</td> </tr> <tr> <td>Индикация суммарной реактивной мощности (кВАр)</td> <td>да</td> </tr> <tr> <td>Счётчик выработанной электроэнергии (кВт/ч)</td> <td>да</td> </tr> <tr> <td>Индикация последовательности чередования фаз</td> <td>нет</td> </tr> <tr> <td>Индикация температуры масла</td> <td>нет</td> </tr> <tr> <td>Индикация уровня топлива в баке</td> <td>опция</td> </tr> <tr> <td>Журнал событий</td> <td>нет</td> </tr> <tr> <td>Останов по низкому напряжению</td> <td>да</td> </tr> <tr> <td>Комплектация</td> <td>упаковка, крепёж, паспорт, контроллер</td> </tr> <tr> <td>Габаритные размеры (Д;Ш;В; мм)</td> <td>209х153х55</td> </tr> <tr> <td>Габаритные размеры упаковки (Д;Ш;В; мм)</td> <td>235х165х65</td> </tr> <tr> <td>Гарантия, срок (мес)</td> <td>12</td> </tr> <tr> <td>Масса, кг</td> <td>0.71</td> </tr> </table> </div> </div>
Дизельный генератор ТСС АД-80С-Т400-1РКМ5 в шумозащитном кожухе | 12060,0 | USD | шт. | Дизель Гeнератор предназначен для решения широкого круга задач в части обеспечения резервного и основного электроснабжения потребителей. | <p><b>Российский дизельный генератор в кожухе - ТСС Проф 80 кВт (100 кВА) АД-80С-Т400-1РКМ5</b> серийно производится на мощностях современного производственного комплекса и предназначается для построения систем основного и резервного энергоснабжения. Превосходные характеристики дизельных генераторов серии ТСС Проф складываются из множества факторов, в том числе, выбора самых современных моделей двигателей, особенностей конструкции рамы, свойств синхронных генераторов и многих других.</p><p class="one_chars_item_title_element">Назначение </p><p>Дизельная генераторная установка (ДГУ) ТСС Проф 80 кВт универсальна по части областей применения и может эксплуатироваться как:</p> <div> <ul> <li>основной дизельный генератор (PRIME);</li> <li>резервный дизельный генератор (STANDBY);</li> <li>дизельный генератор с автозапуском (требуется блок АВР);</li> </ul> </div> <p>Преимущества и особенности дизельного генератора</p> <ul> <li>качественная порошковая покраска компонентов электростанции;</li> <li>высокий уровень автономности на интегрированном топливном баке – 18 часов работы при нагрузке 75%;</li> <li>сварная рама из прочного металла, оборудованная виброопорами и пазами для удобного перемещения погрузчиком;</li> <li>ДГУ ТСС Проф, при равных характеристиках и гарантийных сроках, обладает вдвое более выгодной стоимостью, в сравнении с аналогичными моделями европейских и американских производителей;</li> <li>доступные расходные материалы по всей территории России и стран Евразийского Союза;</li> <li>данная модель изначально разработана для эксплуатации в России и с отечественными ГСМ;</li> <li>отзывы о ДГУ ТСС Проф, поступающие от заказчиков, не только подтверждают соответствие реальных характеристик заявленным, но и свидетельствуют о высокой надёжности при эксплуатации в очень широком диапазоне климатических условий;</li> <li>комплекс характеристик дизельной электростанции ТСС Проф позволяет применять его в таких требовательных к качеству электричеству областях, как медицина или нефтегазовая отрасль;</li> </ul> <div><b>Двигатель дизельного генератора</b></div> <p>В конструкции данной модели электростанции используется современный и экономичный дизельный двигатель <b>TSS Diesel TDS 105 4LTE</b>, имеющий <b>4</b><b> </b><b>цилиндра</b>, расположенных рядно. Важная деталь – этот двигатель спроектирован специально для применения в составе генерирующих установок и его конструктивные особенности направлены на максимально эффективную работу во всех режимах выработки электроэнергии. Рабочий объём двигателя составляет <b>4,3 литра</b>, а максимальная мощность составляет <b>116 кВт</b>. Модель оборудована <b>электронным</b> регулятором оборотов и впускной системой <b>с турбонаддувом</b>. </p> <div><b>Особенности альтернатора</b></div> <p>В данной модели используется надёжный синхронный бесщёточный генератор <b>TSS SA</b><b>-80</b>, обладающий классом герметичности <b>IP21</b> и оборудованный системой возбуждения <b>SHUNT</b>. Альтернатор отвечает, в составе генераторной установки, за качество производимого электрического тока и за стабильность его характеристик, эти параметры влияют на варианты применения электростанции в целом. Данная модель производится на современном оборудовании, по технологии американской компании <b>Stamford</b>, являющейся признанным лидером в разработке и производстве подобных устройств. </p> <div><b>Система управления дизель генератором</b></div> <p>Эргономичный и функциональный шкаф управления электростанцией (ШУЭ) ТСС производится с использованием надёжной и проверенной элементной базы, на мощностях современного производственного комплекса. Система управления дизельной электростанцией ТСС Проф построена на основе многофункционального контроллера Smartgen HGM-6120, который хорошо знаком энергетикам России, Белоруссии, Казахстана и во многих других странах мира. Контроллер Смартген полностью настроен в заводских условиях на управление работой установки во всех штатных режимах и имеет интерфейсы для подключения к ПК, и внешним устройствам. Русскоязычный, простой и понятный интерфейс поможет быстро освоить управление установкой.</p> <p class="one_chars_item_title_element">Преимущества ДГУ в кожухе</p> <p>Прочный и функциональный шумозащитный кожух значительно дополняет и без того впечатляющие возможности этой генераторной установки. Обеспечивая значительное снижение уровня шума от работающей установки, за счёт звукоизолирующих материалов и специальной камеры шумогашения, кожух позволяет эксплуатировать электростанцию в городских условиях. Также, генератор ТСС Проф в кожухе может без каких-либо ограничений, использоваться в полевых условиях, под открытым небом. Кожух дизельного генератора обеспечивает удобный доступ к точкам обслуживания, сохраняя при этом высокий уровень защиты от погодных условий и несанкционированного проникновения. Для эксплуатации в условиях отрицательных внешних температур требуется дополнительное оборудование, которое всегда доступно для приобретения.</p> <p class="one_chars_item_title_element">Гарантийные обязательства</p> <p>На дизельный генератор <b>ТСС Проф АД-80</b><b>-Т400-1РКМ5</b> действует расширенная гарантия: 3 года либо 2000 моточасов наработки, в зависимости от того, что наступит раньше.</p> <p class="one_chars_item_title_element">Сертификация и соответствие стандартам РФ</p> <p>Данная модель имеет сертификат соответствия C-RU.АГ75.B.18854: соответствие ГОСТ Р 53174-2008, ГОСТ Р 51318.12-99 (СИСПР 12-97), ГОСТ 12.1.012-2004, ГОСТ 12.1.003-83</p> <div class="col-xs-12 col-sm-12 col-md-6 row"> <div class="col-xs-12 col-sm-12 col-md-12"><p class="one_chars_item_title_element">Общие характеристики</p> <table class="table-data-sheet"> <tr> <td>Серия</td> <td>ТСС Проф</td> </tr> <tr> <td>Мощность номинальная, кВт</td> <td>80</td> </tr> <tr> <td>Мощность номинальная, кВА</td> <td>100</td> </tr> <tr> <td>Мощность максимальная, кВт</td> <td>88</td> </tr> <tr> <td>Мощность максимальная, кВА</td> <td>110</td> </tr> <tr> <td>Коэффициент мощности</td> <td>0,8</td> </tr> <tr> <td>Напряжение (В)</td> <td>400/230</td> </tr> <tr> <td>Количество фаз</td> <td>3</td> </tr> <tr> <td>Частота, Гц</td> <td>50</td> </tr> <tr> <td>Номинальный ток (А)</td> <td>144</td> </tr> <tr> <td>Объём системы охлаждения (л)</td> <td>31.8</td> </tr> <tr> <td>Объём топливного бака (л)</td> <td>160</td> </tr> <tr> <td>Расход топлива при 50% мощности л/ч</td> <td>9.3</td> </tr> <tr> <td>Расход топлива при 75% мощности л/ч</td> <td>13.9</td> </tr> <tr> <td>Расход топлива при 100% мощности л/ч</td> <td>18.5</td> </tr> <tr> <td>Автономная работа на 75% нагрузки без дозаправ (ч)</td> <td>18</td> </tr> <tr> <td>Степень автоматизации</td> <td>1 (ручной запуск)</td> </tr> <tr> <td>Исполнение</td> <td>ШумозащитныйКожух</td> </tr> <tr> <td>Уровень шума (dB/7м)</td> <td>75</td> </tr> <tr> <td>Глушитель</td> <td>промышленный</td> </tr> <tr> <td>Габаритные размеры (Д;Ш;В; мм)</td> <td>2850x1060x1550</td> </tr> <tr> <td>Масса, кг</td> <td>1550</td> </tr> <tr> <td>Гарантия, срок (мес)</td> <td>36</td> </tr> <tr> <td>Комплектация</td> <td>глушитель, топливный бак, АКБ, ЩУ с цифровой панелью, станция запр. маслом и ОЖ</td> </tr> <tr> <td>Производитель двигателя</td> <td>TSS Diesel</td> </tr> </table> </div> </div> <div class="col-xs-12 col-sm-12 col-md-6 row"> <div class="col-xs-12 col-sm-12 col-md-12"><p class="one_chars_item_title_element"><b>Двигатель</b> TDS</p> <table class="table-data-sheet"> <tr> <td>Модель</td> <td>TSS Diesel TDS 105 4LTE</td> </tr> <tr> <td>Мощность номинальная, кВт</td> <td>105</td> </tr> <tr> <td>Мощность максимальная, кВт</td> <td>116</td> </tr> <tr> <td>Количество цилиндров</td> <td>4</td> </tr> <tr> <td>Расположение цилиндров</td> <td>рядное</td> </tr> <tr> <td>Тактность двигателя</td> <td>4</td> </tr> <tr> <td>Рабочий объём двигателя (л)</td> <td>4,3</td> </tr> <tr> <td>Система охлаждения</td> <td>жидкостная</td> </tr> <tr> <td>Система впуска воздуха</td> <td>с турбонаддувом</td> </tr> <tr> <td>Тип воздушного фильтра</td> <td>фильтроэлемент</td> </tr> <tr> <td>Частота вращения коленвала (об/мин)</td> <td>1500</td> </tr> <tr> <td>Диаметр цилиндра (мм)</td> <td>105</td> </tr> <tr> <td>Ход поршня (мм)</td> <td>124</td> </tr> <tr> <td>Степень сжатия в цилиндрах</td> <td>16:1</td> </tr> <tr> <td>Регулятор оборотов</td> <td>электронный</td> </tr> <tr> <td>Напряжение бортового электрооборудования, (В)</td> <td>24</td> </tr> <tr> <td>Пусковое устройство (стартер)</td> <td>электростартер 24В</td> </tr> <tr> <td>Удельный расход топлива (г/кВт*ч)</td> <td>205</td> </tr> <tr> <td>Тип топливного фильтра</td> <td>одноразовый фильтр</td> </tr> <tr> <td>Рекомендуемый тип масла</td> <td>SAE 15W40/10W30</td> </tr> <tr> <td>Тип масляного фильтра</td> <td>одноразовый фильтр</td> </tr> <tr> <td>Удельный расход масла (г/кВт*ч)</td> <td>0.3</td> </tr> <tr> <td>Ёмкость масляной системы (л)</td> <td>13</td> </tr> <tr> <td>Вентилятор, Ø (мм), тип</td> <td>осевой</td> </tr> <tr> <td>Уровень шума (dB/7м)</td> <td>105</td> </tr> <tr> <td>Вид топлива</td> <td>дизельное</td> </tr> <tr> <td>SAE (маховик / картер маховика)</td> <td>SAE3#/11.5 #</td> </tr> </table> </div> <div class="col-xs-12 col-sm-12 col-md-12"><p class="one_chars_item_title_element"><b>Генератор</b> TSS SA</p> <table class="table-data-sheet"> <tr> <td>Модель</td> <td>TSS-SA-80 SAE 3/11,5 (М1)</td> </tr> <tr> <td>Постоянная мощность (кВт)</td> <td>80</td> </tr> <tr> <td>Тип генератора</td> <td>бесщёточный, синхронный</td> </tr> <tr> <td>Система возбуждения</td> <td>SHUNT</td> </tr> <tr> <td>Напряжение (В)</td> <td>400/230</td> </tr> <tr> <td>Номинальный ток (А)</td> <td>144</td> </tr> <tr> <td>Частота, Гц</td> <td>50</td> </tr> <tr> <td>Количество фаз</td> <td>3</td> </tr> <tr> <td>КПД, %</td> <td>94</td> </tr> <tr> <td>Шаг обмотки</td> <td>2/3</td> </tr> <tr> <td>Количество опорных подшипников</td> <td>1</td> </tr> <tr> <td>Класс защиты обмотки</td> <td>IP21 (IP23)</td> </tr> <tr> <td>Степень изоляции</td> <td>H</td> </tr> <tr> <td>Фактор мощности (cos φ)</td> <td>0,8</td> </tr> <tr> <td>Точность регулировки напряжения (± %)</td> <td>1</td> </tr> <tr> <td>Регулятор напряжения</td> <td>да</td> </tr> <tr> <td>Масса, кг</td> <td>425</td> </tr> <tr> <td>Гарантия, срок (мес)</td> <td>12</td> </tr> <tr> <td>Габаритные размеры (Д;Ш;В; мм)</td> <td>880х620х880</td> </tr> </table> </div> <div class="col-xs-12 col-sm-12 col-md-12"><p class="one_chars_item_title_element"><b>Контроллер</b> Smartgen</p> <table class="table-data-sheet"> <tr> <td>Модель</td> <td>Контроллер SMARTGEN HGM-6120 </td> </tr> <tr> <td>Язык интерфейса контроллера</td> <td>Русский</td> </tr> <tr> <td>Интерфейс RS-232</td> <td>нет</td> </tr> <tr> <td>Интерфейс RS-485 (ModBUS RTU)</td> <td>опция</td> </tr> <tr> <td>Интерфейс USB</td> <td>нет</td> </tr> <tr> <td>Интерфейс Ethernet</td> <td>нет</td> </tr> <tr> <td>Выбор режима измерения</td> <td>да</td> </tr> <tr> <td>Степень изоляции</td> <td>0,5 Мом (1 КV)</td> </tr> <tr> <td>Класс защиты</td> <td>IP55(42)</td> </tr> <tr> <td>Диапазон рабочих температур (°C)</td> <td>-25 .. +70</td> </tr> <tr> <td>Частота, Гц</td> <td>35 - 70</td> </tr> <tr> <td>Потребляемая мощность, Вт</td> <td>3</td> </tr> <tr> <td>Напряжение (В)</td> <td>8 - 36</td> </tr> <tr> <td>Функция задержки запуска</td> <td>да</td> </tr> <tr> <td>Диап. вх. напр. пер. тока для 3-фаз 4-провод (В)</td> <td>15 .. 360</td> </tr> <tr> <td>Диап. вх. напр. пер. тока для 1-фаз 2-пров(В)</td> <td>15 .. 360</td> </tr> <tr> <td>Количество подключаемых датчиков</td> <td>15</td> </tr> <tr> <td>Сигнал тревоги - неудачный запуск ДГУ</td> <td>да</td> </tr> <tr> <td>Сигнал/останов ДГУ от датчика темп ОЖ</td> <td>да</td> </tr> <tr> <td>Сигнал/останов ДГУ от датчика давл масла</td> <td>да</td> </tr> <tr> <td>Сигнал/останов ДГУ от датчика оборотов двиг</td> <td>да</td> </tr> <tr> <td>Звуковой сигнал общей аварии</td> <td>да</td> </tr> <tr> <td>Сигнал тревоги - общее предупреждение</td> <td>да</td> </tr> <tr> <td>Сигнал тревоги - показатель низкого уровня топлива</td> <td>опция</td> </tr> <tr> <td>Сигнал тревоги/останов ДГУ - Общая неисправность</td> <td>да</td> </tr> <tr> <td>Контроль напряжения АКБ</td> <td>да</td> </tr> <tr> <td>Контроль напряжения зарядного генератора</td> <td>да</td> </tr> <tr> <td>Индикация силы тока</td> <td>да</td> </tr> <tr> <td>Индикация числа оборотов двигателя</td> <td>да</td> </tr> <tr> <td>Частотомер</td> <td>да</td> </tr> <tr> <td>Счетчик часов наработки</td> <td>да</td> </tr> <tr> <td>Индикация давления масла</td> <td>да</td> </tr> <tr> <td>Индикация коэффициент мощности (cosφ)</td> <td>да</td> </tr> <tr> <td>Индикация напряжения аккумулятора (В)</td> <td>да</td> </tr> <tr> <td>Индикация активной мощности по 3ф. (кВт)</td> <td>да</td> </tr> <tr> <td>Индикация мощности (кВт)</td> <td>да</td> </tr> <tr> <td>Индикация суммарной активной мощности (кВт)</td> <td>да</td> </tr> <tr> <td>Индикация суммарной реактивной мощности (кВАр)</td> <td>да</td> </tr> <tr> <td>Счётчик выработанной электроэнергии (кВт/ч)</td> <td>да</td> </tr> <tr> <td>Индикация последовательности чередования фаз</td> <td>нет</td> </tr> <tr> <td>Индикация температуры масла</td> <td>нет</td> </tr> <tr> <td>Индикация уровня топлива в баке</td> <td>опция</td> </tr> <tr> <td>Журнал событий</td> <td>нет</td> </tr> <tr> <td>Останов по низкому напряжению</td> <td>да</td> </tr> <tr> <td>Комплектация</td> <td>упаковка, крепёж, паспорт, контроллер</td> </tr> <tr> <td>Габаритные размеры (Д;Ш;В; мм)</td> <td>209х153х55</td> </tr> <tr> <td>Габаритные размеры упаковки (Д;Ш;В; мм)</td> <td>235х165х65</td> </tr> <tr> <td>Гарантия, срок (мес)</td> <td>12</td> </tr> <tr> <td>Масса, кг</td> <td>0.71</td> </tr> </table> </div> </div>
Дизельный генератор ТСС АД-80С-Т400-1РМ5 | 10640,0 | USD | шт. | Дизель Гeнератор предназначен для решения широкого круга задач в части обеспечения резервного и основного электроснабжения потребителей. | <p><b>Российский дизельный генератор - ТСС Проф 80 кВт (100 кВА) АД-80С-Т400-1РМ5</b> серийно производится на мощностях современного производственного комплекса и предназначается для построения систем основного и резервного энергоснабжения. Превосходные характеристики дизельных генераторов серии ТСС Проф складываются из множества факторов, в том числе, выбора самых современных моделей двигателей, особенностей конструкции рамы, свойств синхронных генераторов и многих других.</p><p class="one_chars_item_title_element">Назначение </p><p>Дизельная генераторная установка (ДГУ) ТСС Проф 80 кВт универсальна по части областей применения и может эксплуатироваться как:</p> <div> <ul> <li>основной дизельный генератор (PRIME);</li> <li>резервный дизельный генератор (STANDBY);</li> <li>дизельный генератор с автозапуском (требуется блок АВР);</li> </ul> </div> <p>Преимущества и особенности дизельного генератора</p> <div> <ul> <li>качественная порошковая покраска компонентов электростанции;</li> <li>высокий уровень автономности на интегрированном топливном баке – 18 часов работы при нагрузке 75%;</li> <li>сварная рама из прочного металла, оборудованная виброопорами и пазами для удобного перемещения погрузчиком;</li> <li>ДГУ ТСС Проф, при равных характеристиках и гарантийных сроках, обладает вдвое более выгодной стоимостью, в сравнении с аналогичными моделями европейских и американских производителей;</li> <li>доступные расходные материалы по всей территории России и стран Евразийского Союза;</li> <li>данная модель изначально разработана для эксплуатации в России и с отечественными ГСМ;</li> <li>отзывы о ДГУ ТСС Проф, поступающие от заказчиков, не только подтверждают соответствие реальных характеристик заявленным, но и свидетельствуют о высокой надёжности при эксплуатации в очень широком диапазоне климатических условий;</li> <li>комплекс характеристик дизельной электростанции ТСС Проф позволяет применять его в таких требовательных к качеству электричеству областях, как медицина или нефтегазовая отрасль;</li> </ul> </div> <div><b>Двигатель дизельного генератора</b></div> <p>В конструкции данной модели электростанции используется современный и экономичный дизельный двигатель <b>TSS Diesel TDS 105 4LTE</b>, имеющий <b>4</b><b> </b><b>цилиндра</b>, расположенных рядно. Важная деталь – этот двигатель спроектирован специально для применения в составе генерирующих установок и его конструктивные особенности направлены на максимально эффективную работу во всех режимах выработки электроэнергии. Рабочий объём двигателя составляет <b>4,3 литра</b>, а максимальная мощность составляет <b>116 кВт</b>. Модель оборудована <b>электронным</b> регулятором оборотов и впускной системой <b>с турбонаддувом</b>. </p> <div><b>Особенности альтернатора</b></div> <p>В данной модели используется надёжный синхронный бесщёточный генератор <b>TSS SA</b><b>-80</b>, обладающий классом герметичности <b>IP21</b> и оборудованный системой возбуждения <b>SHUNT</b>. Альтернатор отвечает, в составе генераторной установки, за качество производимого электрического тока и за стабильность его характеристик, эти параметры влияют на варианты применения электростанции в целом. Данная модель производится на современном оборудовании, по технологии американской компании <b>Stamford</b>, являющейся признанным лидером в разработке и производстве подобных устройств. </p> <div><b>Система управления дизель генератором</b></div> <p>Эргономичный и функциональный шкаф управления электростанцией (ШУЭ) ТСС производится с использованием надёжной и проверенной элементной базы, на мощностях современного производственного комплекса. Система управления дизельной электростанцией ТСС Проф построена на основе многофункционального контроллера Smartgen HGM-6120, который хорошо знаком энергетикам России, Белоруссии, Казахстана и во многих других странах мира. Контроллер Смартген полностью настроен в заводских условиях на управление работой установки во всех штатных режимах и имеет интерфейсы для подключения к ПК, и внешним устройствам. Русскоязычный, простой и понятный интерфейс поможет быстро освоить управление установкой.</p> <p class="one_chars_item_title_element">Гарантийные обязательства</p> <p>На дизельный генератор <b>ТСС Проф АД-80</b><b>-Т400-1РМ5</b> действует расширенная гарантия: 3 года либо 2000 моточасов наработки, в зависимости от того, что наступит раньше.</p> <p class="one_chars_item_title_element">Сертификация и соответствие стандартам РФ</p> <p>Данная модель имеет сертификат соответствия C-RU.АГ75.B.18854: соответствие ГОСТ Р 53174-2008, ГОСТ Р 51318.12-99 (СИСПР 12-97), ГОСТ 12.1.012-2004, ГОСТ 12.1.003-83</p> <div class="col-xs-12 col-sm-12 col-md-6 row"> <div class="col-xs-12 col-sm-12 col-md-12"><p class="one_chars_item_title_element">Общие характеристики</p> <table class="table-data-sheet"> <tr> <td>Серия</td> <td>ТСС Проф</td> </tr> <tr> <td>Мощность номинальная, кВт</td> <td>80</td> </tr> <tr> <td>Мощность номинальная, кВА</td> <td>100</td> </tr> <tr> <td>Мощность максимальная, кВт</td> <td>88</td> </tr> <tr> <td>Мощность максимальная, кВА</td> <td>110</td> </tr> <tr> <td>Коэффициент мощности</td> <td>0,8</td> </tr> <tr> <td>Напряжение (В)</td> <td>400/230</td> </tr> <tr> <td>Количество фаз</td> <td>3</td> </tr> <tr> <td>Частота, Гц</td> <td>50</td> </tr> <tr> <td>Номинальный ток (А)</td> <td>144</td> </tr> <tr> <td>Объём системы охлаждения (л)</td> <td>31.8</td> </tr> <tr> <td>Объём топливного бака (л)</td> <td>250</td> </tr> <tr> <td>Расход топлива при 50% мощности л/ч</td> <td>9.3</td> </tr> <tr> <td>Расход топлива при 75% мощности л/ч</td> <td>13.9</td> </tr> <tr> <td>Расход топлива при 100% мощности л/ч</td> <td>18.5</td> </tr> <tr> <td>Автономная работа на 75% нагрузки без дозаправ (ч)</td> <td>18</td> </tr> <tr> <td>Степень автоматизации</td> <td>1 (ручной запуск)</td> </tr> <tr> <td>Исполнение</td> <td>Открытое</td> </tr> <tr> <td>Уровень шума (dB/7м)</td> <td>110</td> </tr> <tr> <td>Глушитель</td> <td>промышленный</td> </tr> <tr> <td>Габариты радиатора (раст. от пола, В, Ш, мм)</td> <td>280, 740х750</td> </tr> <tr> <td>Габаритные размеры (Д;Ш;В; мм)</td> <td>2200x800x1300</td> </tr> <tr> <td>Масса, кг</td> <td>1050</td> </tr> <tr> <td>Гарантия, срок (мес)</td> <td>36</td> </tr> <tr> <td>Комплектация</td> <td>глушитель, топливный бак, АКБ, ЩУ с цифровой панелью, станция запр. маслом и ОЖ</td> </tr> <tr> <td>Производитель двигателя</td> <td>TSS Diesel</td> </tr> <tr> <td>Высота рамы (мм)</td> <td>200</td> </tr> </table> </div> </div> <div class="col-xs-12 col-sm-12 col-md-6 row"> <div class="col-xs-12 col-sm-12 col-md-12"><p class="one_chars_item_title_element"><b>Двигатель</b> TDS</p> <table class="table-data-sheet"> <tr> <td>Модель</td> <td>TSS Diesel TDS 105 4LTE</td> </tr> <tr> <td>Мощность номинальная, кВт</td> <td>105</td> </tr> <tr> <td>Мощность максимальная, кВт</td> <td>116</td> </tr> <tr> <td>Количество цилиндров</td> <td>4</td> </tr> <tr> <td>Расположение цилиндров</td> <td>рядное</td> </tr> <tr> <td>Тактность двигателя</td> <td>4</td> </tr> <tr> <td>Рабочий объём двигателя (л)</td> <td>4,3</td> </tr> <tr> <td>Система охлаждения</td> <td>жидкостная</td> </tr> <tr> <td>Система впуска воздуха</td> <td>с турбонаддувом</td> </tr> <tr> <td>Тип воздушного фильтра</td> <td>фильтроэлемент</td> </tr> <tr> <td>Частота вращения коленвала (об/мин)</td> <td>1500</td> </tr> <tr> <td>Диаметр цилиндра (мм)</td> <td>105</td> </tr> <tr> <td>Ход поршня (мм)</td> <td>124</td> </tr> <tr> <td>Степень сжатия в цилиндрах</td> <td>16:1</td> </tr> <tr> <td>Регулятор оборотов</td> <td>электронный</td> </tr> <tr> <td>Напряжение бортового электрооборудования, (В)</td> <td>24</td> </tr> <tr> <td>Пусковое устройство (стартер)</td> <td>электростартер 24В</td> </tr> <tr> <td>Удельный расход топлива (г/кВт*ч)</td> <td>205</td> </tr> <tr> <td>Тип топливного фильтра</td> <td>одноразовый фильтр</td> </tr> <tr> <td>Рекомендуемый тип масла</td> <td>SAE 15W40/10W30</td> </tr> <tr> <td>Тип масляного фильтра</td> <td>одноразовый фильтр</td> </tr> <tr> <td>Удельный расход масла (г/кВт*ч)</td> <td>0.3</td> </tr> <tr> <td>Ёмкость масляной системы (л)</td> <td>13</td> </tr> <tr> <td>Вентилятор, Ø (мм), тип</td> <td>осевой</td> </tr> <tr> <td>Уровень шума (dB/7м)</td> <td>105</td> </tr> <tr> <td>Вид топлива</td> <td>дизельное</td> </tr> <tr> <td>SAE (маховик / картер маховика)</td> <td>SAE3#/11.5 #</td> </tr> </table> </div> <div class="col-xs-12 col-sm-12 col-md-12"><p class="one_chars_item_title_element"><b>Генератор</b> TSS SA</p> <table class="table-data-sheet"> <tr> <td>Модель</td> <td>TSS-SA-80 SAE 3/11,5 (М1)</td> </tr> <tr> <td>Постоянная мощность (кВт)</td> <td>80</td> </tr> <tr> <td>Тип генератора</td> <td>бесщёточный, синхронный</td> </tr> <tr> <td>Система возбуждения</td> <td>SHUNT</td> </tr> <tr> <td>Напряжение (В)</td> <td>400/230</td> </tr> <tr> <td>Номинальный ток (А)</td> <td>144</td> </tr> <tr> <td>Частота, Гц</td> <td>50</td> </tr> <tr> <td>Количество фаз</td> <td>3</td> </tr> <tr> <td>КПД, %</td> <td>94</td> </tr> <tr> <td>Шаг обмотки</td> <td>2/3</td> </tr> <tr> <td>Количество опорных подшипников</td> <td>1</td> </tr> <tr> <td>Класс защиты обмотки</td> <td>IP21 (IP23)</td> </tr> <tr> <td>Степень изоляции</td> <td>H</td> </tr> <tr> <td>Фактор мощности (cos φ)</td> <td>0,8</td> </tr> <tr> <td>Точность регулировки напряжения (± %)</td> <td>1</td> </tr> <tr> <td>Регулятор напряжения</td> <td>да</td> </tr> <tr> <td>Масса, кг</td> <td>425</td> </tr> <tr> <td>Гарантия, срок (мес)</td> <td>12</td> </tr> <tr> <td>Габаритные размеры (Д;Ш;В; мм)</td> <td>880х620х880</td> </tr> </table> </div> <div class="col-xs-12 col-sm-12 col-md-12"><p class="one_chars_item_title_element"><b>Контроллер</b> Smartgen</p> <table class="table-data-sheet"> <tr> <td>Модель</td> <td>Контроллер SMARTGEN HGM-6120 </td> </tr> <tr> <td>Язык интерфейса контроллера</td> <td>Русский</td> </tr> <tr> <td>Интерфейс RS-232</td> <td>нет</td> </tr> <tr> <td>Интерфейс RS-485 (ModBUS RTU)</td> <td>опция</td> </tr> <tr> <td>Интерфейс USB</td> <td>нет</td> </tr> <tr> <td>Интерфейс Ethernet</td> <td>нет</td> </tr> <tr> <td>Выбор режима измерения</td> <td>да</td> </tr> <tr> <td>Степень изоляции</td> <td>0,5 Мом (1 КV)</td> </tr> <tr> <td>Класс защиты</td> <td>IP55(42)</td> </tr> <tr> <td>Диапазон рабочих температур (°C)</td> <td>-25 .. +70</td> </tr> <tr> <td>Частота, Гц</td> <td>35 - 70</td> </tr> <tr> <td>Потребляемая мощность, Вт</td> <td>3</td> </tr> <tr> <td>Напряжение (В)</td> <td>8 - 36</td> </tr> <tr> <td>Функция задержки запуска</td> <td>да</td> </tr> <tr> <td>Диап. вх. напр. пер. тока для 3-фаз 4-провод (В)</td> <td>15 .. 360</td> </tr> <tr> <td>Диап. вх. напр. пер. тока для 1-фаз 2-пров(В)</td> <td>15 .. 360</td> </tr> <tr> <td>Количество подключаемых датчиков</td> <td>15</td> </tr> <tr> <td>Сигнал тревоги - неудачный запуск ДГУ</td> <td>да</td> </tr> <tr> <td>Сигнал/останов ДГУ от датчика темп ОЖ</td> <td>да</td> </tr> <tr> <td>Сигнал/останов ДГУ от датчика давл масла</td> <td>да</td> </tr> <tr> <td>Сигнал/останов ДГУ от датчика оборотов двиг</td> <td>да</td> </tr> <tr> <td>Звуковой сигнал общей аварии</td> <td>да</td> </tr> <tr> <td>Сигнал тревоги - общее предупреждение</td> <td>да</td> </tr> <tr> <td>Сигнал тревоги - показатель низкого уровня топлива</td> <td>опция</td> </tr> <tr> <td>Сигнал тревоги/останов ДГУ - Общая неисправность</td> <td>да</td> </tr> <tr> <td>Контроль напряжения АКБ</td> <td>да</td> </tr> <tr> <td>Контроль напряжения зарядного генератора</td> <td>да</td> </tr> <tr> <td>Индикация силы тока</td> <td>да</td> </tr> <tr> <td>Индикация числа оборотов двигателя</td> <td>да</td> </tr> <tr> <td>Частотомер</td> <td>да</td> </tr> <tr> <td>Счетчик часов наработки</td> <td>да</td> </tr> <tr> <td>Индикация давления масла</td> <td>да</td> </tr> <tr> <td>Индикация коэффициент мощности (cosφ)</td> <td>да</td> </tr> <tr> <td>Индикация напряжения аккумулятора (В)</td> <td>да</td> </tr> <tr> <td>Индикация активной мощности по 3ф. (кВт)</td> <td>да</td> </tr> <tr> <td>Индикация мощности (кВт)</td> <td>да</td> </tr> <tr> <td>Индикация суммарной активной мощности (кВт)</td> <td>да</td> </tr> <tr> <td>Индикация суммарной реактивной мощности (кВАр)</td> <td>да</td> </tr> <tr> <td>Счётчик выработанной электроэнергии (кВт/ч)</td> <td>да</td> </tr> <tr> <td>Индикация последовательности чередования фаз</td> <td>нет</td> </tr> <tr> <td>Индикация температуры масла</td> <td>нет</td> </tr> <tr> <td>Индикация уровня топлива в баке</td> <td>опция</td> </tr> <tr> <td>Журнал событий</td> <td>нет</td> </tr> <tr> <td>Останов по низкому напряжению</td> <td>да</td> </tr> <tr> <td>Комплектация</td> <td>упаковка, крепёж, паспорт, контроллер</td> </tr> <tr> <td>Габаритные размеры (Д;Ш;В; мм)</td> <td>209х153х55</td> </tr> <tr> <td>Габаритные размеры упаковки (Д;Ш;В; мм)</td> <td>235х165х65</td> </tr> <tr> <td>Гарантия, срок (мес)</td> <td>12</td> </tr> <tr> <td>Масса, кг</td> <td>0.71</td> </tr> </table> </div> </div>
Дизельный генератор ТСС АД-16С-Т400-1РМ11 | 3207,0 | USD | шт. | Дизель генераторные установки одинаково успешно применяются как в качестве основного источника энергэнергопитания, так и в качестве резервного – с автоматическим запуском при сбоях в работе основной электросети. | <p><b>Российский дизель генератор ТСС Стандарт АД-16С-Т400-1РМ11</b> мощностью 16 кВт это универсальное энергетическое решение, разработанное для эксплуатации в нашей стране и странах Евразийского Союза. Установка предназначена для эксплуатации как в режиме <b>основного источника энергоснабжения, так и в режиме резервирования основной сети питания</b>.</p><p>Дизельная электростанция 16 кВт построена на основе надёжного 4-цилиндрового дизельного двигателя <b>TSS Diesel TDK 22 4LT</b>, имеющего рабочий объём <b>2,04 </b>литра и вырабатывающего до <b>24,2</b> <b>кВт</b> максимальной мощности.</p><p>Также, в состав установки входит синхронный бесщёточный генератор <b>TSS SA-16</b>, оборудованный системой возбуждения <b>SHUNT </b>и имеющий класс герметичности <b>IP21</b>. Генераторы <b>TSS SA</b> производятся по передовой технологии ведущего разработчика, компании Stamford и вырабатывают электрический ток с высокими и стабильными характеристиками, что позволяет рекомендовать их для применения на самых ответственных участках энергообеспечения. </p><p>Эргономичный шкаф системы управления электростанцией (ШУЭ) оборудован многофункциональным контроллером <b>Smartgen HGM-6120</b>, позволяющий полностью раскрывать энергетический потенциал генераторной установки во всех режимах её работы. Контроллер имеет русскоязычный интерфейс и возможности по расширению функционала за счёт подключения дополнительных систем. </p><p>Все компоненты дизельной электростанции размещены на прочной раме, сваренной из высокопрочной стали и оборудованной как средствами гашения вибраций, так и пазами и узлами, позволяющими быстро перемещать установку. Топливный бак, интегрированный в раму, имеет объём <b>54 </b>литра, что обеспечивает неплохие возможности автономной эксплуатации, с учётом расхода при 75% нагрузки в <b>3,4 </b>л/час. </p><p>Сертификация и соответствие стандартам</p><p></p><p>Дизельный генератор ТСС Стандарт АД-16С-Т400-1РМ11 разработан и производится серийно на мощностях производственного комплекса ГК ТСС в полном соответствии с актуальными экологическими нормами и стандартами для оборудования подобного класса. Заявленные показатели производительности и соответствия стандартам контролируются в заводских условиях, в ходе обязательных двухчасовых испытаниях, включая режим максимальной мощности установки. Данная модель имеет действующий сертификат соответствия C-RU.АГ75.B.18854: соответствие ГОСТ Р 53174-2008, ГОСТ Р 51318.12-99 (СИСПР 12-97), ГОСТ 12.1.012-2004, ГОСТ 12.1.003-83.</p> <h3>Гарантийные обязательства</h3> <p>На дизель генераторные установки серии «ТСС Стандарт» действует гарантия: 1 год либо 1000 моточасов наработки в зависимости от того, что наступит раньше.</p> <div class="col-xs-12 col-sm-12 col-md-6 row"> <div class="col-xs-12 col-sm-12 col-md-12"><p class="one_chars_item_title_element">Общие характеристики</p> <table class="table-data-sheet"> <tr> <td>Серия</td> <td>ТСС Стандарт</td> </tr> <tr> <td>Мощность номинальная, кВт</td> <td>16</td> </tr> <tr> <td>Мощность номинальная, кВА</td> <td>20</td> </tr> <tr> <td>Мощность максимальная, кВт</td> <td>18</td> </tr> <tr> <td>Мощность максимальная, кВА</td> <td>22</td> </tr> <tr> <td>Коэффициент мощности</td> <td>0,8</td> </tr> <tr> <td>Напряжение (В)</td> <td>400/230</td> </tr> <tr> <td>Количество фаз</td> <td>3</td> </tr> <tr> <td>Частота, Гц</td> <td>50</td> </tr> <tr> <td>Номинальный ток (А)</td> <td>29</td> </tr> <tr> <td>Объём топливного бака (л)</td> <td>54</td> </tr> <tr> <td>Расход топлива при 50% мощности л/ч</td> <td>2.3</td> </tr> <tr> <td>Расход топлива при 75% мощности л/ч</td> <td>3.4</td> </tr> <tr> <td>Расход топлива при 100% мощности л/ч</td> <td>4.6</td> </tr> <tr> <td>Автономная работа на 75% нагрузки без дозаправ (ч)</td> <td>15.8</td> </tr> <tr> <td>Степень автоматизации</td> <td>1 (ручной запуск)</td> </tr> <tr> <td>Исполнение</td> <td>открытое</td> </tr> <tr> <td>Габариты радиатора (раст. от пола, В, Ш, мм)</td> <td>415, 475х490</td> </tr> <tr> <td>Габаритные размеры (Д;Ш;В; мм)</td> <td>1300x610x1100</td> </tr> <tr> <td>Масса, кг</td> <td>420</td> </tr> <tr> <td>Гарантия, срок (мес)</td> <td>12</td> </tr> <tr> <td>Комплектация</td> <td>АКБ, глушитель, техническая документация</td> </tr> <tr> <td>Производитель двигателя</td> <td>TSS Diesel</td> </tr> <tr> <td>Высота рамы (мм)</td> <td>200</td> </tr> </table> </div> </div> <div class="col-xs-12 col-sm-12 col-md-6 row"> <div class="col-xs-12 col-sm-12 col-md-12"><p class="one_chars_item_title_element"><b>Двигатель</b> TDK</p> <table class="table-data-sheet"> <tr> <td>Модель</td> <td>TSS Diesel TDК 22 4LT</td> </tr> <tr> <td>Мощность номинальная, кВт</td> <td>22</td> </tr> <tr> <td>Мощность максимальная, кВт</td> <td>24.2</td> </tr> <tr> <td>Количество цилиндров</td> <td>4</td> </tr> <tr> <td>Расположение цилиндров</td> <td>рядное</td> </tr> <tr> <td>Тактность двигателя</td> <td>4</td> </tr> <tr> <td>Рабочий объём двигателя (л)</td> <td>2.04</td> </tr> <tr> <td>Система охлаждения</td> <td>жидкостная</td> </tr> <tr> <td>Тип воздушного фильтра</td> <td>фильтроэлемент</td> </tr> <tr> <td>Частота вращения коленвала (об/мин)</td> <td>1500</td> </tr> <tr> <td>Диаметр цилиндра (мм)</td> <td>85</td> </tr> <tr> <td>Ход поршня (мм)</td> <td>90</td> </tr> <tr> <td>Степень сжатия в цилиндрах</td> <td>18:1</td> </tr> <tr> <td>Регулятор оборотов</td> <td>механический</td> </tr> <tr> <td>Пусковое устройство (стартер)</td> <td>электростартер</td> </tr> <tr> <td>Удельный расход топлива (г/кВт*ч)</td> <td>247</td> </tr> <tr> <td>Тип топливного фильтра</td> <td>одноразовый фильтр</td> </tr> <tr> <td>Рекомендуемый тип масла</td> <td>SAE 15W40/10W30</td> </tr> <tr> <td>Тип масляного фильтра</td> <td>одноразовый фильтр</td> </tr> <tr> <td>Удельный расход масла (г/кВт*ч)</td> <td>2.7</td> </tr> <tr> <td>Ёмкость масляной системы (л)</td> <td>7</td> </tr> <tr> <td>Вентилятор, Ø (мм), тип</td> <td>осевой</td> </tr> <tr> <td>Уровень шума (dB/7м)</td> <td>90</td> </tr> <tr> <td>Вид топлива</td> <td>дизельное</td> </tr> <tr> <td>Масса, кг</td> <td>215</td> </tr> <tr> <td>Гарантия, срок (мес)</td> <td>12</td> </tr> </table> </div> <div class="col-xs-12 col-sm-12 col-md-12"><p class="one_chars_item_title_element"><b>Генератор</b> TSS SA</p> <table class="table-data-sheet"> <tr> <td>Модель</td> <td>TSS-SA-16</td> </tr> <tr> <td>Постоянная мощность (кВт)</td> <td>16</td> </tr> <tr> <td>Тип генератора</td> <td>бесщёточный, синхронный</td> </tr> <tr> <td>Система возбуждения</td> <td>SHUNT</td> </tr> <tr> <td>Напряжение (В)</td> <td>400/230</td> </tr> <tr> <td>Номинальный ток (А)</td> <td>28,8/69</td> </tr> <tr> <td>Частота, Гц</td> <td>50</td> </tr> <tr> <td>Количество фаз</td> <td>3/1</td> </tr> <tr> <td>КПД, %</td> <td>94</td> </tr> <tr> <td>Шаг обмотки</td> <td>2/3</td> </tr> <tr> <td>Количество опорных подшипников</td> <td>1</td> </tr> <tr> <td>Класс защиты обмотки</td> <td>IP21 (IP23)</td> </tr> <tr> <td>Степень изоляции</td> <td>Н</td> </tr> <tr> <td>Фактор мощности (cos φ)</td> <td>3/1</td> </tr> <tr> <td>Точность регулировки напряжения (± %)</td> <td>1</td> </tr> <tr> <td>Регулятор напряжения</td> <td>да</td> </tr> <tr> <td>Масса, кг</td> <td>146</td> </tr> <tr> <td>Гарантия, срок (мес)</td> <td>12</td> </tr> <tr> <td>Габаритные размеры (Д;Ш;В; мм)</td> <td>640х490х560</td> </tr> </table> </div> <div class="col-xs-12 col-sm-12 col-md-12"><p class="one_chars_item_title_element"><b>Контроллер</b> Smartgen</p> <table class="table-data-sheet"> <tr> <td>Модель</td> <td>Контроллер SMARTGEN HGM-6120 </td> </tr> <tr> <td>Язык интерфейса контроллера</td> <td>Русский</td> </tr> <tr> <td>Интерфейс RS-232</td> <td>нет</td> </tr> <tr> <td>Интерфейс RS-485 (ModBUS RTU)</td> <td>опция</td> </tr> <tr> <td>Интерфейс USB</td> <td>нет</td> </tr> <tr> <td>Интерфейс Ethernet</td> <td>нет</td> </tr> <tr> <td>Выбор режима измерения</td> <td>да</td> </tr> <tr> <td>Степень изоляции</td> <td>0,5 Мом (1 КV)</td> </tr> <tr> <td>Класс защиты</td> <td>IP55(42)</td> </tr> <tr> <td>Диапазон рабочих температур (°C)</td> <td>-25 .. +70</td> </tr> <tr> <td>Частота, Гц</td> <td>35 - 70</td> </tr> <tr> <td>Потребляемая мощность, Вт</td> <td>3</td> </tr> <tr> <td>Напряжение (В)</td> <td>8 - 36</td> </tr> <tr> <td>Функция задержки запуска</td> <td>да</td> </tr> <tr> <td>Диап. вх. напр. пер. тока для 3-фаз 4-провод (В)</td> <td>15 .. 360</td> </tr> <tr> <td>Диап. вх. напр. пер. тока для 1-фаз 2-пров(В)</td> <td>15 .. 360</td> </tr> <tr> <td>Количество подключаемых датчиков</td> <td>15</td> </tr> <tr> <td>Сигнал тревоги - неудачный запуск ДГУ</td> <td>да</td> </tr> <tr> <td>Сигнал/останов ДГУ от датчика темп ОЖ</td> <td>да</td> </tr> <tr> <td>Сигнал/останов ДГУ от датчика давл масла</td> <td>да</td> </tr> <tr> <td>Сигнал/останов ДГУ от датчика оборотов двиг</td> <td>да</td> </tr> <tr> <td>Звуковой сигнал общей аварии</td> <td>да</td> </tr> <tr> <td>Сигнал тревоги - общее предупреждение</td> <td>да</td> </tr> <tr> <td>Сигнал тревоги - показатель низкого уровня топлива</td> <td>опция</td> </tr> <tr> <td>Сигнал тревоги/останов ДГУ - Общая неисправность</td> <td>да</td> </tr> <tr> <td>Контроль напряжения АКБ</td> <td>да</td> </tr> <tr> <td>Контроль напряжения зарядного генератора</td> <td>да</td> </tr> <tr> <td>Индикация силы тока</td> <td>да</td> </tr> <tr> <td>Индикация числа оборотов двигателя</td> <td>да</td> </tr> <tr> <td>Частотомер</td> <td>да</td> </tr> <tr> <td>Счетчик часов наработки</td> <td>да</td> </tr> <tr> <td>Индикация давления масла</td> <td>да</td> </tr> <tr> <td>Индикация коэффициент мощности (cosφ)</td> <td>да</td> </tr> <tr> <td>Индикация напряжения аккумулятора (В)</td> <td>да</td> </tr> <tr> <td>Индикация активной мощности по 3ф. (кВт)</td> <td>да</td> </tr> <tr> <td>Индикация мощности (кВт)</td> <td>да</td> </tr> <tr> <td>Индикация суммарной активной мощности (кВт)</td> <td>да</td> </tr> <tr> <td>Индикация суммарной реактивной мощности (кВАр)</td> <td>да</td> </tr> <tr> <td>Счётчик выработанной электроэнергии (кВт/ч)</td> <td>да</td> </tr> <tr> <td>Индикация последовательности чередования фаз</td> <td>нет</td> </tr> <tr> <td>Индикация температуры масла</td> <td>нет</td> </tr> <tr> <td>Индикация уровня топлива в баке</td> <td>опция</td> </tr> <tr> <td>Журнал событий</td> <td>нет</td> </tr> <tr> <td>Останов по низкому напряжению</td> <td>да</td> </tr> <tr> <td>Комплектация</td> <td>упаковка, крепёж, паспорт, контроллер</td> </tr> <tr> <td>Габаритные размеры (Д;Ш;В; мм)</td> <td>209х153х55</td> </tr> <tr> <td>Габаритные размеры упаковки (Д;Ш;В; мм)</td> <td>235х165х65</td> </tr> <tr> <td>Гарантия, срок (мес)</td> <td>12</td> </tr> <tr> <td>Масса, кг</td> <td>0.71</td> </tr> </table> </div> </div>
Дизельный генератор ТСС АД-16С-Т400-1РКМ10 в шумозащитном кожухе | 4800,0 | USD | шт. | Дизель генераторные установки одинаково успешно применяются как в качестве основного источника энергэнергопитания, так и в качестве резервного – с автоматическим запуском при сбоях в работе основной электросети. | <p><b>Российский дизель генератор в кожухе ТСС Стандарт АД-16С-Т400-1РКМ10</b> мощностью 16 кВт это универсальное энергетическое решение, разработанное для эксплуатации в нашей стране и странах Евразийского Союза. Установка предназначена для эксплуатации как в режиме <b>основного источника энергоснабжения, так и в режиме резервирования основной сети питания</b>.</p><p>Дизельная электростанция 16 кВт построена на основе надёжного 3-цилиндрового дизельного двигателя <b>TSS Diesel TDL 32 3LT</b>, имеющего рабочий объём<b> 3,04 </b>литра и вырабатывающего до<b> 35,2 </b><b>кВт</b> максимальной мощности.</p><p>Также, в состав установки входит синхронный бесщёточный генератор <b>TSS SA-16</b>, оборудованный системой возбуждения <b>SHUNT </b>и имеющий класс герметичности <b>IP21</b>. Генераторы <b>TSS SA</b> производятся по передовой технологии ведущего разработчика, компании Stamford и вырабатывают электрический ток с высокими и стабильными характеристиками, что позволяет рекомендовать их для применения на самых ответственных участках энергообеспечения. </p><p>Эргономичный шкаф системы управления электростанцией (ШУЭ) оборудован многофункциональным контроллером <b>Smartgen HGM-6120</b>, позволяющий полностью раскрывать энергетический потенциал генераторной установки во всех режимах её работы. Контроллер имеет русскоязычный интерфейс и возможности по расширению функционала за счёт подключения дополнительных систем. </p><p>Все компоненты дизельной электростанции размещены на прочной раме, сваренной из высокопрочной стали и оборудованной как средствами гашения вибраций, так и пазами и узлами, позволяющими быстро перемещать установку. Топливный бак, интегрированный в раму, имеет объём <b>68 </b>литров, что обеспечивает неплохие возможности автономной эксплуатации, с учётом расхода при 75% нагрузки в <b>3,9 </b>л/час. </p><p>Данная модель ДГУ оборудована прочным шумозащитным кожухом, который значительно расширяет возможности эксплуатации установки. Кожух обеспечивает генераторной установке следующие преимущества:</p><p>- применение камеры шумогашения в комплексе с глушителем позволяет снизить уровень шума работающей установки на 10 dB и более;</p><p>- надёжная антивандальная защита;</p><p>- защита от неблагоприятных погодных условий;</p><p>- удобный доступ к точкам обслуживания при проведении регламентного ТО;</p><p>- высокая степень готовности к работе, непосредственно после разгрузки, установки и подключения потребителей;</p><p>Сертификация и соответствие стандартам</p><p>Дизельный генератор ТСС Стандарт АД-16С-Т400-1РКМ10 в шумозащитном кожухе разработан и производится серийно на мощностях производственного комплекса ГК ТСС в полном соответствии с актуальными экологическими нормами и стандартами для оборудования подобного класса. Заявленные показатели производительности и соответствия стандартам контролируются в заводских условиях, в ходе обязательных двухчасовых испытаниях, включая режим максимальной мощности установки. Данная модель имеет действующий сертификат соответствия C-RU.АГ75.B.18854: соответствие ГОСТ Р 53174-2008, ГОСТ Р 51318.12-99 (СИСПР 12-97), ГОСТ 12.1.012-2004, ГОСТ 12.1.003-83.</p> <h3>Гарантийные обязательства</h3> <p>На дизель генераторные установки серии «ТСС Стандарт» действует гарантия: 1 год либо 1000 моточасов наработки в зависимости от того, что наступит раньше.</p> <div class="col-xs-12 col-sm-12 col-md-6 row"> <div class="col-xs-12 col-sm-12 col-md-12"><p class="one_chars_item_title_element">Общие характеристики</p> <table class="table-data-sheet"> <tr> <td>Серия</td> <td>ТСС Стандарт</td> </tr> <tr> <td>Мощность номинальная, кВт</td> <td>16</td> </tr> <tr> <td>Мощность номинальная, кВА</td> <td>20</td> </tr> <tr> <td>Мощность максимальная, кВт</td> <td>17,6</td> </tr> <tr> <td>Мощность максимальная, кВА</td> <td>22</td> </tr> <tr> <td>Коэффициент мощности</td> <td>0,8</td> </tr> <tr> <td>Напряжение (В)</td> <td>400/230</td> </tr> <tr> <td>Количество фаз</td> <td>3</td> </tr> <tr> <td>Частота, Гц</td> <td>50</td> </tr> <tr> <td>Номинальный ток (А)</td> <td>28,8</td> </tr> <tr> <td>Объём топливного бака (л)</td> <td>68</td> </tr> <tr> <td>Расход топлива при 50% мощности л/ч</td> <td>2.3</td> </tr> <tr> <td>Расход топлива при 75% мощности л/ч</td> <td>3.4</td> </tr> <tr> <td>Расход топлива при 100% мощности л/ч</td> <td>4.5</td> </tr> <tr> <td>Автономная работа на 75% нагрузки без дозаправ (ч)</td> <td>20</td> </tr> <tr> <td>Степень автоматизации</td> <td>1 (ручной запуск)</td> </tr> <tr> <td>Система аварийной остановки</td> <td>да</td> </tr> <tr> <td>Датчик уровня топлива</td> <td>да</td> </tr> <tr> <td>Отключатель АКБ</td> <td>да</td> </tr> <tr> <td>Исполнение</td> <td>ШумозащитныйКожух</td> </tr> <tr> <td>Глушитель</td> <td>промышленный</td> </tr> <tr> <td>Габаритные размеры (Д;Ш;В; мм)</td> <td>1805x855x1022</td> </tr> <tr> <td>Масса, кг</td> <td>702</td> </tr> <tr> <td>Гарантия, срок (мес)</td> <td>12</td> </tr> <tr> <td>Комплектация</td> <td>глушитель, топливный бак, АКБ, ЩУ с цифровой панелью, станция запр. маслом и ОЖ</td> </tr> <tr> <td>Производитель двигателя</td> <td>TSS Diesel</td> </tr> </table> </div> </div> <div class="col-xs-12 col-sm-12 col-md-6 row"> <div class="col-xs-12 col-sm-12 col-md-12"><p class="one_chars_item_title_element"><b>Двигатель</b> TDL</p> <table class="table-data-sheet"> <tr> <td>Модель</td> <td>TSS DIesel TDL 32 3L </td> </tr> <tr> <td>Мощность номинальная, кВт</td> <td>32</td> </tr> <tr> <td>Мощность максимальная, кВт</td> <td>35,2</td> </tr> <tr> <td>Количество цилиндров</td> <td>3</td> </tr> <tr> <td>Расположение цилиндров</td> <td>рядное</td> </tr> <tr> <td>Тактность двигателя</td> <td>4</td> </tr> <tr> <td>Рабочий объём двигателя (л)</td> <td>3,04</td> </tr> <tr> <td>Система охлаждения</td> <td>жидкостный</td> </tr> <tr> <td>Система впуска воздуха</td> <td>без турбонаддува</td> </tr> <tr> <td>Тип воздушного фильтра</td> <td>фильтроэлемент</td> </tr> <tr> <td>Частота вращения коленвала (об/мин)</td> <td>1500</td> </tr> <tr> <td>Диаметр цилиндра (мм)</td> <td>100</td> </tr> <tr> <td>Ход поршня (мм)</td> <td>117</td> </tr> <tr> <td>Степень сжатия в цилиндрах</td> <td>17:1</td> </tr> <tr> <td>Регулятор оборотов</td> <td>механический</td> </tr> <tr> <td>Напряжение бортового электрооборудования, (В)</td> <td>12</td> </tr> <tr> <td>Пусковое устройство (стартер)</td> <td>электростартер 12В</td> </tr> <tr> <td>Удельный расход топлива (г/кВт*ч)</td> <td>239</td> </tr> <tr> <td>Тип топливного фильтра</td> <td>одноразовый фильтр</td> </tr> <tr> <td>Рекомендуемый тип масла</td> <td>10W-30</td> </tr> <tr> <td>Тип масляного фильтра</td> <td>одноразовый фильтр</td> </tr> <tr> <td>Удельный расход масла (г/кВт*ч)</td> <td>1.6</td> </tr> <tr> <td>Ёмкость масляной системы (л)</td> <td>7</td> </tr> <tr> <td>Вентилятор, Ø (мм), тип</td> <td>осевой</td> </tr> <tr> <td>Уровень шума (dB/7м)</td> <td>90</td> </tr> <tr> <td>Вид топлива</td> <td>дизельное</td> </tr> <tr> <td>Масса, кг</td> <td>310</td> </tr> <tr> <td>Габаритные размеры (Д;Ш;В; мм)</td> <td>803х530х750</td> </tr> <tr> <td>SAE (маховик / картер маховика)</td> <td>SAE3# 11.5</td> </tr> </table> </div> <div class="col-xs-12 col-sm-12 col-md-12"><p class="one_chars_item_title_element"><b>Генератор</b> TSS SA</p> <table class="table-data-sheet"> <tr> <td>Модель</td> <td>TSS-SA-16</td> </tr> <tr> <td>Постоянная мощность (кВт)</td> <td>16</td> </tr> <tr> <td>Тип генератора</td> <td>бесщёточный, синхронный</td> </tr> <tr> <td>Система возбуждения</td> <td>SHUNT</td> </tr> <tr> <td>Напряжение (В)</td> <td>400/230</td> </tr> <tr> <td>Номинальный ток (А)</td> <td>28,8/69</td> </tr> <tr> <td>Частота, Гц</td> <td>50</td> </tr> <tr> <td>Количество фаз</td> <td>3/1</td> </tr> <tr> <td>КПД, %</td> <td>94</td> </tr> <tr> <td>Шаг обмотки</td> <td>2/3</td> </tr> <tr> <td>Количество опорных подшипников</td> <td>1</td> </tr> <tr> <td>Класс защиты обмотки</td> <td>IP21 (IP23)</td> </tr> <tr> <td>Степень изоляции</td> <td>Н</td> </tr> <tr> <td>Фактор мощности (cos φ)</td> <td>3/1</td> </tr> <tr> <td>Точность регулировки напряжения (± %)</td> <td>1</td> </tr> <tr> <td>Регулятор напряжения</td> <td>да</td> </tr> <tr> <td>Масса, кг</td> <td>146</td> </tr> <tr> <td>Гарантия, срок (мес)</td> <td>12</td> </tr> <tr> <td>Габаритные размеры (Д;Ш;В; мм)</td> <td>640х490х560</td> </tr> </table> </div> <div class="col-xs-12 col-sm-12 col-md-12"><p class="one_chars_item_title_element"><b>Контроллер</b> Smartgen</p> <table class="table-data-sheet"> <tr> <td>Модель</td> <td>Контроллер SMARTGEN HGM-6120 </td> </tr> <tr> <td>Язык интерфейса контроллера</td> <td>Русский</td> </tr> <tr> <td>Интерфейс RS-232</td> <td>нет</td> </tr> <tr> <td>Интерфейс RS-485 (ModBUS RTU)</td> <td>опция</td> </tr> <tr> <td>Интерфейс USB</td> <td>нет</td> </tr> <tr> <td>Интерфейс Ethernet</td> <td>нет</td> </tr> <tr> <td>Выбор режима измерения</td> <td>да</td> </tr> <tr> <td>Степень изоляции</td> <td>0,5 Мом (1 КV)</td> </tr> <tr> <td>Класс защиты</td> <td>IP55(42)</td> </tr> <tr> <td>Диапазон рабочих температур (°C)</td> <td>-25 .. +70</td> </tr> <tr> <td>Частота, Гц</td> <td>35 - 70</td> </tr> <tr> <td>Потребляемая мощность, Вт</td> <td>3</td> </tr> <tr> <td>Напряжение (В)</td> <td>8 - 36</td> </tr> <tr> <td>Функция задержки запуска</td> <td>да</td> </tr> <tr> <td>Диап. вх. напр. пер. тока для 3-фаз 4-провод (В)</td> <td>15 .. 360</td> </tr> <tr> <td>Диап. вх. напр. пер. тока для 1-фаз 2-пров(В)</td> <td>15 .. 360</td> </tr> <tr> <td>Количество подключаемых датчиков</td> <td>15</td> </tr> <tr> <td>Сигнал тревоги - неудачный запуск ДГУ</td> <td>да</td> </tr> <tr> <td>Сигнал/останов ДГУ от датчика темп ОЖ</td> <td>да</td> </tr> <tr> <td>Сигнал/останов ДГУ от датчика давл масла</td> <td>да</td> </tr> <tr> <td>Сигнал/останов ДГУ от датчика оборотов двиг</td> <td>да</td> </tr> <tr> <td>Звуковой сигнал общей аварии</td> <td>да</td> </tr> <tr> <td>Сигнал тревоги - общее предупреждение</td> <td>да</td> </tr> <tr> <td>Сигнал тревоги - показатель низкого уровня топлива</td> <td>опция</td> </tr> <tr> <td>Сигнал тревоги/останов ДГУ - Общая неисправность</td> <td>да</td> </tr> <tr> <td>Контроль напряжения АКБ</td> <td>да</td> </tr> <tr> <td>Контроль напряжения зарядного генератора</td> <td>да</td> </tr> <tr> <td>Индикация силы тока</td> <td>да</td> </tr> <tr> <td>Индикация числа оборотов двигателя</td> <td>да</td> </tr> <tr> <td>Частотомер</td> <td>да</td> </tr> <tr> <td>Счетчик часов наработки</td> <td>да</td> </tr> <tr> <td>Индикация давления масла</td> <td>да</td> </tr> <tr> <td>Индикация коэффициент мощности (cosφ)</td> <td>да</td> </tr> <tr> <td>Индикация напряжения аккумулятора (В)</td> <td>да</td> </tr> <tr> <td>Индикация активной мощности по 3ф. (кВт)</td> <td>да</td> </tr> <tr> <td>Индикация мощности (кВт)</td> <td>да</td> </tr> <tr> <td>Индикация суммарной активной мощности (кВт)</td> <td>да</td> </tr> <tr> <td>Индикация суммарной реактивной мощности (кВАр)</td> <td>да</td> </tr> <tr> <td>Счётчик выработанной электроэнергии (кВт/ч)</td> <td>да</td> </tr> <tr> <td>Индикация последовательности чередования фаз</td> <td>нет</td> </tr> <tr> <td>Индикация температуры масла</td> <td>нет</td> </tr> <tr> <td>Индикация уровня топлива в баке</td> <td>опция</td> </tr> <tr> <td>Журнал событий</td> <td>нет</td> </tr> <tr> <td>Останов по низкому напряжению</td> <td>да</td> </tr> <tr> <td>Комплектация</td> <td>упаковка, крепёж, паспорт, контроллер</td> </tr> <tr> <td>Габаритные размеры (Д;Ш;В; мм)</td> <td>209х153х55</td> </tr> <tr> <td>Габаритные размеры упаковки (Д;Ш;В; мм)</td> <td>235х165х65</td> </tr> <tr> <td>Гарантия, срок (мес)</td> <td>12</td> </tr> <tr> <td>Масса, кг</td> <td>0.71</td> </tr> </table> </div> </div>
Дизельный генератор ТСС АД-16С-Т400-1РКМ11 в шумозащитном кожухе | 3911,0 | USD | шт. | Дизель генераторные установки одинаково успешно применяются как в качестве основного источника энергэнергопитания, так и в качестве резервного – с автоматическим запуском при сбоях в работе основной электросети. | <p><b>Российский дизель генератор в кожухе ТСС Стандарт АД-16С-Т400-1РКМ11</b> мощностью 16 кВт это универсальное энергетическое решение, разработанное для эксплуатации в нашей стране и странах Евразийского Союза. Установка предназначена для эксплуатации как в режиме <b>основного источника энергоснабжения, так и в режиме резервирования основной сети питания</b>.</p><p>Дизельная электростанция 16 кВт построена на основе надёжного 4-цилиндрового дизельного двигателя <b>TSS Diesel TDK 22 4LT</b>, имеющего рабочий объём <b>2,04 </b>литра и вырабатывающего до <b>24,2</b> <b>кВт</b> максимальной мощности.</p><p>Также, в состав установки входит синхронный бесщёточный генератор <b>TSS SA-16</b>, оборудованный системой возбуждения <b>SHUNT </b>и имеющий класс герметичности <b>IP21</b>. Генераторы <b>TSS SA</b> производятся по передовой технологии ведущего разработчика, компании Stamford и вырабатывают электрический ток с высокими и стабильными характеристиками, что позволяет рекомендовать их для применения на самых ответственных участках энергообеспечения. </p><p>Эргономичный шкаф системы управления электростанцией (ШУЭ) оборудован многофункциональным контроллером <b>Smartgen HGM-6120</b>, позволяющий полностью раскрывать энергетический потенциал генераторной установки во всех режимах её работы. Контроллер имеет русскоязычный интерфейс и возможности по расширению функционала за счёт подключения дополнительных систем. </p><p>Все компоненты дизельной электростанции размещены на прочной раме, сваренной из высокопрочной стали и оборудованной как средствами гашения вибраций, так и пазами и узлами, позволяющими быстро перемещать установку. Топливный бак, интегрированный в раму, имеет объём <b>58 </b>литров, что обеспечивает неплохие возможности автономной эксплуатации, с учётом расхода при 75% нагрузки в <b>3,4 </b>л/час. </p><p>Данная модель ДГУ оборудована прочным шумозащитным кожухом, который значительно расширяет возможности эксплуатации установки. Кожух обеспечивает генераторной установке следующие преимущества:</p><p>- применение камеры шумогашения в комплексе с глушителем позволяет снизить уровень шума работающей установки на 10 dB и более;</p><p>- надёжная антивандальная защита;</p><p>- защита от неблагоприятных погодных условий;</p><p>- удобный доступ к точкам обслуживания при проведении регламентного ТО;</p><p>- высокая степень готовности к работе, непосредственно после разгрузки, установки и подключения потребителей;</p><p>Сертификация и соответствие стандартам</p><p>Дизельный генератор ТСС Стандарт АД-16С-Т400-1РКМ11 в шумозащитном кожухе разработан и производится серийно на мощностях производственного комплекса ГК ТСС в полном соответствии с актуальными экологическими нормами и стандартами для оборудования подобного класса. Заявленные показатели производительности и соответствия стандартам контролируются в заводских условиях, в ходе обязательных двухчасовых испытаниях, включая режим максимальной мощности установки. Данная модель имеет действующий сертификат соответствия C-RU.АГ75.B.18854: соответствие ГОСТ Р 53174-2008, ГОСТ Р 51318.12-99 (СИСПР 12-97), ГОСТ 12.1.012-2004, ГОСТ 12.1.003-83.</p> <h3>Гарантийные обязательства</h3> <p>На дизель генераторные установки серии «ТСС Стандарт» действует гарантия: 1 год либо 1000 моточасов наработки в зависимости от того, что наступит раньше</p> <div class="col-xs-12 col-sm-12 col-md-6 row"> <div class="col-xs-12 col-sm-12 col-md-12"><p class="one_chars_item_title_element">Общие характеристики</p> <table class="table-data-sheet"> <tr> <td>Серия</td> <td>ТСС Стандарт</td> </tr> <tr> <td>Мощность номинальная, кВт</td> <td>16</td> </tr> <tr> <td>Мощность номинальная, кВА</td> <td>20</td> </tr> <tr> <td>Мощность максимальная, кВт</td> <td>18</td> </tr> <tr> <td>Мощность максимальная, кВА</td> <td>22</td> </tr> <tr> <td>Коэффициент мощности</td> <td>0,8</td> </tr> <tr> <td>Напряжение (В)</td> <td>400/230</td> </tr> <tr> <td>Количество фаз</td> <td>3</td> </tr> <tr> <td>Частота, Гц</td> <td>50</td> </tr> <tr> <td>Номинальный ток (А)</td> <td>29</td> </tr> <tr> <td>Объём топливного бака (л)</td> <td>58</td> </tr> <tr> <td>Расход топлива при 50% мощности л/ч</td> <td>2.3</td> </tr> <tr> <td>Расход топлива при 75% мощности л/ч</td> <td>3.4</td> </tr> <tr> <td>Расход топлива при 100% мощности л/ч</td> <td>4.6</td> </tr> <tr> <td>Автономная работа на 75% нагрузки без дозаправ (ч)</td> <td>17</td> </tr> <tr> <td>Степень автоматизации</td> <td>1 (ручной запуск)</td> </tr> <tr> <td>Исполнение</td> <td>ШумозащитныйКожух</td> </tr> <tr> <td>Габаритные размеры (Д;Ш;В; мм)</td> <td>1850x855x1020</td> </tr> <tr> <td>Масса, кг</td> <td>610</td> </tr> <tr> <td>Гарантия, срок (мес)</td> <td>12</td> </tr> <tr> <td>Комплектация</td> <td>АКБ, глушитель, техническая документация</td> </tr> <tr> <td>Производитель двигателя</td> <td>TSS Diesel</td> </tr> </table> </div> </div> <div class="col-xs-12 col-sm-12 col-md-6 row"> <div class="col-xs-12 col-sm-12 col-md-12"><p class="one_chars_item_title_element"><b>Двигатель</b> TDK</p> <table class="table-data-sheet"> <tr> <td>Модель</td> <td>TSS Diesel TDК 22 4LT</td> </tr> <tr> <td>Мощность номинальная, кВт</td> <td>22</td> </tr> <tr> <td>Мощность максимальная, кВт</td> <td>24.2</td> </tr> <tr> <td>Количество цилиндров</td> <td>4</td> </tr> <tr> <td>Расположение цилиндров</td> <td>рядное</td> </tr> <tr> <td>Тактность двигателя</td> <td>4</td> </tr> <tr> <td>Рабочий объём двигателя (л)</td> <td>2.04</td> </tr> <tr> <td>Система охлаждения</td> <td>жидкостная</td> </tr> <tr> <td>Тип воздушного фильтра</td> <td>фильтроэлемент</td> </tr> <tr> <td>Частота вращения коленвала (об/мин)</td> <td>1500</td> </tr> <tr> <td>Диаметр цилиндра (мм)</td> <td>85</td> </tr> <tr> <td>Ход поршня (мм)</td> <td>90</td> </tr> <tr> <td>Степень сжатия в цилиндрах</td> <td>18:1</td> </tr> <tr> <td>Регулятор оборотов</td> <td>механический</td> </tr> <tr> <td>Пусковое устройство (стартер)</td> <td>электростартер</td> </tr> <tr> <td>Удельный расход топлива (г/кВт*ч)</td> <td>247</td> </tr> <tr> <td>Тип топливного фильтра</td> <td>одноразовый фильтр</td> </tr> <tr> <td>Рекомендуемый тип масла</td> <td>SAE 15W40/10W30</td> </tr> <tr> <td>Тип масляного фильтра</td> <td>одноразовый фильтр</td> </tr> <tr> <td>Удельный расход масла (г/кВт*ч)</td> <td>2.7</td> </tr> <tr> <td>Ёмкость масляной системы (л)</td> <td>7</td> </tr> <tr> <td>Вентилятор, Ø (мм), тип</td> <td>осевой</td> </tr> <tr> <td>Уровень шума (dB/7м)</td> <td>90</td> </tr> <tr> <td>Вид топлива</td> <td>дизельное</td> </tr> <tr> <td>Масса, кг</td> <td>215</td> </tr> <tr> <td>Гарантия, срок (мес)</td> <td>12</td> </tr> </table> </div> <div class="col-xs-12 col-sm-12 col-md-12"><p class="one_chars_item_title_element"><b>Генератор</b> TSS SA</p> <table class="table-data-sheet"> <tr> <td>Модель</td> <td>TSS-SA-16</td> </tr> <tr> <td>Постоянная мощность (кВт)</td> <td>16</td> </tr> <tr> <td>Тип генератора</td> <td>бесщёточный, синхронный</td> </tr> <tr> <td>Система возбуждения</td> <td>SHUNT</td> </tr> <tr> <td>Напряжение (В)</td> <td>400/230</td> </tr> <tr> <td>Номинальный ток (А)</td> <td>28,8/69</td> </tr> <tr> <td>Частота, Гц</td> <td>50</td> </tr> <tr> <td>Количество фаз</td> <td>3/1</td> </tr> <tr> <td>КПД, %</td> <td>94</td> </tr> <tr> <td>Шаг обмотки</td> <td>2/3</td> </tr> <tr> <td>Количество опорных подшипников</td> <td>1</td> </tr> <tr> <td>Класс защиты обмотки</td> <td>IP21 (IP23)</td> </tr> <tr> <td>Степень изоляции</td> <td>Н</td> </tr> <tr> <td>Фактор мощности (cos φ)</td> <td>3/1</td> </tr> <tr> <td>Точность регулировки напряжения (± %)</td> <td>1</td> </tr> <tr> <td>Регулятор напряжения</td> <td>да</td> </tr> <tr> <td>Масса, кг</td> <td>146</td> </tr> <tr> <td>Гарантия, срок (мес)</td> <td>12</td> </tr> <tr> <td>Габаритные размеры (Д;Ш;В; мм)</td> <td>640х490х560</td> </tr> </table> </div> <div class="col-xs-12 col-sm-12 col-md-12"><p class="one_chars_item_title_element"><b>Контроллер</b> Smartgen</p> <table class="table-data-sheet"> <tr> <td>Модель</td> <td>Контроллер SMARTGEN HGM-6120 </td> </tr> <tr> <td>Язык интерфейса контроллера</td> <td>Русский</td> </tr> <tr> <td>Интерфейс RS-232</td> <td>нет</td> </tr> <tr> <td>Интерфейс RS-485 (ModBUS RTU)</td> <td>опция</td> </tr> <tr> <td>Интерфейс USB</td> <td>нет</td> </tr> <tr> <td>Интерфейс Ethernet</td> <td>нет</td> </tr> <tr> <td>Выбор режима измерения</td> <td>да</td> </tr> <tr> <td>Степень изоляции</td> <td>0,5 Мом (1 КV)</td> </tr> <tr> <td>Класс защиты</td> <td>IP55(42)</td> </tr> <tr> <td>Диапазон рабочих температур (°C)</td> <td>-25 .. +70</td> </tr> <tr> <td>Частота, Гц</td> <td>35 - 70</td> </tr> <tr> <td>Потребляемая мощность, Вт</td> <td>3</td> </tr> <tr> <td>Напряжение (В)</td> <td>8 - 36</td> </tr> <tr> <td>Функция задержки запуска</td> <td>да</td> </tr> <tr> <td>Диап. вх. напр. пер. тока для 3-фаз 4-провод (В)</td> <td>15 .. 360</td> </tr> <tr> <td>Диап. вх. напр. пер. тока для 1-фаз 2-пров(В)</td> <td>15 .. 360</td> </tr> <tr> <td>Количество подключаемых датчиков</td> <td>15</td> </tr> <tr> <td>Сигнал тревоги - неудачный запуск ДГУ</td> <td>да</td> </tr> <tr> <td>Сигнал/останов ДГУ от датчика темп ОЖ</td> <td>да</td> </tr> <tr> <td>Сигнал/останов ДГУ от датчика давл масла</td> <td>да</td> </tr> <tr> <td>Сигнал/останов ДГУ от датчика оборотов двиг</td> <td>да</td> </tr> <tr> <td>Звуковой сигнал общей аварии</td> <td>да</td> </tr> <tr> <td>Сигнал тревоги - общее предупреждение</td> <td>да</td> </tr> <tr> <td>Сигнал тревоги - показатель низкого уровня топлива</td> <td>опция</td> </tr> <tr> <td>Сигнал тревоги/останов ДГУ - Общая неисправность</td> <td>да</td> </tr> <tr> <td>Контроль напряжения АКБ</td> <td>да</td> </tr> <tr> <td>Контроль напряжения зарядного генератора</td> <td>да</td> </tr> <tr> <td>Индикация силы тока</td> <td>да</td> </tr> <tr> <td>Индикация числа оборотов двигателя</td> <td>да</td> </tr> <tr> <td>Частотомер</td> <td>да</td> </tr> <tr> <td>Счетчик часов наработки</td> <td>да</td> </tr> <tr> <td>Индикация давления масла</td> <td>да</td> </tr> <tr> <td>Индикация коэффициент мощности (cosφ)</td> <td>да</td> </tr> <tr> <td>Индикация напряжения аккумулятора (В)</td> <td>да</td> </tr> <tr> <td>Индикация активной мощности по 3ф. (кВт)</td> <td>да</td> </tr> <tr> <td>Индикация мощности (кВт)</td> <td>да</td> </tr> <tr> <td>Индикация суммарной активной мощности (кВт)</td> <td>да</td> </tr> <tr> <td>Индикация суммарной реактивной мощности (кВАр)</td> <td>да</td> </tr> <tr> <td>Счётчик выработанной электроэнергии (кВт/ч)</td> <td>да</td> </tr> <tr> <td>Индикация последовательности чередования фаз</td> <td>нет</td> </tr> <tr> <td>Индикация температуры масла</td> <td>нет</td> </tr> <tr> <td>Индикация уровня топлива в баке</td> <td>опция</td> </tr> <tr> <td>Журнал событий</td> <td>нет</td> </tr> <tr> <td>Останов по низкому напряжению</td> <td>да</td> </tr> <tr> <td>Комплектация</td> <td>упаковка, крепёж, паспорт, контроллер</td> </tr> <tr> <td>Габаритные размеры (Д;Ш;В; мм)</td> <td>209х153х55</td> </tr> <tr> <td>Габаритные размеры упаковки (Д;Ш;В; мм)</td> <td>235х165х65</td> </tr> <tr> <td>Гарантия, срок (мес)</td> <td>12</td> </tr> <tr> <td>Масса, кг</td> <td>0.71</td> </tr> </table> </div> </div>
Дизельный генератор ТСС АД-15С-Т400-1РМ7 | 3810,0 | USD | шт. | Дизель генераторные установки одинаково успешно применяются как в качестве основного источника энергэнергопитания, так и в качестве резервного – с автоматическим запуском при сбоях в работе основной электросети. | <p><b>Российский дизель генератор - ТСС Проф 15 кВт (21 кВА) АД-15С-Т400-1РМ7</b> серийно производится на мощностях современного производственного комплекса и предназначается для построения систем основного и резервного энергоснабжения. Превосходные характеристики дизельных генераторов серии ТСС Проф складываются из множества факторов, в том числе, выбора самых современных моделей двигателей, особенностей конструкции рамы, свойств синхронных генераторов и многих других.</p><p class="one_chars_item_title_element">Назначение </p><p>Дизельная генераторная установка (ДГУ) ТСС Проф 15 кВт универсальна по части областей применения и может эксплуатироваться как:</p> <div> <ul> <li>основной дизельный генератор (PRIME);</li> <li>резервный дизельный генератор (STANDBY);</li> <li>дизельный генератор с автозапуском (требуется блок АВР);</li> </ul> </div> <p> </p><p class="one_chars_item_title_element">Преимущества и особенности дизельного генератора</p><p></p> <div> <ul> <li>качественная порошковая покраска компонентов электростанции;</li> <li>высокий уровень автономности на интегрированном топливном баке – более 18 часов работы при нагрузке 75%;</li> <li>сварная рама из прочного металла, оборудованная виброопорами и пазами для удобного перемещения погрузчиком;</li> <li>ДГУ ТСС Проф, при равных характеристиках и гарантийных сроках, обладает вдвое более выгодной стоимостью, в сравнении с аналогичными моделями европейских и американских производителей;</li> <li>доступные расходные материалы по всей территории России и стран Евразийского Союза;</li> <li>данная модель изначально разработана для эксплуатации в России и с отечественными ГСМ;</li> <li>отзывы о ДГУ ТСС Проф, поступающие от заказчиков, не только подтверждают соответствие реальных характеристик заявленным, но и свидетельствуют о высокой надёжности при эксплуатации в очень широком диапазоне климатических условий;</li> <li>комплекс характеристик дизельной электростанции ТСС Проф позволяет применять его в таких требовательных к качеству электричеству областях, как медицина или нефтегазовая отрасль;</li> </ul> </div> <div><b>Двигатель дизельного генератора</b></div> <p>В конструкции данной модели электростанции используется современный и экономичный дизельный двигатель Weichai WP2.1D18E2, имеющий 4 цилиндра, расположенных рядно. Важная деталь – этот двигатель спроектирован специально для применения в составе генерирующих установок и его конструктивные особенности направлены на максимально эффективную работу во всех режимах выработки электроэнергии. Рабочий объём двигателя составляет 2,09 литра, а максимальная мощность составляет 19,25 кВт. Модель оборудована механическим регулятором оборотов и впускной системой без турбонаддува. </p> <div><b>Особенности альтернатора</b></div> <p>В данной модели используется надёжный синхронный бесщёточный генератор TSS SA-15, обладающий классом герметичности IP21 и оборудованный системой возбуждения SHUNT. Альтернатор отвечает, в составе генераторной установки, за качество производимого электрического тока и за стабильность его характеристик, эти параметры влияют на варианты применения электростанции в целом. Данная модель производится на современном оборудовании, по технологии американской компании Stamford, являющейся признанным лидером в разработке и производстве подобных устройств. </p> <div><b>Система управления дизель генератором</b></div> <p>Эргономичный и функциональный шкаф управления электростанцией (ШУЭ) ТСС производится с использованием надёжной и проверенной элементной базы, на мощностях современного производственного комплекса. Система управления дизельной электростанцией ТСС Проф построена на основе многофункционального контроллера Smartgen HGM-6120, который хорошо знаком энергетикам России, Белоруссии, Казахстана и во многих других странах мира. Контроллер Смартген полностью настроен в заводских условиях на управление работой установки во всех штатных режимах и имеет интерфейсы для подключения к ПК, и внешним устройствам. Русскоязычный, простой и понятный интерфейс поможет быстро освоить управление установкой.<span> </span></p> <p class="one_chars_item_title_element">Гарантийные обязательства</p> <p>На дизельный генератор <b>ТСС Проф АД-15</b><b>-Т400-1РМ7</b> действует расширенная гарантия: 3 года либо 2000 моточасов наработки, в зависимости от того, что наступит раньше.</p> <p class="one_chars_item_title_element">Сертификация и соответствие стандартам РФ</p> <p>Данная модель имеет сертификат соответствия C-RU.АГ75.B.18854: соответствие ГОСТ Р 53174-2008, ГОСТ Р 51318.12-99 (СИСПР 12-97), ГОСТ 12.1.012-2004, ГОСТ 12.1.003-83</p> <div class="col-xs-12 col-sm-12 col-md-6 row"> <div class="col-xs-12 col-sm-12 col-md-12"><p class="one_chars_item_title_element">Общие характеристики</p> <table class="table-data-sheet"> <tr> <td>Серия</td> <td>ТСС Проф</td> </tr> <tr> <td>Мощность номинальная, кВт</td> <td>15</td> </tr> <tr> <td>Мощность номинальная, кВА</td> <td>18.8</td> </tr> <tr> <td>Мощность максимальная, кВт</td> <td>16.5</td> </tr> <tr> <td>Мощность максимальная, кВА</td> <td>21</td> </tr> <tr> <td>Коэффициент мощности</td> <td>0,8</td> </tr> <tr> <td>Напряжение (В)</td> <td>400/230</td> </tr> <tr> <td>Количество фаз</td> <td>3</td> </tr> <tr> <td>Частота, Гц</td> <td>50</td> </tr> <tr> <td>Номинальный ток (А)</td> <td>27</td> </tr> <tr> <td>Объём системы охлаждения (л)</td> <td>5</td> </tr> <tr> <td>Объём топливного бака (л)</td> <td>54</td> </tr> <tr> <td>Топливный сепаратор</td> <td>нет</td> </tr> <tr> <td>Расход топлива при 50% мощности л/ч</td> <td>2</td> </tr> <tr> <td>Расход топлива при 75% мощности л/ч</td> <td>3</td> </tr> <tr> <td>Расход топлива при 100% мощности л/ч</td> <td>4.1</td> </tr> <tr> <td>Автономная работа на 75% нагрузки без дозаправ (ч)</td> <td>18</td> </tr> <tr> <td>Степень автоматизации</td> <td>1 (ручной запуск)</td> </tr> <tr> <td>Система аварийной остановки</td> <td>да</td> </tr> <tr> <td>Датчик уровня топлива</td> <td>да</td> </tr> <tr> <td>Отключатель АКБ</td> <td>да</td> </tr> <tr> <td>Исполнение</td> <td>Открытое</td> </tr> <tr> <td>Уровень шума (dB/7м)</td> <td>85</td> </tr> <tr> <td>Глушитель</td> <td>промышленный</td> </tr> <tr> <td>Габариты радиатора (раст. от пола, В, Ш, мм)</td> <td>500, 410х490</td> </tr> <tr> <td>Габаритные размеры (Д;Ш;В; мм)</td> <td>1300x610x1130</td> </tr> <tr> <td>Масса, кг</td> <td>424</td> </tr> <tr> <td>Гарантия, срок (мес)</td> <td>36</td> </tr> <tr> <td>Комплектация</td> <td>глушитель, топливный бак, АКБ, ЩУ с цифровой панелью, станция запр. маслом и ОЖ</td> </tr> <tr> <td>Производитель двигателя</td> <td>Weichai</td> </tr> <tr> <td>Высота рамы (мм)</td> <td>200</td> </tr> </table> </div> </div> <div class="col-xs-12 col-sm-12 col-md-6 row"> <div class="col-xs-12 col-sm-12 col-md-12"><p class="one_chars_item_title_element"><b>Двигатель</b> Weichai</p> <table class="table-data-sheet"> <tr> <td>Модель</td> <td>WP2.1D18E2</td> </tr> <tr> <td>Мощность номинальная, кВт</td> <td>17.5</td> </tr> <tr> <td>Мощность максимальная, кВт</td> <td>19.25</td> </tr> <tr> <td>Количество цилиндров</td> <td>4</td> </tr> <tr> <td>Расположение цилиндров</td> <td>рядное</td> </tr> <tr> <td>Тактность двигателя</td> <td>4</td> </tr> <tr> <td>Рабочий объём двигателя (л)</td> <td>2.09</td> </tr> <tr> <td>Система охлаждения</td> <td>жидкостная</td> </tr> <tr> <td>Тип воздушного фильтра</td> <td>фильтроэлемент</td> </tr> <tr> <td>Частота вращения коленвала (об/мин)</td> <td>1500</td> </tr> <tr> <td>Диаметр цилиндра (мм)</td> <td>85</td> </tr> <tr> <td>Ход поршня (мм)</td> <td>92</td> </tr> <tr> <td>Степень сжатия в цилиндрах</td> <td>18:1</td> </tr> <tr> <td>Регулятор оборотов</td> <td>механический</td> </tr> <tr> <td>Напряжение бортового электрооборудования, (В)</td> <td>12</td> </tr> <tr> <td>Пусковое устройство (стартер)</td> <td>электростартер</td> </tr> <tr> <td>Удельный расход топлива (г/кВт*ч)</td> <td>235</td> </tr> <tr> <td>Тип топливного фильтра</td> <td>одноразовый фильтр</td> </tr> <tr> <td>Рекомендуемый тип масла</td> <td>SAE 15W40/10W30</td> </tr> <tr> <td>Тип масляного фильтра</td> <td>одноразовый фильтр</td> </tr> <tr> <td>Удельный расход масла (г/кВт*ч)</td> <td>0.9</td> </tr> <tr> <td>Ёмкость масляной системы (л)</td> <td>9</td> </tr> <tr> <td>Вентилятор, Ø (мм), тип</td> <td>осевой</td> </tr> <tr> <td>Уровень шума (dB/7м)</td> <td>90</td> </tr> <tr> <td>Вид топлива</td> <td>дизельное</td> </tr> <tr> <td>Масса, кг</td> <td>220</td> </tr> <tr> <td>Габаритные размеры (Д;Ш;В; мм)</td> <td>711x602x872</td> </tr> <tr> <td>Гарантия, срок (мес)</td> <td>12</td> </tr> <tr> <td>SAE (маховик / картер маховика)</td> <td>SAE4#/7,5#</td> </tr> </table> </div> <div class="col-xs-12 col-sm-12 col-md-12"><p class="one_chars_item_title_element"><b>Генератор</b> TSS SA</p> <table class="table-data-sheet"> <tr> <td>Модель</td> <td>TSS-SA-15</td> </tr> <tr> <td>Постоянная мощность (кВт)</td> <td>15</td> </tr> <tr> <td>Тип генератора</td> <td>бесщёточный, синхронный</td> </tr> <tr> <td>Система возбуждения</td> <td>SHUNT</td> </tr> <tr> <td>Напряжение (В)</td> <td>400/230</td> </tr> <tr> <td>Номинальный ток (А)</td> <td>27</td> </tr> <tr> <td>Частота вращения, об/мин</td> <td>1500</td> </tr> <tr> <td>Частота, Гц</td> <td>50</td> </tr> <tr> <td>Количество фаз</td> <td>3</td> </tr> <tr> <td>КПД, %</td> <td>87,6</td> </tr> <tr> <td>Шаг обмотки</td> <td>2/3</td> </tr> <tr> <td>Количество опорных подшипников</td> <td>1</td> </tr> <tr> <td>Класс защиты обмотки</td> <td>IP21 (IP23)</td> </tr> <tr> <td>Степень изоляции</td> <td>H</td> </tr> <tr> <td>Фактор мощности (cos φ)</td> <td>0,8</td> </tr> <tr> <td>Точность регулировки напряжения (± %)</td> <td>0,5</td> </tr> <tr> <td>Регулятор напряжения</td> <td>да</td> </tr> <tr> <td>Масса, кг</td> <td>140</td> </tr> <tr> <td>Гарантия, срок (мес)</td> <td>12</td> </tr> <tr> <td>Габаритные размеры (Д;Ш;В; мм)</td> <td>640x490x560</td> </tr> </table> </div> <div class="col-xs-12 col-sm-12 col-md-12"><p class="one_chars_item_title_element"><b>Контроллер</b> Smartgen</p> <table class="table-data-sheet"> <tr> <td>Модель</td> <td>Контроллер SMARTGEN HGM-6120 </td> </tr> <tr> <td>Язык интерфейса контроллера</td> <td>Русский</td> </tr> <tr> <td>Интерфейс RS-232</td> <td>нет</td> </tr> <tr> <td>Интерфейс RS-485 (ModBUS RTU)</td> <td>опция</td> </tr> <tr> <td>Интерфейс USB</td> <td>нет</td> </tr> <tr> <td>Интерфейс Ethernet</td> <td>нет</td> </tr> <tr> <td>Выбор режима измерения</td> <td>да</td> </tr> <tr> <td>Степень изоляции</td> <td>0,5 Мом (1 КV)</td> </tr> <tr> <td>Класс защиты</td> <td>IP55(42)</td> </tr> <tr> <td>Диапазон рабочих температур (°C)</td> <td>-25 .. +70</td> </tr> <tr> <td>Частота, Гц</td> <td>35 - 70</td> </tr> <tr> <td>Потребляемая мощность, Вт</td> <td>3</td> </tr> <tr> <td>Напряжение (В)</td> <td>8 - 36</td> </tr> <tr> <td>Функция задержки запуска</td> <td>да</td> </tr> <tr> <td>Диап. вх. напр. пер. тока для 3-фаз 4-провод (В)</td> <td>15 .. 360</td> </tr> <tr> <td>Диап. вх. напр. пер. тока для 1-фаз 2-пров(В)</td> <td>15 .. 360</td> </tr> <tr> <td>Количество подключаемых датчиков</td> <td>15</td> </tr> <tr> <td>Сигнал тревоги - неудачный запуск ДГУ</td> <td>да</td> </tr> <tr> <td>Сигнал/останов ДГУ от датчика темп ОЖ</td> <td>да</td> </tr> <tr> <td>Сигнал/останов ДГУ от датчика давл масла</td> <td>да</td> </tr> <tr> <td>Сигнал/останов ДГУ от датчика оборотов двиг</td> <td>да</td> </tr> <tr> <td>Звуковой сигнал общей аварии</td> <td>да</td> </tr> <tr> <td>Сигнал тревоги - общее предупреждение</td> <td>да</td> </tr> <tr> <td>Сигнал тревоги - показатель низкого уровня топлива</td> <td>опция</td> </tr> <tr> <td>Сигнал тревоги/останов ДГУ - Общая неисправность</td> <td>да</td> </tr> <tr> <td>Контроль напряжения АКБ</td> <td>да</td> </tr> <tr> <td>Контроль напряжения зарядного генератора</td> <td>да</td> </tr> <tr> <td>Индикация силы тока</td> <td>да</td> </tr> <tr> <td>Индикация числа оборотов двигателя</td> <td>да</td> </tr> <tr> <td>Частотомер</td> <td>да</td> </tr> <tr> <td>Счетчик часов наработки</td> <td>да</td> </tr> <tr> <td>Индикация давления масла</td> <td>да</td> </tr> <tr> <td>Индикация коэффициент мощности (cosφ)</td> <td>да</td> </tr> <tr> <td>Индикация напряжения аккумулятора (В)</td> <td>да</td> </tr> <tr> <td>Индикация активной мощности по 3ф. (кВт)</td> <td>да</td> </tr> <tr> <td>Индикация мощности (кВт)</td> <td>да</td> </tr> <tr> <td>Индикация суммарной активной мощности (кВт)</td> <td>да</td> </tr> <tr> <td>Индикация суммарной реактивной мощности (кВАр)</td> <td>да</td> </tr> <tr> <td>Счётчик выработанной электроэнергии (кВт/ч)</td> <td>да</td> </tr> <tr> <td>Индикация последовательности чередования фаз</td> <td>нет</td> </tr> <tr> <td>Индикация температуры масла</td> <td>нет</td> </tr> <tr> <td>Индикация уровня топлива в баке</td> <td>опция</td> </tr> <tr> <td>Журнал событий</td> <td>нет</td> </tr> <tr> <td>Останов по низкому напряжению</td> <td>да</td> </tr> <tr> <td>Комплектация</td> <td>упаковка, крепёж, паспорт, контроллер</td> </tr> <tr> <td>Габаритные размеры (Д;Ш;В; мм)</td> <td>209х153х55</td> </tr> <tr> <td>Габаритные размеры упаковки (Д;Ш;В; мм)</td> <td>235х165х65</td> </tr> <tr> <td>Гарантия, срок (мес)</td> <td>12</td> </tr> <tr> <td>Масса, кг</td> <td>0.71</td> </tr> </table> </div> </div>
Дизельный генератор ТСС АД-100С-Т400-1РКМ5 в шумозащитном кожухе | 14230,0 | USD | шт. | Дизель Гeнератор предназначен для решения широкого круга задач в части обеспечения резервного и основного электроснабжения потребителей. | <p><b>Российский дизельный генератор в кожухе - ТСС Проф 100 кВт (125 кВА) АД-100С-Т400-1РКМ5</b> серийно производится на мощностях современного производственного комплекса и предназначается для построения систем основного и резервного энергоснабжения. Превосходные характеристики дизельных генераторов серии ТСС Проф складываются из множества факторов, в том числе, выбора самых современных моделей двигателей, особенностей конструкции рамы, свойств синхронных генераторов и многих других.</p><p class="one_chars_item_title_element">Назначение </p><p>Дизельная генераторная установка (ДГУ) ТСС Проф 100 кВт универсальна по части областей применения и может эксплуатироваться как:</p> <div> <ul> <li>основной дизельный генератор (PRIME);</li> <li>резервный дизельный генератор (STANDBY);</li> <li>дизельный генератор с автозапуском (требуется блок АВР);</li> </ul> </div> <p> </p><p class="one_chars_item_title_element">Преимущества ДГУ в кожухе</p><p></p> <p>Прочный и функциональный шумозащитный кожух значительно дополняет и без того впечатляющие возможности этой генераторной установки. Обеспечивая значительное снижение уровня шума от работающей установки, за счёт звукоизолирующих материалов и специальной камеры шумогашения, кожух позволяет эксплуатировать электростанцию в городских условиях. Также, генератор ТСС Проф в кожухе может без каких-либо ограничений, использоваться в полевых условиях, под открытым небом. Кожух дизельного генератора обеспечивает удобный доступ к точкам обслуживания, сохраняя при этом высокий уровень защиты от погодных условий и несанкционированного проникновения. Для эксплуатации в условиях отрицательных внешних температур требуется дополнительное оборудование, которое всегда доступно для приобретения.</p> <div><b>Двигатель дизельного генератора</b></div> <p>В конструкции данной модели электростанции используется современный и экономичный дизельный двигатель <b>TSS Diesel TDS 120 4LTE</b>, имеющий <b>4</b><b> </b><b>цилиндра</b>, расположенных рядно. Важная деталь – этот двигатель спроектирован специально для применения в составе генерирующих установок и его конструктивные особенности направлены на максимально эффективную работу во всех режимах выработки электроэнергии. Рабочий объём двигателя составляет <b>4,3 литра</b>, а максимальная мощность составляет <b>132 кВт</b>. Модель оборудована <b>электронным</b> регулятором оборотов и впускной системой <b>с турбонаддувом</b>. </p> <div><b>Особенности альтернатора</b></div> <p>В данной модели используется надёжный синхронный бесщёточный генератор <b>TSS SA</b><b>-100</b>, обладающий классом герметичности <b>IP21</b> и оборудованный системой возбуждения <b>SHUNT</b>. Альтернатор отвечает, в составе генераторной установки, за качество производимого электрического тока и за стабильность его характеристик, эти параметры влияют на варианты применения электростанции в целом. Данная модель производится на современном оборудовании, по технологии американской компании <b>Stamford</b>, являющейся признанным лидером в разработке и производстве подобных устройств. </p> <div><b>Система управления дизель генератором</b></div> <p>Эргономичный и функциональный шкаф управления электростанцией (ШУЭ) ТСС производится с использованием надёжной и проверенной элементной базы, на мощностях современного производственного комплекса. Система управления дизельной электростанцией ТСС Проф построена на основе многофункционального контроллера Smartgen HGM-6120, который хорошо знаком энергетикам России, Белоруссии, Казахстана и во многих других странах мира. Контроллер Смартген полностью настроен в заводских условиях на управление работой установки во всех штатных режимах и имеет интерфейсы для подключения к ПК, и внешним устройствам. Русскоязычный, простой и понятный интерфейс поможет быстро освоить управление установкой.</p> <p class="one_chars_item_title_element">Преимущества и особенности дизельного генератора</p> <div> <ul> <li>качественная порошковая покраска компонентов электростанции;</li> <li>высокий уровень автономности на интегрированном топливном баке – 17 часов работы при нагрузке 75%;</li> <li>сварная рама из прочного металла, оборудованная виброопорами и пазами для удобного перемещения погрузчиком;</li> <li>ДГУ ТСС Проф, при равных характеристиках и гарантийных сроках, обладает вдвое более выгодной стоимостью, в сравнении с аналогичными моделями европейских и американских производителей;</li> <li>доступные расходные материалы по всей территории России и стран Евразийского Союза;</li> <li>данная модель изначально разработана для эксплуатации в России и с отечественными ГСМ;</li> <li>отзывы о ДГУ ТСС Проф, поступающие от заказчиков, не только подтверждают соответствие реальных характеристик заявленным, но и свидетельствуют о высокой надёжности при эксплуатации в очень широком диапазоне климатических условий;</li> <li>комплекс характеристик дизельной электростанции ТСС Проф позволяет применять его в таких требовательных к качеству электричеству областях, как медицина или нефтегазовая отрасль;</li> </ul> </div> <p class="one_chars_item_title_element">Гарантийные обязательства</p> <p>На дизельный генератор <b>ТСС Проф АД-100</b><b>-Т400-1РКМ5</b> действует расширенная гарантия: 3 года либо 2000 моточасов наработки, в зависимости от того, что наступит раньше.</p> <p class="one_chars_item_title_element">Сертификация и соответствие стандартам РФ</p> <p>Данная модель имеет сертификат соответствия C-RU.АГ75.B.18854: соответствие ГОСТ Р 53174-2008, ГОСТ Р 51318.12-99 (СИСПР 12-97), ГОСТ 12.1.012-2004, ГОСТ 12.1.003-83</p> <div class="col-xs-12 col-sm-12 col-md-6 row"> <div class="col-xs-12 col-sm-12 col-md-12"><p class="one_chars_item_title_element">Общие характеристики</p> <table class="table-data-sheet"> <tr> <td>Серия</td> <td>ТСС Проф</td> </tr> <tr> <td>Мощность номинальная, кВт</td> <td>100</td> </tr> <tr> <td>Мощность номинальная, кВА</td> <td>125</td> </tr> <tr> <td>Мощность максимальная, кВт</td> <td>110</td> </tr> <tr> <td>Мощность максимальная, кВА</td> <td>137,5</td> </tr> <tr> <td>Коэффициент мощности</td> <td>0,8</td> </tr> <tr> <td>Напряжение (В)</td> <td>400/230</td> </tr> <tr> <td>Количество фаз</td> <td>3</td> </tr> <tr> <td>Частота, Гц</td> <td>50</td> </tr> <tr> <td>Номинальный ток (А)</td> <td>180</td> </tr> <tr> <td>Объём системы охлаждения (л)</td> <td>30</td> </tr> <tr> <td>Объём топливного бака (л)</td> <td>180</td> </tr> <tr> <td>Топливный сепаратор</td> <td>да</td> </tr> <tr> <td>Расход топлива при 50% мощности л/ч</td> <td>11.6</td> </tr> <tr> <td>Расход топлива при 75% мощности л/ч</td> <td>17.4</td> </tr> <tr> <td>Расход топлива при 100% мощности л/ч</td> <td>23.2</td> </tr> <tr> <td>Автономная работа на 75% нагрузки без дозаправ (ч)</td> <td>17</td> </tr> <tr> <td>Степень автоматизации</td> <td>1 (ручной запуск)</td> </tr> <tr> <td>Система аварийной остановки</td> <td>да</td> </tr> <tr> <td>Датчик уровня топлива</td> <td>да</td> </tr> <tr> <td>Замок горловины бака</td> <td>да</td> </tr> <tr> <td>Отключатель АКБ</td> <td>да</td> </tr> <tr> <td>Исполнение</td> <td>ШумозащитныйКожух</td> </tr> <tr> <td>Глушитель</td> <td>промышленный</td> </tr> <tr> <td>Габаритные размеры (Д;Ш;В; мм)</td> <td>3000x1060x1550</td> </tr> <tr> <td>Масса, кг</td> <td>1650</td> </tr> <tr> <td>Гарантия, срок (мес)</td> <td>36</td> </tr> <tr> <td>Комплектация</td> <td>глушитель, топливный бак, АКБ, ЩУ с цифровой панелью, станция запр. маслом и ОЖ</td> </tr> <tr> <td>Производитель двигателя</td> <td>TSS Diesel</td> </tr> </table> </div> </div> <div class="col-xs-12 col-sm-12 col-md-6 row"> <div class="col-xs-12 col-sm-12 col-md-12"><p class="one_chars_item_title_element"><b>Двигатель</b> TDS</p> <table class="table-data-sheet"> <tr> <td>Модель</td> <td>TSS Diesel TDS 120 4LTE</td> </tr> <tr> <td>Мощность номинальная, кВт</td> <td>120</td> </tr> <tr> <td>Мощность максимальная, кВт</td> <td>132</td> </tr> <tr> <td>Количество цилиндров</td> <td>4</td> </tr> <tr> <td>Расположение цилиндров</td> <td>рядное</td> </tr> <tr> <td>Тактность двигателя</td> <td>4</td> </tr> <tr> <td>Рабочий объём двигателя (л)</td> <td>4,3</td> </tr> <tr> <td>Система охлаждения</td> <td>жидкостная</td> </tr> <tr> <td>Система впуска воздуха</td> <td>с турбонаддувом</td> </tr> <tr> <td>Тип воздушного фильтра</td> <td>фильтроэлемент</td> </tr> <tr> <td>Частота вращения коленвала (об/мин)</td> <td>1500</td> </tr> <tr> <td>Диаметр цилиндра (мм)</td> <td>105</td> </tr> <tr> <td>Ход поршня (мм)</td> <td>124</td> </tr> <tr> <td>Степень сжатия в цилиндрах</td> <td>15,9:1</td> </tr> <tr> <td>Регулятор оборотов</td> <td>электронный</td> </tr> <tr> <td>Напряжение бортового электрооборудования, (В)</td> <td>24</td> </tr> <tr> <td>Пусковое устройство (стартер)</td> <td>электростартер 24В</td> </tr> <tr> <td>Удельный расход топлива (г/кВт*ч)</td> <td>200</td> </tr> <tr> <td>Тип топливного фильтра</td> <td>одноразовый фильтр</td> </tr> <tr> <td>Рекомендуемый тип масла</td> <td>SAE 15W40/10W30</td> </tr> <tr> <td>Тип масляного фильтра</td> <td>одноразовый фильтр</td> </tr> <tr> <td>Удельный расход масла (г/кВт*ч)</td> <td>0.3</td> </tr> <tr> <td>Ёмкость масляной системы (л)</td> <td>13</td> </tr> <tr> <td>Вентилятор, Ø (мм), тип</td> <td>осевой</td> </tr> <tr> <td>Уровень шума (dB/7м)</td> <td>105</td> </tr> <tr> <td>Вид топлива</td> <td>дизельное</td> </tr> <tr> <td>SAE (маховик / картер маховика)</td> <td>SAE3#/11.5 #</td> </tr> </table> </div> <div class="col-xs-12 col-sm-12 col-md-12"><p class="one_chars_item_title_element"><b>Генератор</b> TSS SA</p> <table class="table-data-sheet"> <tr> <td>Модель</td> <td>TSS-SA-100 SAE 3/11,5 (М1,2)</td> </tr> <tr> <td>Постоянная мощность (кВт)</td> <td>100</td> </tr> <tr> <td>Тип генератора</td> <td>бесщёточный, синхронный</td> </tr> <tr> <td>Система возбуждения</td> <td>SHUNT</td> </tr> <tr> <td>Напряжение (В)</td> <td>400/230</td> </tr> <tr> <td>Номинальный ток (А)</td> <td>180</td> </tr> <tr> <td>Частота, Гц</td> <td>50</td> </tr> <tr> <td>Количество фаз</td> <td>3</td> </tr> <tr> <td>КПД, %</td> <td>94</td> </tr> <tr> <td>Шаг обмотки</td> <td>2/3</td> </tr> <tr> <td>Количество опорных подшипников</td> <td>1</td> </tr> <tr> <td>Класс защиты обмотки</td> <td>IP21 (IP23)</td> </tr> <tr> <td>Степень изоляции</td> <td>H</td> </tr> <tr> <td>Фактор мощности (cos φ)</td> <td>0,8</td> </tr> <tr> <td>Точность регулировки напряжения (± %)</td> <td>1</td> </tr> <tr> <td>Регулятор напряжения</td> <td>да</td> </tr> <tr> <td>Масса, кг</td> <td>455</td> </tr> <tr> <td>Гарантия, срок (мес)</td> <td>12</td> </tr> <tr> <td>Габаритные размеры (Д;Ш;В; мм)</td> <td>880х620х880</td> </tr> </table> </div> <div class="col-xs-12 col-sm-12 col-md-12"><p class="one_chars_item_title_element"><b>Контроллер</b> Smartgen</p> <table class="table-data-sheet"> <tr> <td>Модель</td> <td>Контроллер SMARTGEN HGM-6120 </td> </tr> <tr> <td>Язык интерфейса контроллера</td> <td>Русский</td> </tr> <tr> <td>Интерфейс RS-232</td> <td>нет</td> </tr> <tr> <td>Интерфейс RS-485 (ModBUS RTU)</td> <td>опция</td> </tr> <tr> <td>Интерфейс USB</td> <td>нет</td> </tr> <tr> <td>Интерфейс Ethernet</td> <td>нет</td> </tr> <tr> <td>Выбор режима измерения</td> <td>да</td> </tr> <tr> <td>Степень изоляции</td> <td>0,5 Мом (1 КV)</td> </tr> <tr> <td>Класс защиты</td> <td>IP55(42)</td> </tr> <tr> <td>Диапазон рабочих температур (°C)</td> <td>-25 .. +70</td> </tr> <tr> <td>Частота, Гц</td> <td>35 - 70</td> </tr> <tr> <td>Потребляемая мощность, Вт</td> <td>3</td> </tr> <tr> <td>Напряжение (В)</td> <td>8 - 36</td> </tr> <tr> <td>Функция задержки запуска</td> <td>да</td> </tr> <tr> <td>Диап. вх. напр. пер. тока для 3-фаз 4-провод (В)</td> <td>15 .. 360</td> </tr> <tr> <td>Диап. вх. напр. пер. тока для 1-фаз 2-пров(В)</td> <td>15 .. 360</td> </tr> <tr> <td>Количество подключаемых датчиков</td> <td>15</td> </tr> <tr> <td>Сигнал тревоги - неудачный запуск ДГУ</td> <td>да</td> </tr> <tr> <td>Сигнал/останов ДГУ от датчика темп ОЖ</td> <td>да</td> </tr> <tr> <td>Сигнал/останов ДГУ от датчика давл масла</td> <td>да</td> </tr> <tr> <td>Сигнал/останов ДГУ от датчика оборотов двиг</td> <td>да</td> </tr> <tr> <td>Звуковой сигнал общей аварии</td> <td>да</td> </tr> <tr> <td>Сигнал тревоги - общее предупреждение</td> <td>да</td> </tr> <tr> <td>Сигнал тревоги - показатель низкого уровня топлива</td> <td>опция</td> </tr> <tr> <td>Сигнал тревоги/останов ДГУ - Общая неисправность</td> <td>да</td> </tr> <tr> <td>Контроль напряжения АКБ</td> <td>да</td> </tr> <tr> <td>Контроль напряжения зарядного генератора</td> <td>да</td> </tr> <tr> <td>Индикация силы тока</td> <td>да</td> </tr> <tr> <td>Индикация числа оборотов двигателя</td> <td>да</td> </tr> <tr> <td>Частотомер</td> <td>да</td> </tr> <tr> <td>Счетчик часов наработки</td> <td>да</td> </tr> <tr> <td>Индикация давления масла</td> <td>да</td> </tr> <tr> <td>Индикация коэффициент мощности (cosφ)</td> <td>да</td> </tr> <tr> <td>Индикация напряжения аккумулятора (В)</td> <td>да</td> </tr> <tr> <td>Индикация активной мощности по 3ф. (кВт)</td> <td>да</td> </tr> <tr> <td>Индикация мощности (кВт)</td> <td>да</td> </tr> <tr> <td>Индикация суммарной активной мощности (кВт)</td> <td>да</td> </tr> <tr> <td>Индикация суммарной реактивной мощности (кВАр)</td> <td>да</td> </tr> <tr> <td>Счётчик выработанной электроэнергии (кВт/ч)</td> <td>да</td> </tr> <tr> <td>Индикация последовательности чередования фаз</td> <td>нет</td> </tr> <tr> <td>Индикация температуры масла</td> <td>нет</td> </tr> <tr> <td>Индикация уровня топлива в баке</td> <td>опция</td> </tr> <tr> <td>Журнал событий</td> <td>нет</td> </tr> <tr> <td>Останов по низкому напряжению</td> <td>да</td> </tr> <tr> <td>Комплектация</td> <td>упаковка, крепёж, паспорт, контроллер</td> </tr> <tr> <td>Габаритные размеры (Д;Ш;В; мм)</td> <td>209х153х55</td> </tr> <tr> <td>Габаритные размеры упаковки (Д;Ш;В; мм)</td> <td>235х165х65</td> </tr> <tr> <td>Гарантия, срок (мес)</td> <td>12</td> </tr> <tr> <td>Масса, кг</td> <td>0.71</td> </tr> </table> </div> </div>
Дизельный генератор ТСС АД-105С-Т400-1РКМ11 в шумозащитном кожухе | 8871,0 | USD | шт. | Дизель Гeнератор предназначен для решения широкого круга задач в части обеспечения резервного и основного электроснабжения потребителей. | <p><b>Российский дизельный генератор ТСС Стандарт </b><b>АД-105С-Т400-1РКМ11</b><b> в шумозащитном кожухе</b> мощностью 105 кВт разработан и производится серийно для решения задач в области обеспечения энергоснабжения объектов соответствующей мощности. Генераторная установка предназначена для эксплуатации в режиме основного источника электропитания и, также, может эксплуатироваться в качестве резервного генератора.</p><p>В основе данной модели лежит надёжный двигатель <b>TSS Diesel TDK 132 6LT (MD-132k)</b> с рабочим объёмом <b>7,01</b> литра, способный вырабатывать до <b>145,2</b><b> </b>кВт максимальной мощности. В данной модели двигателя используется механический регулятор оборотов и система впуска воздуха с турбонаддувом.</p><p>Вторым, по важности, компонентом установки является синхронный, четырёхполюсный генератор серии TSS SA, который производится по передовой технологии, созданной ведущим разработчиком в данной области, американской компанией <b>Stamford</b>. Модель <b>TSS SA-105</b> вырабатывает трёхфазный электрический ток с характеристиками, допускающими использование генераторной установки для обеспечения питания медицинских и телекоммуникационных объектов.</p><p>Удобный шкаф управления электростанцией (ШУЭ), допускает размещение дополнительного оборудования, связанного с автоматизацией или синхронизацией установок. Базовая версия ДГУ комплектуется контроллером управления <b>Smartgen HGM-6120</b>, который обеспечивает наиболее полное раскрытие энергетического потенциала установки, обеспечивая оптимальный баланс производительности и экономичности на всех режимах эксплуатации. Панель управления обладает русскоязычным интерфейсом управления, а также, интерфейсами для подключения ПК и других устройств.</p><p>Сварная рама дизельной электростанции оборудована средствами гашения вибраций при работе и обеспечивает оптимальную компоновку всех ключевых узлов и подсистем, имеет интегрированный топливный бак, обеспечивающий высокий уровень автономной эксплуатации и пазы для удобного перемещения с помощью погрузчика. Ёмкость топливного бака данной модели составляет <b>180</b>литров, а расход топлива при нагрузке <b>75%</b> имеет значение <b>19,5</b> литров в час, что позволяет оценить относительную автономность дизельной электростанции.</p><p>Данная модель дизельной генераторной установки обеспечена шумозащитным кожухом, что позволяет весьма значительно расширить эксплуатационные возможности. Дизельная электростанция в шумозащитном кожухе не требует подготовленного помещения и систем принудительной вентиляции, достаточно установить установку на ровной и твёрдой поверхности, и готовность к работе достигнута. Подобный вариант обеспечивает высокую степень защиты от погодных условий и несанкционированного проникновения к компонентам установки, а также, обеспечивает снижения уровня шума при работе примерно на <b>10</b> dB.</p><p>Данная модель имеет актуальный сертификат соответствия C-RU.АГ75.B.18854: соответствие ГОСТ Р 53174-2008, ГОСТ Р 51318.12-99 (СИСПР 12-97), ГОСТ 12.1.012-2004, ГОСТ 12.1.003-83.</p><p>На дизельные генераторы серии ТСС Стандарт действует гарантия: 1 год либо 1050 моточасов наработки в зависимости от того, что наступит раньше.</p> <div class="col-xs-12 col-sm-12 col-md-6 row"> <div class="col-xs-12 col-sm-12 col-md-12"><p class="one_chars_item_title_element">Общие характеристики</p> <table class="table-data-sheet"> <tr> <td>Серия</td> <td>ТСС Стандарт</td> </tr> <tr> <td>Мощность номинальная, кВт</td> <td>105</td> </tr> <tr> <td>Мощность номинальная, кВА</td> <td>131.2</td> </tr> <tr> <td>Мощность максимальная, кВт</td> <td>116</td> </tr> <tr> <td>Мощность максимальная, кВА</td> <td>145</td> </tr> <tr> <td>Коэффициент мощности</td> <td>0,8</td> </tr> <tr> <td>Напряжение (В)</td> <td>400/230</td> </tr> <tr> <td>Количество фаз</td> <td>3</td> </tr> <tr> <td>Частота, Гц</td> <td>50</td> </tr> <tr> <td>Номинальный ток (А)</td> <td>180</td> </tr> <tr> <td>Объём системы охлаждения (л)</td> <td>32</td> </tr> <tr> <td>Объём топливного бака (л)</td> <td>180</td> </tr> <tr> <td>Расход топлива при 50% мощности л/ч</td> <td>13</td> </tr> <tr> <td>Расход топлива при 75% мощности л/ч</td> <td>19.5</td> </tr> <tr> <td>Расход топлива при 100% мощности л/ч</td> <td>26</td> </tr> <tr> <td>Автономная работа на 75% нагрузки без дозаправ (ч)</td> <td>9.2</td> </tr> <tr> <td>Степень автоматизации</td> <td>1 (ручной запуск)</td> </tr> <tr> <td>Система аварийной остановки</td> <td>да</td> </tr> <tr> <td>Датчик уровня топлива</td> <td>да</td> </tr> <tr> <td>Замок горловины бака</td> <td>да</td> </tr> <tr> <td>Отключатель АКБ</td> <td>да</td> </tr> <tr> <td>Исполнение</td> <td>ШумозащитныйКожух</td> </tr> <tr> <td>Уровень шума (dB/7м)</td> <td>80</td> </tr> <tr> <td>Глушитель</td> <td>промышленный</td> </tr> <tr> <td>Габаритные размеры (Д;Ш;В; мм)</td> <td>2800x1100x1460</td> </tr> <tr> <td>Масса, кг</td> <td>1663</td> </tr> <tr> <td>Гарантия, срок (мес)</td> <td>12</td> </tr> <tr> <td>Комплектация</td> <td>глушитель, топливный бак, АКБ, ЩУ с цифровой панелью, станция запр. маслом и ОЖ</td> </tr> <tr> <td>Производитель двигателя</td> <td>TSS Diesel</td> </tr> </table> </div> </div> <div class="col-xs-12 col-sm-12 col-md-6 row"> <div class="col-xs-12 col-sm-12 col-md-12"><p class="one_chars_item_title_element"><b>Двигатель</b> TDK</p> <table class="table-data-sheet"> <tr> <td>Модель</td> <td>TSS Diesel TDK 132 6LT (MD-132k)</td> </tr> <tr> <td>Мощность номинальная, кВт</td> <td>132</td> </tr> <tr> <td>Мощность максимальная, кВт</td> <td>145,2</td> </tr> <tr> <td>Количество цилиндров</td> <td>6</td> </tr> <tr> <td>Расположение цилиндров</td> <td>рядное</td> </tr> <tr> <td>Тактность двигателя</td> <td>4</td> </tr> <tr> <td>Рабочий объём двигателя (л)</td> <td>7,01</td> </tr> <tr> <td>Система охлаждения</td> <td>жидкостная</td> </tr> <tr> <td>Система впуска воздуха</td> <td>с турбонаддувом</td> </tr> <tr> <td>Тип воздушного фильтра</td> <td>фильтроэлемент</td> </tr> <tr> <td>Частота вращения коленвала (об/мин)</td> <td>1500</td> </tr> <tr> <td>Диаметр цилиндра (мм)</td> <td>105</td> </tr> <tr> <td>Ход поршня (мм)</td> <td>135</td> </tr> <tr> <td>Степень сжатия в цилиндрах</td> <td>16:1</td> </tr> <tr> <td>Регулятор оборотов</td> <td>механический</td> </tr> <tr> <td>Напряжение бортового электрооборудования, (В)</td> <td>24</td> </tr> <tr> <td>Пусковое устройство (стартер)</td> <td>электростартер 24В</td> </tr> <tr> <td>Удельный расход топлива (г/кВт*ч)</td> <td>224</td> </tr> <tr> <td>Тип топливного фильтра</td> <td>одноразовый фильтр</td> </tr> <tr> <td>Рекомендуемый тип масла</td> <td>SAE 15W40/10W30</td> </tr> <tr> <td>Тип масляного фильтра</td> <td>одноразовый фильтр</td> </tr> <tr> <td>Удельный расход масла (г/кВт*ч)</td> <td>1.6</td> </tr> <tr> <td>Ёмкость масляной системы (л)</td> <td>17</td> </tr> <tr> <td>Вентилятор, Ø (мм), тип</td> <td>осевой</td> </tr> <tr> <td>Уровень шума (dB/7м)</td> <td>100</td> </tr> <tr> <td>Вид топлива</td> <td>дизельное</td> </tr> </table> </div> <div class="col-xs-12 col-sm-12 col-md-12"><p class="one_chars_item_title_element"><b>Генератор</b> TSS SA</p> <table class="table-data-sheet"> <tr> <td>Модель</td> <td>TSS-SA-105(Y) SAE 3/11,5 (М11)</td> </tr> <tr> <td>Постоянная мощность (кВт)</td> <td>105</td> </tr> <tr> <td>Тип генератора</td> <td>бесщёточный, синхронный</td> </tr> <tr> <td>Система возбуждения</td> <td>SHUNT</td> </tr> <tr> <td>Напряжение (В)</td> <td>400/230</td> </tr> <tr> <td>Номинальный ток (А)</td> <td>190</td> </tr> <tr> <td>Частота, Гц</td> <td>50</td> </tr> <tr> <td>Количество фаз</td> <td>3</td> </tr> <tr> <td>КПД, %</td> <td>94</td> </tr> <tr> <td>Шаг обмотки</td> <td>2/3</td> </tr> <tr> <td>Количество опорных подшипников</td> <td>1</td> </tr> <tr> <td>Класс защиты обмотки</td> <td>IP21</td> </tr> <tr> <td>Степень изоляции</td> <td>H</td> </tr> <tr> <td>Фактор мощности (cos φ)</td> <td>0,8</td> </tr> <tr> <td>Точность регулировки напряжения (± %)</td> <td>1</td> </tr> <tr> <td>Регулятор напряжения</td> <td>да</td> </tr> <tr> <td>Гарантия, срок (мес)</td> <td>12</td> </tr> </table> </div> <div class="col-xs-12 col-sm-12 col-md-12"><p class="one_chars_item_title_element"><b>Контроллер</b> Smartgen</p> <table class="table-data-sheet"> <tr> <td>Модель</td> <td>Контроллер SMARTGEN HGM-6120 </td> </tr> <tr> <td>Язык интерфейса контроллера</td> <td>Русский</td> </tr> <tr> <td>Интерфейс RS-232</td> <td>нет</td> </tr> <tr> <td>Интерфейс RS-485 (ModBUS RTU)</td> <td>опция</td> </tr> <tr> <td>Интерфейс USB</td> <td>нет</td> </tr> <tr> <td>Интерфейс Ethernet</td> <td>нет</td> </tr> <tr> <td>Выбор режима измерения</td> <td>да</td> </tr> <tr> <td>Степень изоляции</td> <td>0,5 Мом (1 КV)</td> </tr> <tr> <td>Класс защиты</td> <td>IP55(42)</td> </tr> <tr> <td>Диапазон рабочих температур (°C)</td> <td>-25 .. +70</td> </tr> <tr> <td>Частота, Гц</td> <td>35 - 70</td> </tr> <tr> <td>Потребляемая мощность, Вт</td> <td>3</td> </tr> <tr> <td>Напряжение (В)</td> <td>8 - 36</td> </tr> <tr> <td>Функция задержки запуска</td> <td>да</td> </tr> <tr> <td>Диап. вх. напр. пер. тока для 3-фаз 4-провод (В)</td> <td>15 .. 360</td> </tr> <tr> <td>Диап. вх. напр. пер. тока для 1-фаз 2-пров(В)</td> <td>15 .. 360</td> </tr> <tr> <td>Количество подключаемых датчиков</td> <td>15</td> </tr> <tr> <td>Сигнал тревоги - неудачный запуск ДГУ</td> <td>да</td> </tr> <tr> <td>Сигнал/останов ДГУ от датчика темп ОЖ</td> <td>да</td> </tr> <tr> <td>Сигнал/останов ДГУ от датчика давл масла</td> <td>да</td> </tr> <tr> <td>Сигнал/останов ДГУ от датчика оборотов двиг</td> <td>да</td> </tr> <tr> <td>Звуковой сигнал общей аварии</td> <td>да</td> </tr> <tr> <td>Сигнал тревоги - общее предупреждение</td> <td>да</td> </tr> <tr> <td>Сигнал тревоги - показатель низкого уровня топлива</td> <td>опция</td> </tr> <tr> <td>Сигнал тревоги/останов ДГУ - Общая неисправность</td> <td>да</td> </tr> <tr> <td>Контроль напряжения АКБ</td> <td>да</td> </tr> <tr> <td>Контроль напряжения зарядного генератора</td> <td>да</td> </tr> <tr> <td>Индикация силы тока</td> <td>да</td> </tr> <tr> <td>Индикация числа оборотов двигателя</td> <td>да</td> </tr> <tr> <td>Частотомер</td> <td>да</td> </tr> <tr> <td>Счетчик часов наработки</td> <td>да</td> </tr> <tr> <td>Индикация давления масла</td> <td>да</td> </tr> <tr> <td>Индикация коэффициент мощности (cosφ)</td> <td>да</td> </tr> <tr> <td>Индикация напряжения аккумулятора (В)</td> <td>да</td> </tr> <tr> <td>Индикация активной мощности по 3ф. (кВт)</td> <td>да</td> </tr> <tr> <td>Индикация мощности (кВт)</td> <td>да</td> </tr> <tr> <td>Индикация суммарной активной мощности (кВт)</td> <td>да</td> </tr> <tr> <td>Индикация суммарной реактивной мощности (кВАр)</td> <td>да</td> </tr> <tr> <td>Счётчик выработанной электроэнергии (кВт/ч)</td> <td>да</td> </tr> <tr> <td>Индикация последовательности чередования фаз</td> <td>нет</td> </tr> <tr> <td>Индикация температуры масла</td> <td>нет</td> </tr> <tr> <td>Индикация уровня топлива в баке</td> <td>опция</td> </tr> <tr> <td>Журнал событий</td> <td>нет</td> </tr> <tr> <td>Останов по низкому напряжению</td> <td>да</td> </tr> <tr> <td>Комплектация</td> <td>упаковка, крепёж, паспорт, контроллер</td> </tr> <tr> <td>Габаритные размеры (Д;Ш;В; мм)</td> <td>209х153х55</td> </tr> <tr> <td>Габаритные размеры упаковки (Д;Ш;В; мм)</td> <td>235х165х65</td> </tr> <tr> <td>Гарантия, срок (мес)</td> <td>12</td> </tr> <tr> <td>Масса, кг</td> <td>0.71</td> </tr> </table> </div> </div>
Дизельный генератор ТСС АД-100С-Т400-1РМ11 | 7463,0 | USD | шт. | Дизель Гeнератор предназначен для решения широкого круга задач в части обеспечения резервного и основного электроснабжения потребителей. | <p>Серия дизель-генераторных установок «ТСС Стандарт» – это адаптированная к российским условиям эксплуатации альтернатива установкам на базе двигателей российского производства. Дизель-генераторные установки «ТСС Стандарт», изготовленные на базе двигателей TSS Diesel дешевле по стоимости приобретения по сравнению с аналогами. Эти неприхотливые и недорогие дизель-генераторные установки эффективно использовать для резервного (аварийного) и основного электроснабжения</p><p><b>Возможные варианты применения:</b> • Резервное электроснабжение системы жизнеобеспечения, операционных в больницах или роддомах; • Основное энергоснабжение бурового и насосного оборудования нефте-газовой отрасли; • Резервное энергоснабжение при чрезвычайных ситуациях для МЧС и аварийных служб; • Основное энергоснабжение строительного оборудования; • Основное или резервное энергоснабжение загородного дома, поселка. <b>Гарантийные обязательства:</b> На дизель-генераторные установки серии «ТСС Стандарт» действует гарантия: 1 год либо 1000 моточасов наработки в зависимости от того, что наступит раньше.</p><p><b>Предпродажная подготовка:</b> Все ДГУ полностью готовы к работе, укомплектованы глушителем, АКБ, залиты маслом и охлаждающей жидкостью и прошли 2-часовую обкатку.</p><p><b>Базовая комплектация:</b> • Дизельные двигатели - четырёхтактные, рядные и V-образные, вертикальные, с жидкостным охлаждением, 3/4/6/12-цилиндровые, с непосредственным впрыском топлива, с турбонаддувом, с промежуточным охлаждением и без; • Генераторы TSS SA (Stamford Technology) – одноопорные, бесщёточные, синхронные четырёхполюсные, с самовозбуждением и автоматическим регулятором напряжения; • Рама с интегрированным топливным баком, оснащенным сливным краном. Устройство рамы позволяет производить такелажные работы без дополнительных приспособлений; • Система электропитания с аккумулятором, генератором, пусковым стартером; • Шкаф управления с автоматическим или ручным запуском.</p><p><b>Особенности двигателей TSS Diesel:</b> В дизель-генераторных установках «ТСС Стандарт» используются двигатели TSS Diesel серий TDK. Особенностями двигателей этой серии является: • Двигатель имеет чугунный блок цилиндров с, заменяемыми гильзами, которые повышают срок его эксплуатации; • Толщина стенки головки блока цилиндров (ГБЦ) в области клапанов и седла форсунки увеличена по сравнению с основной для уменьшения тепловой нагрузки на ГБЦ; • Кольцо седла клапана изготовлено из теплостойкого и износоустойчивого хромомолибденового литья, что увеличивает срок их службы; • Общая цельнолитая головка блока цилиндров обеспечивает повышенную прочность и жесткость конструкции, пониженный уровень вибрации и шума. • Гильзы цилиндров с лазерным упрочнением - мокрого типа. Они обладают высокой износостойкостью; • Заменяемые гильзы цилиндров, что упрощает ремонт изношенной или вышедшей из строя поршневой группы.. • Полноопорный распределительный вал с износостойкими кулачками; • Шток толкателя, изготовленный из закаленного ферроникеля, нижняя часть которого упрочнена и подвергнута фосфатированию (покрыта тонким слоем малорастворимых фосфатов железа, цинка или марганца) - это улучшило антикоррозионные свойства, повысило твёрдость, износостойкость изделия. • Конструкция воздуховода позволяет сохранить давление воздуха в нём и гарантировать максимальную эффективность сгорания топливно-воздушной смеси в двигателе, что обеспечивает высокую мощность при минимально возможном потреблении топлива.</p><p><b>Шкаф управления электростанцией:</b> Шкаф управления ДГУ производства компании ТСС разрабатывается, изготавливается и программируется индивидуально для каждой станции, основываясь на пожеланиях заказчика и конкретного предназначения станции. ШУЭ представляет собой металлический шкаф с передней дверцей. Внутри шкафа на задней стенке закреплена монтажная плата, на которой установлены элементы схемы: реле, трансформаторы тока, автоматический выключатель, клеммник, блок предохранителей.</p><p><b>Соответствие стандартам:</b> Все комплектующие проходят входной контроль качества, затем обеспечивается полный контроль процесса производства и конечный контроль качества при 2 часовых испытаниях ДГУ во всех режимах нагрузки в том числе при 110 %. Сертификат соответствия C-RU.АГ75.B.18854: соответствие ГОСТ Р 53174-2008, ГОСТ Р 51318.12-99 (СИСПР 12-97), ГОСТ 12.1.012-2004, ГОСТ 12.1.003-83</p> <div><p>Общие характеристики</p> <div> <table> <tr> <td>Серия</td> <td>ТСС Стандарт</td> </tr> <tr> <td>Мощность номинальная, кВт</td> <td>100</td> </tr> <tr> <td>Мощность номинальная, кВА</td> <td>125</td> </tr> <tr> <td>Мощность максимальная, кВт</td> <td>110</td> </tr> <tr> <td>Мощность максимальная, кВА</td> <td>137.5</td> </tr> <tr> <td>Коэффициент мощности</td> <td>0.8</td> </tr> <tr> <td>Напряжение (В)</td> <td>400/230</td> </tr> <tr> <td>Количество фаз</td> <td>3</td> </tr> <tr> <td>Частота, Гц</td> <td>50</td> </tr> <tr> <td>Номинальный ток (А)</td> <td>180</td> </tr> <tr> <td>Объём системы охлаждения (л)</td> <td>23</td> </tr> <tr> <td>Объём топливного бака (л)</td> <td>170</td> </tr> <tr> <td>Расход топлива при 50% мощности л/ч</td> <td>13.3</td> </tr> <tr> <td>Расход топлива при 75% мощности л/ч</td> <td>20</td> </tr> <tr> <td>Расход топлива при 100% мощности л/ч</td> <td>26.6</td> </tr> <tr> <td>Автономная работа на 75% нагрузки без дозаправ (ч)</td> <td>8.5</td> </tr> <tr> <td>Степень автоматизации</td> <td>1 (ручной запуск)</td> </tr> <tr> <td>Установленный аккумулятор Ah/V</td> <td>2*80/12</td> </tr> <tr> <td>Исполнение</td> <td>Открытое</td> </tr> <tr> <td>Уровень шума (dB/7м)</td> <td>105</td> </tr> <tr> <td>Габаритные размеры (Д;Ш;В; мм)</td> <td>2200x850x1350</td> </tr> <tr> <td>Масса, кг</td> <td>1250</td> </tr> <tr> <td>Гарантия, срок (мес)</td> <td>12</td> </tr> <tr> <td>Комплектация</td> <td>глушитель, топливный бак, АКБ, ЩУ с цифровой панелью, станция запр. маслом и ОЖ</td> </tr> <tr> <td>Производитель двигателя</td> <td>TSS Diesel</td> </tr> </table> </div> </div> <div><p><b>Двигатель</b> TDK</p> <div> <table> <tr> <td>Производитель / Модель</td> <td>/ TSS Diesel TDK 110 6LT (MD-110) (R6105AZLDS1)</td> </tr> <tr> <td>Мощность номинальная, кВт</td> <td>110</td> </tr> <tr> <td>Мощность максимальная, кВт</td> <td>121</td> </tr> <tr> <td>Количество цилиндров</td> <td>6</td> </tr> <tr> <td>Расположение цилиндров</td> <td>рядное</td> </tr> <tr> <td>Тактность двигателя</td> <td>4</td> </tr> <tr> <td>Рабочий объём двигателя (л)</td> <td>6,75</td> </tr> <tr> <td>Система охлаждения</td> <td>жидкостная</td> </tr> <tr> <td>Система впуска воздуха</td> <td>с турбонаддувом</td> </tr> <tr> <td>Тип воздушного фильтра</td> <td>фильтроэлемент</td> </tr> <tr> <td>Частота вращения коленвала (об/мин)</td> <td>1500</td> </tr> <tr> <td>Диаметр цилиндра (мм)</td> <td>105</td> </tr> <tr> <td>Ход поршня (мм)</td> <td>130</td> </tr> <tr> <td>Степень сжатия в цилиндрах</td> <td>17:1</td> </tr> <tr> <td>Регулятор оборотов</td> <td>механический</td> </tr> <tr> <td>Напряжение бортового электрооборудования, (В)</td> <td>24</td> </tr> <tr> <td>Пусковое устройство (стартер)</td> <td>электростартер 24В</td> </tr> <tr> <td>Удельный расход топлива (г/кВт*ч)</td> <td>218</td> </tr> <tr> <td>Тип топливного фильтра</td> <td>одноразовый фильтр</td> </tr> <tr> <td>Рекомендуемый тип масла</td> <td>SAE 15W40/10W30</td> </tr> <tr> <td>Тип масляного фильтра</td> <td>одноразовый фильтр</td> </tr> <tr> <td>Удельный расход масла (г/кВт*ч)</td> <td>1.6</td> </tr> <tr> <td>Ёмкость масляной системы (л)</td> <td>17</td> </tr> <tr> <td>Вентилятор, Ø (мм), тип</td> <td>осевой</td> </tr> <tr> <td>Уровень шума (dB/7м)</td> <td>95</td> </tr> <tr> <td>Вид топлива</td> <td>дизельное</td> </tr> <tr> <td>Масса, кг</td> <td>630</td> </tr> </table> </div> </div> <div><p><b>Генератор</b> TSS SA</p> <div> <table> <tr> <td>Производитель / Модель</td> <td>/ TSS-SA-100 SAE 3/11,5 (М1,2)</td> </tr> <tr> <td>Постоянная мощность (кВт)</td> <td>100</td> </tr> <tr> <td>Тип генератора</td> <td>бесщёточный, синхронный</td> </tr> <tr> <td>Система возбуждения</td> <td>SHUNT</td> </tr> <tr> <td>Напряжение (В)</td> <td>400/230</td> </tr> <tr> <td>Номинальный ток (А)</td> <td>180</td> </tr> <tr> <td>Частота, Гц</td> <td>50</td> </tr> <tr> <td>Количество фаз</td> <td>3</td> </tr> <tr> <td>КПД, %</td> <td>94</td> </tr> <tr> <td>Шаг обмотки</td> <td>2/3</td> </tr> <tr> <td>Количество опорных подшипников</td> <td>1</td> </tr> <tr> <td>Класс защиты обмотки</td> <td>IP21 (IP23)</td> </tr> <tr> <td>Степень изоляции</td> <td>H</td> </tr> <tr> <td>Фактор мощности (cos φ)</td> <td>0,8</td> </tr> <tr> <td>Точность регулировки напряжения (± %)</td> <td>1</td> </tr> <tr> <td>Регулятор напряжения</td> <td>да</td> </tr> <tr> <td>Масса, кг</td> <td>455</td> </tr> <tr> <td>Гарантия, срок (мес)</td> <td>12</td> </tr> <tr> <td>Габаритные размеры (Д;Ш;В; мм)</td> <td>880х620х880</td> </tr> </table> </div> </div> <p><b>Контроллер</b> Smartgen</p> <table> <tr> <td>Производитель / Модель</td> <td>/ Контроллер SMARTGEN HGM-6120</td> </tr> <tr> <td>Язык интерфейса контроллера</td> <td>Русский</td> </tr> <tr> <td>Интерфейс RS-232</td> <td>нет</td> </tr> <tr> <td>Интерфейс RS-485 (ModBUS RTU)</td> <td>да</td> </tr> <tr> <td>Интерфейс USB</td> <td>нет</td> </tr> <tr> <td>Интерфейс Ethernet</td> <td>нет</td> </tr> <tr> <td>Выбор режима измерения</td> <td>да</td> </tr> <tr> <td>Степень изоляции</td> <td>0,5 Мом (1 КV)</td> </tr> <tr> <td>Класс защиты</td> <td>IP55(42)</td> </tr> <tr> <td>Диапазон рабочих температур (°C)</td> <td>-25 .. +70</td> </tr> <tr> <td>Частота, Гц</td> <td>35 - 70</td> </tr> <tr> <td>Потребляемая мощность, Вт</td> <td>3</td> </tr> <tr> <td>Напряжение (В)</td> <td>8 - 36</td> </tr> <tr> <td>Функция задержки запуска</td> <td>да</td> </tr> <tr> <td>Диап. вх. напр. пер. тока для 3-фаз 4-провод (В)</td> <td>15 .. 360</td> </tr> <tr> <td>Диап. вх. напр. пер. тока для 1-фаз 2-пров(В)</td> <td>15 .. 360</td> </tr> <tr> <td>Количество подключаемых датчиков</td> <td>15</td> </tr> <tr> <td>Сигнал тревоги - неудачный запуск ДГУ</td> <td>да</td> </tr> <tr> <td>Сигнал/останов ДГУ от датчика темп ОЖ</td> <td>да</td> </tr> <tr> <td>Сигнал/останов ДГУ от датчика давл масла</td> <td>да</td> </tr> <tr> <td>Сигнал/останов ДГУ от датчика оборотов двиг</td> <td>да</td> </tr> <tr> <td>Звуковой сигнал общей аварии</td> <td>да</td> </tr> <tr> <td>Сигнал тревоги - общее предупреждение</td> <td>да</td> </tr> <tr> <td>Сигнал тревоги - показатель низкого уровня топлива</td> <td>опция</td> </tr> <tr> <td>Сигнал тревоги/останов ДГУ - Общая неисправность</td> <td>да</td> </tr> <tr> <td>Контроль напряжения АКБ</td> <td>да</td> </tr> <tr> <td>Контроль напряжения зарядного генератора</td> <td>да</td> </tr> <tr> <td>Индикация силы тока</td> <td>да</td> </tr> <tr> <td>Индикация числа оборотов двигателя</td> <td>да</td> </tr> <tr> <td>Частотомер</td> <td>да</td> </tr> <tr> <td>Счетчик часов наработки</td> <td>да</td> </tr> <tr> <td>Индикация давления масла</td> <td>да</td> </tr> <tr> <td>Индикация коэффициент мощности (cosφ)</td> <td>да</td> </tr> <tr> <td>Индикация напряжения аккумулятора (В)</td> <td>да</td> </tr> <tr> <td>Индикация активной мощности по 3ф. (кВт)</td> <td>да</td> </tr> <tr> <td>Индикация мощности (кВт)</td> <td>да</td> </tr> <tr> <td>Индикация суммарной активной мощности (кВт)</td> <td>да</td> </tr> <tr> <td>Индикация суммарной реактивной мощности (кВАр)</td> <td>да</td> </tr> <tr> <td>Счётчик выработанной электроэнергии (кВт/ч)</td> <td>да</td> </tr> <tr> <td>Индикация последовательности чередования фаз</td> <td>нет</td> </tr> <tr> <td>Индикация температуры масла</td> <td>нет</td> </tr> <tr> <td>Индикация уровня топлива в баке</td> <td>опция</td> </tr> <tr> <td>Журнал событий</td> <td>нет</td> </tr> <tr> <td>Останов по низкому напряжению</td> <td>да</td> </tr> <tr> <td>Комплектация</td> <td>упаковка, крепёж, паспорт, контроллер</td> </tr> <tr> <td>Габаритные размеры (Д;Ш;В; мм)</td> <td>209х153х55</td> </tr> <tr> <td>Габаритные размеры упаковки (Д;Ш;В; мм)</td> <td>235х165х65</td> </tr> <tr> <td>Гарантия, срок (мес)</td> <td>12</td> </tr> <tr> <td>Масса, кг</td> <td>0.71</td> </tr> </table> <p> </p>
Дизельный генератор ТСС АД-100С-Т400-1РМ5 | 11240,0 | USD | шт. | Дизель Гeнератор предназначен для решения широкого круга задач в части обеспечения резервного и основного электроснабжения потребителей. | <p><b>Российский дизельный генератор - ТСС Проф 100 кВт (125 кВА) АД-100С-Т400-1РМ5</b> серийно производится на мощностях современного производственного комплекса и предназначается для построения систем основного и резервного энергоснабжения. Превосходные характеристики дизельных генераторов серии ТСС Проф складываются из множества факторов, в том числе, выбора самых современных моделей двигателей, особенностей конструкции рамы, свойств синхронных генераторов и многих других.</p><p class="one_chars_item_title_element">Назначение </p><p>Дизельная генераторная установка (ДГУ) ТСС Проф 100 кВт универсальна по части областей применения и может эксплуатироваться как:</p> <div> <ul> <li>основной дизельный генератор (PRIME);</li> <li>резервный дизельный генератор (STANDBY);</li> <li>дизельный генератор с автозапуском (требуется блок АВР);</li> </ul> </div> <p> </p><div><b>Двигатель дизельного генератора</b></div> <p></p> <p>В конструкции данной модели электростанции используется современный и экономичный дизельный двигатель <b>TSS Diesel TDS 120 4LTE</b>, имеющий <b>4</b><b> </b><b>цилиндра</b>, расположенных рядно. Важная деталь – этот двигатель спроектирован специально для применения в составе генерирующих установок и его конструктивные особенности направлены на максимально эффективную работу во всех режимах выработки электроэнергии. Рабочий объём двигателя составляет <b>4,3 литра</b>, а максимальная мощность составляет <b>132 кВт</b>. Модель оборудована <b>электронным</b> регулятором оборотов и впускной системой <b>с турбонаддувом</b>. </p> <div><b>Особенности альтернатора</b></div> <p>В данной модели используется надёжный синхронный бесщёточный генератор <b>TSS SA</b><b>-100</b>, обладающий классом герметичности <b>IP21</b> и оборудованный системой возбуждения <b>SHUNT</b>. Альтернатор отвечает, в составе генераторной установки, за качество производимого электрического тока и за стабильность его характеристик, эти параметры влияют на варианты применения электростанции в целом. Данная модель производится на современном оборудовании, по технологии американской компании <b>Stamford</b>, являющейся признанным лидером в разработке и производстве подобных устройств. </p> <div><b>Система управления дизель генератором</b></div> <p>Эргономичный и функциональный шкаф управления электростанцией (ШУЭ) ТСС производится с использованием надёжной и проверенной элементной базы, на мощностях современного производственного комплекса. Система управления дизельной электростанцией ТСС Проф построена на основе многофункционального контроллера Smartgen HGM-6120, который хорошо знаком энергетикам России, Белоруссии, Казахстана и во многих других странах мира. Контроллер Смартген полностью настроен в заводских условиях на управление работой установки во всех штатных режимах и имеет интерфейсы для подключения к ПК, и внешним устройствам. Русскоязычный, простой и понятный интерфейс поможет быстро освоить управление установкой.</p> <p class="one_chars_item_title_element">Преимущества и особенности дизельного генератора</p> <div> <ul> <li>качественная порошковая покраска компонентов электростанции;</li> <li>высокий уровень автономности на интегрированном топливном баке – 14,4 часов работы при нагрузке 75%;</li> <li>сварная рама из прочного металла, оборудованная виброопорами и пазами для удобного перемещения погрузчиком;</li> <li>ДГУ ТСС Проф, при равных характеристиках и гарантийных сроках, обладает вдвое более выгодной стоимостью, в сравнении с аналогичными моделями европейских и американских производителей;</li> <li>доступные расходные материалы по всей территории России и стран Евразийского Союза;</li> <li>данная модель изначально разработана для эксплуатации в России и с отечественными ГСМ;</li> <li>отзывы о ДГУ ТСС Проф, поступающие от заказчиков, не только подтверждают соответствие реальных характеристик заявленным, но и свидетельствуют о высокой надёжности при эксплуатации в очень широком диапазоне климатических условий;</li> <li>комплекс характеристик дизельной электростанции ТСС Проф позволяет применять его в таких требовательных к качеству электричеству областях, как медицина или нефтегазовая отрасль;</li> </ul> </div> <p class="one_chars_item_title_element">Гарантийные обязательства</p> <p>На дизельный генератор <b>ТСС Проф АД-100</b><b>-Т400-1РМ5</b> действует расширенная гарантия: 3 года либо 2000 моточасов наработки, в зависимости от того, что наступит раньше.</p> <p class="one_chars_item_title_element">Сертификация и соответствие стандартам РФ</p> <p>Данная модель имеет сертификат соответствия C-RU.АГ75.B.18854: соответствие ГОСТ Р 53174-2008, ГОСТ Р 51318.12-99 (СИСПР 12-97), ГОСТ 12.1.012-2004, ГОСТ 12.1.003-83</p> <div class="col-xs-12 col-sm-12 col-md-6 row"> <div class="col-xs-12 col-sm-12 col-md-12"><p class="one_chars_item_title_element">Общие характеристики</p> <table class="table-data-sheet"> <tr> <td>Серия</td> <td>ТСС Проф</td> </tr> <tr> <td>Мощность номинальная, кВт</td> <td>100</td> </tr> <tr> <td>Мощность номинальная, кВА</td> <td>125</td> </tr> <tr> <td>Мощность максимальная, кВт</td> <td>110</td> </tr> <tr> <td>Мощность максимальная, кВА</td> <td>137,5</td> </tr> <tr> <td>Коэффициент мощности</td> <td>0,8</td> </tr> <tr> <td>Напряжение (В)</td> <td>400/230</td> </tr> <tr> <td>Количество фаз</td> <td>3</td> </tr> <tr> <td>Частота, Гц</td> <td>50</td> </tr> <tr> <td>Номинальный ток (А)</td> <td>180</td> </tr> <tr> <td>Объём системы охлаждения (л)</td> <td>30</td> </tr> <tr> <td>Объём топливного бака (л)</td> <td>250</td> </tr> <tr> <td>Топливный сепаратор</td> <td>да</td> </tr> <tr> <td>Расход топлива при 50% мощности л/ч</td> <td>11.6</td> </tr> <tr> <td>Расход топлива при 75% мощности л/ч</td> <td>17.4</td> </tr> <tr> <td>Расход топлива при 100% мощности л/ч</td> <td>23.2</td> </tr> <tr> <td>Автономная работа на 75% нагрузки без дозаправ (ч)</td> <td>14</td> </tr> <tr> <td>Степень автоматизации</td> <td>1 (ручной запуск)</td> </tr> <tr> <td>Система аварийной остановки</td> <td>да</td> </tr> <tr> <td>Датчик уровня топлива</td> <td>да</td> </tr> <tr> <td>Замок горловины бака</td> <td>да</td> </tr> <tr> <td>Отключатель АКБ</td> <td>да</td> </tr> <tr> <td>Исполнение</td> <td>Открытое</td> </tr> <tr> <td>Уровень шума (dB/7м)</td> <td>85</td> </tr> <tr> <td>Глушитель</td> <td>промышленный</td> </tr> <tr> <td>Габариты радиатора (раст. от пола, В, Ш, мм)</td> <td>1250, 755х720</td> </tr> <tr> <td>Габаритные размеры (Д;Ш;В; мм)</td> <td>2500x1140x1518</td> </tr> <tr> <td>Масса, кг</td> <td>1400</td> </tr> <tr> <td>Комплектация</td> <td>глушитель, топливный бак, АКБ, ЩУ с цифровой панелью, станция запр. маслом и ОЖ</td> </tr> <tr> <td>Производитель двигателя</td> <td>TSS Diesel</td> </tr> <tr> <td>Высота рамы (мм)</td> <td>260</td> </tr> </table> </div> </div> <div class="col-xs-12 col-sm-12 col-md-6 row"> <div class="col-xs-12 col-sm-12 col-md-12"><p class="one_chars_item_title_element"><b>Двигатель</b> TDS</p> <table class="table-data-sheet"> <tr> <td>Модель</td> <td>TSS Diesel TDS 120 4LTE</td> </tr> <tr> <td>Мощность номинальная, кВт</td> <td>120</td> </tr> <tr> <td>Мощность максимальная, кВт</td> <td>132</td> </tr> <tr> <td>Количество цилиндров</td> <td>4</td> </tr> <tr> <td>Расположение цилиндров</td> <td>рядное</td> </tr> <tr> <td>Тактность двигателя</td> <td>4</td> </tr> <tr> <td>Рабочий объём двигателя (л)</td> <td>4,3</td> </tr> <tr> <td>Система охлаждения</td> <td>жидкостная</td> </tr> <tr> <td>Система впуска воздуха</td> <td>с турбонаддувом</td> </tr> <tr> <td>Тип воздушного фильтра</td> <td>фильтроэлемент</td> </tr> <tr> <td>Частота вращения коленвала (об/мин)</td> <td>1500</td> </tr> <tr> <td>Диаметр цилиндра (мм)</td> <td>105</td> </tr> <tr> <td>Ход поршня (мм)</td> <td>124</td> </tr> <tr> <td>Степень сжатия в цилиндрах</td> <td>15,9:1</td> </tr> <tr> <td>Регулятор оборотов</td> <td>электронный</td> </tr> <tr> <td>Напряжение бортового электрооборудования, (В)</td> <td>24</td> </tr> <tr> <td>Пусковое устройство (стартер)</td> <td>электростартер 24В</td> </tr> <tr> <td>Удельный расход топлива (г/кВт*ч)</td> <td>200</td> </tr> <tr> <td>Тип топливного фильтра</td> <td>одноразовый фильтр</td> </tr> <tr> <td>Рекомендуемый тип масла</td> <td>SAE 15W40/10W30</td> </tr> <tr> <td>Тип масляного фильтра</td> <td>одноразовый фильтр</td> </tr> <tr> <td>Удельный расход масла (г/кВт*ч)</td> <td>0.3</td> </tr> <tr> <td>Ёмкость масляной системы (л)</td> <td>13</td> </tr> <tr> <td>Вентилятор, Ø (мм), тип</td> <td>осевой</td> </tr> <tr> <td>Уровень шума (dB/7м)</td> <td>105</td> </tr> <tr> <td>Вид топлива</td> <td>дизельное</td> </tr> <tr> <td>SAE (маховик / картер маховика)</td> <td>SAE3#/11.5 #</td> </tr> </table> </div> <div class="col-xs-12 col-sm-12 col-md-12"><p class="one_chars_item_title_element"><b>Генератор</b> TSS SA</p> <table class="table-data-sheet"> <tr> <td>Модель</td> <td>TSS-SA-100 SAE 3/11,5 (М1,2)</td> </tr> <tr> <td>Постоянная мощность (кВт)</td> <td>100</td> </tr> <tr> <td>Тип генератора</td> <td>бесщёточный, синхронный</td> </tr> <tr> <td>Система возбуждения</td> <td>SHUNT</td> </tr> <tr> <td>Напряжение (В)</td> <td>400/230</td> </tr> <tr> <td>Номинальный ток (А)</td> <td>180</td> </tr> <tr> <td>Частота, Гц</td> <td>50</td> </tr> <tr> <td>Количество фаз</td> <td>3</td> </tr> <tr> <td>КПД, %</td> <td>94</td> </tr> <tr> <td>Шаг обмотки</td> <td>2/3</td> </tr> <tr> <td>Количество опорных подшипников</td> <td>1</td> </tr> <tr> <td>Класс защиты обмотки</td> <td>IP21 (IP23)</td> </tr> <tr> <td>Степень изоляции</td> <td>H</td> </tr> <tr> <td>Фактор мощности (cos φ)</td> <td>0,8</td> </tr> <tr> <td>Точность регулировки напряжения (± %)</td> <td>1</td> </tr> <tr> <td>Регулятор напряжения</td> <td>да</td> </tr> <tr> <td>Масса, кг</td> <td>455</td> </tr> <tr> <td>Гарантия, срок (мес)</td> <td>12</td> </tr> <tr> <td>Габаритные размеры (Д;Ш;В; мм)</td> <td>880х620х880</td> </tr> </table> </div> <div class="col-xs-12 col-sm-12 col-md-12"><p class="one_chars_item_title_element"><b>Контроллер</b> Smartgen</p> <table class="table-data-sheet"> <tr> <td>Модель</td> <td>Контроллер SMARTGEN HGM-6120 </td> </tr> <tr> <td>Язык интерфейса контроллера</td> <td>Русский</td> </tr> <tr> <td>Интерфейс RS-232</td> <td>нет</td> </tr> <tr> <td>Интерфейс RS-485 (ModBUS RTU)</td> <td>опция</td> </tr> <tr> <td>Интерфейс USB</td> <td>нет</td> </tr> <tr> <td>Интерфейс Ethernet</td> <td>нет</td> </tr> <tr> <td>Выбор режима измерения</td> <td>да</td> </tr> <tr> <td>Степень изоляции</td> <td>0,5 Мом (1 КV)</td> </tr> <tr> <td>Класс защиты</td> <td>IP55(42)</td> </tr> <tr> <td>Диапазон рабочих температур (°C)</td> <td>-25 .. +70</td> </tr> <tr> <td>Частота, Гц</td> <td>35 - 70</td> </tr> <tr> <td>Потребляемая мощность, Вт</td> <td>3</td> </tr> <tr> <td>Напряжение (В)</td> <td>8 - 36</td> </tr> <tr> <td>Функция задержки запуска</td> <td>да</td> </tr> <tr> <td>Диап. вх. напр. пер. тока для 3-фаз 4-провод (В)</td> <td>15 .. 360</td> </tr> <tr> <td>Диап. вх. напр. пер. тока для 1-фаз 2-пров(В)</td> <td>15 .. 360</td> </tr> <tr> <td>Количество подключаемых датчиков</td> <td>15</td> </tr> <tr> <td>Сигнал тревоги - неудачный запуск ДГУ</td> <td>да</td> </tr> <tr> <td>Сигнал/останов ДГУ от датчика темп ОЖ</td> <td>да</td> </tr> <tr> <td>Сигнал/останов ДГУ от датчика давл масла</td> <td>да</td> </tr> <tr> <td>Сигнал/останов ДГУ от датчика оборотов двиг</td> <td>да</td> </tr> <tr> <td>Звуковой сигнал общей аварии</td> <td>да</td> </tr> <tr> <td>Сигнал тревоги - общее предупреждение</td> <td>да</td> </tr> <tr> <td>Сигнал тревоги - показатель низкого уровня топлива</td> <td>опция</td> </tr> <tr> <td>Сигнал тревоги/останов ДГУ - Общая неисправность</td> <td>да</td> </tr> <tr> <td>Контроль напряжения АКБ</td> <td>да</td> </tr> <tr> <td>Контроль напряжения зарядного генератора</td> <td>да</td> </tr> <tr> <td>Индикация силы тока</td> <td>да</td> </tr> <tr> <td>Индикация числа оборотов двигателя</td> <td>да</td> </tr> <tr> <td>Частотомер</td> <td>да</td> </tr> <tr> <td>Счетчик часов наработки</td> <td>да</td> </tr> <tr> <td>Индикация давления масла</td> <td>да</td> </tr> <tr> <td>Индикация коэффициент мощности (cosφ)</td> <td>да</td> </tr> <tr> <td>Индикация напряжения аккумулятора (В)</td> <td>да</td> </tr> <tr> <td>Индикация активной мощности по 3ф. (кВт)</td> <td>да</td> </tr> <tr> <td>Индикация мощности (кВт)</td> <td>да</td> </tr> <tr> <td>Индикация суммарной активной мощности (кВт)</td> <td>да</td> </tr> <tr> <td>Индикация суммарной реактивной мощности (кВАр)</td> <td>да</td> </tr> <tr> <td>Счётчик выработанной электроэнергии (кВт/ч)</td> <td>да</td> </tr> <tr> <td>Индикация последовательности чередования фаз</td> <td>нет</td> </tr> <tr> <td>Индикация температуры масла</td> <td>нет</td> </tr> <tr> <td>Индикация уровня топлива в баке</td> <td>опция</td> </tr> <tr> <td>Журнал событий</td> <td>нет</td> </tr> <tr> <td>Останов по низкому напряжению</td> <td>да</td> </tr> <tr> <td>Комплектация</td> <td>упаковка, крепёж, паспорт, контроллер</td> </tr> <tr> <td>Габаритные размеры (Д;Ш;В; мм)</td> <td>209х153х55</td> </tr> <tr> <td>Габаритные размеры упаковки (Д;Ш;В; мм)</td> <td>235х165х65</td> </tr> <tr> <td>Гарантия, срок (мес)</td> <td>12</td> </tr> <tr> <td>Масса, кг</td> <td>0.71</td> </tr> </table> </div> </div>
Дизельный генератор ТСС АД-24С-Т400-1РМ11 | 3505,0 | USD | шт. | Дизель генераторные установки одинаково успешно применяются как в качестве основного источника энергэнергопитания, так и в качестве резервного – с автоматическим запуском при сбоях в работе основной электросети. | <p><b>Российский дизельный генератор ТСС Стандарт АД-24С-Т400-1РМ11</b> мощностью 24 кВт это универсальное энергетическое решение, разработанное для эксплуатации в нашей стране и странах Евразийского Союза. Установка предназначена для эксплуатации как в режиме <b>основного источника энергоснабжения, так и в режиме резервирования основной сети питания</b>.</p><p>Дизельная электростанция 24 кВт построена на основе надёжного 4-цилиндрового дизельного двигателя <b>TSS Diesel TDL 30 4L</b>, имеющего рабочий объём <b>3,04</b><b> </b>литра и вырабатывающего до <b>35,2</b> <b>кВт</b> максимальной мощности.</p><p>Также, в состав установки входит синхронный бесщёточный генератор <b>TSS SA-24</b>, оборудованный системой возбуждения <b>SHUNT </b>и имеющий класс герметичности <b>IP21</b>. Генераторы <b>TSS SA</b> производятся по передовой технологии ведущего разработчика, компании Stamford и вырабатывают электрический ток с высокими, и стабильными характеристиками, что позволяет рекомендовать их для применения на самых ответственных участках энергообеспечения. </p><p>Эргономичный шкаф системы управления электростанцией (ШУЭ) оборудован многофункциональным контроллером <b>Smartgen HGM-6120</b>, позволяющий полностью раскрывать энергетический потенциал генераторной установки во всех режимах её работы. Контроллер имеет русскоязычный интерфейс и возможности по расширению функционала за счёт подключения дополнительных систем. </p><p>Все компоненты дизельной электростанции размещены на прочной раме, сваренной из высокопрочной стали и оборудованной как средствами гашения вибраций, так и пазами и узлами, позволяющими быстро перемещать установку. Топливный бак, интегрированный в раму, имеет объём <b>74 </b>литра, что обеспечивает неплохие возможности автономной эксплуатации, с учётом расхода при 75% нагрузки в <b>5 </b>л/час. </p><p>Сертификация и соответствие стандартам</p><p></p><p>Дизельный генератор ТСС Стандарт АД-24С-Т400-1РМ11 разработан и производится серийно на мощностях производственного комплекса ГК ТСС в полном соответствии с актуальными экологическими нормами и стандартами для оборудования подобного класса. Заявленные показатели производительности и соответствия стандартам контролируются в заводских условиях, в ходе обязательных двухчасовых испытаниях, включая режим максимальной мощности установки. Данная модель имеет действующий сертификат соответствия C-RU.АГ75.B.18854: соответствие ГОСТ Р 53174-2008, ГОСТ Р 51318.12-99 (СИСПР 12-97), ГОСТ 12.1.012-2004, ГОСТ 12.1.003-83.</p> <h3>Гарантийные обязательства</h3> <p>На дизель генераторные установки серии «ТСС Стандарт» действует гарантия: 1 год либо 1000 моточасов наработки в зависимости от того, что наступит раньше.</p> <div class="col-xs-12 col-sm-12 col-md-6 row"> <div class="col-xs-12 col-sm-12 col-md-12"><p class="one_chars_item_title_element">Общие характеристики</p> <table class="table-data-sheet"> <tr> <td>Серия</td> <td>ТСС Стандарт</td> </tr> <tr> <td>Мощность номинальная, кВт</td> <td>24</td> </tr> <tr> <td>Мощность номинальная, кВА</td> <td>30</td> </tr> <tr> <td>Мощность максимальная, кВт</td> <td>26,4</td> </tr> <tr> <td>Мощность максимальная, кВА</td> <td>33</td> </tr> <tr> <td>Коэффициент мощности</td> <td>0,8</td> </tr> <tr> <td>Напряжение (В)</td> <td>400/230</td> </tr> <tr> <td>Количество фаз</td> <td>3</td> </tr> <tr> <td>Частота, Гц</td> <td>50</td> </tr> <tr> <td>Номинальный ток (А)</td> <td>43,2</td> </tr> <tr> <td>Объём топливного бака (л)</td> <td>74</td> </tr> <tr> <td>Расход топлива при 50% мощности л/ч</td> <td>3.4</td> </tr> <tr> <td>Расход топлива при 75% мощности л/ч</td> <td>5</td> </tr> <tr> <td>Расход топлива при 100% мощности л/ч</td> <td>6.9</td> </tr> <tr> <td>Автономная работа на 75% нагрузки без дозаправ (ч)</td> <td>14.8</td> </tr> <tr> <td>Степень автоматизации</td> <td>1 (ручной запуск)</td> </tr> <tr> <td>Система аварийной остановки</td> <td>да</td> </tr> <tr> <td>Датчик уровня топлива</td> <td>да</td> </tr> <tr> <td>Отключатель АКБ</td> <td>да</td> </tr> <tr> <td>Исполнение</td> <td>Открытое</td> </tr> <tr> <td>Уровень шума (dB/7м)</td> <td>85</td> </tr> <tr> <td>Глушитель</td> <td>промышленный</td> </tr> <tr> <td>Габариты радиатора (раст. от пола, В, Ш, мм)</td> <td>490, 530х470</td> </tr> <tr> <td>Габаритные размеры (Д;Ш;В; мм)</td> <td>1550x610x1100</td> </tr> <tr> <td>Масса, кг</td> <td>606</td> </tr> <tr> <td>Гарантия, срок (мес)</td> <td>12</td> </tr> <tr> <td>Комплектация</td> <td>глушитель, топливный бак, АКБ, ЩУ с цифровой панелью, станция запр. маслом и ОЖ</td> </tr> <tr> <td>Производитель двигателя</td> <td>TSS Diesel</td> </tr> <tr> <td>Высота рамы (мм)</td> <td>200</td> </tr> </table> </div> </div> <div class="col-xs-12 col-sm-12 col-md-6 row"> <div class="col-xs-12 col-sm-12 col-md-12"><p class="one_chars_item_title_element"><b>Двигатель</b> TDK</p> <table class="table-data-sheet"> <tr> <td>Модель</td> <td>TSS Diesel TDК 30 4L</td> </tr> <tr> <td>Мощность номинальная, кВт</td> <td>30</td> </tr> <tr> <td>Мощность максимальная, кВт</td> <td>33</td> </tr> <tr> <td>Количество цилиндров</td> <td>4</td> </tr> <tr> <td>Расположение цилиндров</td> <td>рядное</td> </tr> <tr> <td>Тактность двигателя</td> <td>4</td> </tr> <tr> <td>Рабочий объём двигателя (л)</td> <td>3,61</td> </tr> <tr> <td>Система охлаждения</td> <td>жидкостная</td> </tr> <tr> <td>Тип воздушного фильтра</td> <td>фильтроэлемент</td> </tr> <tr> <td>Частота вращения коленвала (об/мин)</td> <td>1500</td> </tr> <tr> <td>Диаметр цилиндра (мм)</td> <td>100</td> </tr> <tr> <td>Ход поршня (мм)</td> <td>115</td> </tr> <tr> <td>Степень сжатия в цилиндрах</td> <td>17:1</td> </tr> <tr> <td>Регулятор оборотов</td> <td>механический</td> </tr> <tr> <td>Напряжение бортового электрооборудования, (В)</td> <td>12</td> </tr> <tr> <td>Пусковое устройство (стартер)</td> <td>электростартер</td> </tr> <tr> <td>Удельный расход топлива (г/кВт*ч)</td> <td>248.8</td> </tr> <tr> <td>Тип топливного фильтра</td> <td>одноразовый фильтр</td> </tr> <tr> <td>Рекомендуемый тип масла</td> <td>SAE 15W40/10W30</td> </tr> <tr> <td>Тип масляного фильтра</td> <td>одноразовый фильтр</td> </tr> <tr> <td>Удельный расход масла (г/кВт*ч)</td> <td>2</td> </tr> <tr> <td>Ёмкость масляной системы (л)</td> <td>13</td> </tr> <tr> <td>Вентилятор, Ø (мм), тип</td> <td>осевой</td> </tr> <tr> <td>Уровень шума (dB/7м)</td> <td>90</td> </tr> <tr> <td>Вид топлива</td> <td>дизельное</td> </tr> <tr> <td>Масса, кг</td> <td>380</td> </tr> <tr> <td>Габаритные размеры (Д;Ш;В; мм)</td> <td>1020x690x930</td> </tr> <tr> <td>Гарантия, срок (мес)</td> <td>12</td> </tr> </table> </div> <div class="col-xs-12 col-sm-12 col-md-12"><p class="one_chars_item_title_element"><b>Генератор</b> TSS SA</p> <table class="table-data-sheet"> <tr> <td>Модель</td> <td>TSS-SA-24</td> </tr> <tr> <td>Постоянная мощность (кВт)</td> <td>24</td> </tr> <tr> <td>Тип генератора</td> <td>бесщёточный, синхронный</td> </tr> <tr> <td>Система возбуждения</td> <td>SHUNT</td> </tr> <tr> <td>Напряжение (В)</td> <td>400/230</td> </tr> <tr> <td>Номинальный ток (А)</td> <td>43,2</td> </tr> <tr> <td>Частота, Гц</td> <td>50</td> </tr> <tr> <td>Количество фаз</td> <td>3</td> </tr> <tr> <td>КПД, %</td> <td>94</td> </tr> <tr> <td>Шаг обмотки</td> <td>2/3</td> </tr> <tr> <td>Количество опорных подшипников</td> <td>1</td> </tr> <tr> <td>Класс защиты обмотки</td> <td>IP21 (IP23)</td> </tr> <tr> <td>Степень изоляции</td> <td>Н</td> </tr> <tr> <td>Фактор мощности (cos φ)</td> <td>0,8</td> </tr> <tr> <td>Точность регулировки напряжения (± %)</td> <td>1</td> </tr> <tr> <td>Регулятор напряжения</td> <td>да</td> </tr> <tr> <td>Масса, кг</td> <td>160</td> </tr> <tr> <td>Гарантия, срок (мес)</td> <td>12</td> </tr> <tr> <td>Габаритные размеры (Д;Ш;В; мм)</td> <td>640х490х560</td> </tr> </table> </div> <div class="col-xs-12 col-sm-12 col-md-12"><p class="one_chars_item_title_element"><b>Контроллер</b> Smartgen</p> <table class="table-data-sheet"> <tr> <td>Модель</td> <td>Контроллер SMARTGEN HGM-6120 </td> </tr> <tr> <td>Язык интерфейса контроллера</td> <td>Русский</td> </tr> <tr> <td>Интерфейс RS-232</td> <td>нет</td> </tr> <tr> <td>Интерфейс RS-485 (ModBUS RTU)</td> <td>опция</td> </tr> <tr> <td>Интерфейс USB</td> <td>нет</td> </tr> <tr> <td>Интерфейс Ethernet</td> <td>нет</td> </tr> <tr> <td>Выбор режима измерения</td> <td>да</td> </tr> <tr> <td>Степень изоляции</td> <td>0,5 Мом (1 КV)</td> </tr> <tr> <td>Класс защиты</td> <td>IP55(42)</td> </tr> <tr> <td>Диапазон рабочих температур (°C)</td> <td>-25 .. +70</td> </tr> <tr> <td>Частота, Гц</td> <td>35 - 70</td> </tr> <tr> <td>Потребляемая мощность, Вт</td> <td>3</td> </tr> <tr> <td>Напряжение (В)</td> <td>8 - 36</td> </tr> <tr> <td>Функция задержки запуска</td> <td>да</td> </tr> <tr> <td>Диап. вх. напр. пер. тока для 3-фаз 4-провод (В)</td> <td>15 .. 360</td> </tr> <tr> <td>Диап. вх. напр. пер. тока для 1-фаз 2-пров(В)</td> <td>15 .. 360</td> </tr> <tr> <td>Количество подключаемых датчиков</td> <td>15</td> </tr> <tr> <td>Сигнал тревоги - неудачный запуск ДГУ</td> <td>да</td> </tr> <tr> <td>Сигнал/останов ДГУ от датчика темп ОЖ</td> <td>да</td> </tr> <tr> <td>Сигнал/останов ДГУ от датчика давл масла</td> <td>да</td> </tr> <tr> <td>Сигнал/останов ДГУ от датчика оборотов двиг</td> <td>да</td> </tr> <tr> <td>Звуковой сигнал общей аварии</td> <td>да</td> </tr> <tr> <td>Сигнал тревоги - общее предупреждение</td> <td>да</td> </tr> <tr> <td>Сигнал тревоги - показатель низкого уровня топлива</td> <td>опция</td> </tr> <tr> <td>Сигнал тревоги/останов ДГУ - Общая неисправность</td> <td>да</td> </tr> <tr> <td>Контроль напряжения АКБ</td> <td>да</td> </tr> <tr> <td>Контроль напряжения зарядного генератора</td> <td>да</td> </tr> <tr> <td>Индикация силы тока</td> <td>да</td> </tr> <tr> <td>Индикация числа оборотов двигателя</td> <td>да</td> </tr> <tr> <td>Частотомер</td> <td>да</td> </tr> <tr> <td>Счетчик часов наработки</td> <td>да</td> </tr> <tr> <td>Индикация давления масла</td> <td>да</td> </tr> <tr> <td>Индикация коэффициент мощности (cosφ)</td> <td>да</td> </tr> <tr> <td>Индикация напряжения аккумулятора (В)</td> <td>да</td> </tr> <tr> <td>Индикация активной мощности по 3ф. (кВт)</td> <td>да</td> </tr> <tr> <td>Индикация мощности (кВт)</td> <td>да</td> </tr> <tr> <td>Индикация суммарной активной мощности (кВт)</td> <td>да</td> </tr> <tr> <td>Индикация суммарной реактивной мощности (кВАр)</td> <td>да</td> </tr> <tr> <td>Счётчик выработанной электроэнергии (кВт/ч)</td> <td>да</td> </tr> <tr> <td>Индикация последовательности чередования фаз</td> <td>нет</td> </tr> <tr> <td>Индикация температуры масла</td> <td>нет</td> </tr> <tr> <td>Индикация уровня топлива в баке</td> <td>опция</td> </tr> <tr> <td>Журнал событий</td> <td>нет</td> </tr> <tr> <td>Останов по низкому напряжению</td> <td>да</td> </tr> <tr> <td>Комплектация</td> <td>упаковка, крепёж, паспорт, контроллер</td> </tr> <tr> <td>Габаритные размеры (Д;Ш;В; мм)</td> <td>209х153х55</td> </tr> <tr> <td>Габаритные размеры упаковки (Д;Ш;В; мм)</td> <td>235х165х65</td> </tr> <tr> <td>Гарантия, срок (мес)</td> <td>12</td> </tr> <tr> <td>Масса, кг</td> <td>0.71</td> </tr> </table> </div> </div>
Дизельный генератор ТСС АД-25С-Т400-1РКМ5 в шумозащитном кожухе | 6310,0 | USD | шт. | Дизель генераторные установки одинаково успешно применяются как в качестве основного источника энергэнергопитания, так и в качестве резервного – с автоматическим запуском при сбоях в работе основной электросети. | <p><b>Российский дизельный генератор в кожухе - ТСС Проф 25 кВт (32,5 кВА) АД-25С-Т400-1РКМ5</b> серийно производится на мощностях современного производственного комплекса и предназначается для построения систем основного и резервного энергоснабжения. Превосходные характеристики дизельных генераторов серии ТСС Проф складываются из множества факторов, в том числе, выбора самых современных моделей двигателей, особенностей конструкции рамы, свойств синхронных генераторов и многих других.</p><p> </p><p class="one_chars_item_title_element">Варианты применения:</p><p></p><p>Данная модель может применяться в любых отраслях и на любых участках, где требуется источник надёжного энергоснабжения соответствующей мощности, к примеру:</p> <ul> <li>дизель-генератор для автосервиса;</li> <li>дизельная электростанция для загородного коттеджа;</li> <li>резервный генератор для строительства;</li> </ul> <p class="one_chars_item_title_element">Преимущества и особенности дизельного генератора</p> <div> <ul> <li>качественная порошковая покраска компонентов электростанции;</li> <li>высокий уровень автономности на интегрированном топливном баке – более 16 часов работы при нагрузке 75%;</li> <li>сварная рама из прочного металла, оборудованная виброопорами и пазами для удобного перемещения погрузчиком;</li> <li>ДГУ ТСС Проф, при равных характеристиках и гарантийных сроках, обладает вдвое более выгодной стоимостью, в сравнении с аналогичными моделями европейских и американских производителей;</li> <li>доступные расходные материалы по всей территории России и стран Евразийского Союза;</li> <li>данная модель изначально разработана для эксплуатации в России и с отечественными ГСМ;</li> <li>отзывы о ДГУ ТСС Проф, поступающие от заказчиков, не только подтверждают соответствие реальных характеристик заявленным, но и свидетельствуют о высокой надёжности при эксплуатации в очень широком диапазоне климатических условий;</li> <li>комплекс характеристик дизельной электростанции ТСС Проф позволяет применять его в таких требовательных к качеству электричеству областях, как медицина или нефтегазовая отрасль;</li> </ul> </div> <p class="one_chars_item_title_element">Преимущества ДГУ в кожухе</p> <p>Прочный и функциональный шумозащитный кожух значительно дополняет и без того впечатляющие возможности этой генераторной установки. Обеспечивая значительное снижение уровня шума от работающей установки, за счёт звукоизолирующих материалов и специальной камеры шумогашения, кожух позволяет эксплуатировать электростанцию в городских условиях. Также, генератор ТСС Проф в кожухе может без каких-либо ограничений, использоваться в полевых условиях, под открытым небом. Кожух дизельного генератора обеспечивает удобный доступ к точкам обслуживания, сохраняя при этом высокий уровень защиты от погодных условий и несанкционированного проникновения. Для эксплуатации в условиях отрицательных внешних температур требуется дополнительное оборудование, которое всегда доступно для приобретения.</p> <div><b>Двигатель дизельного генератора</b></div> <p>В конструкции данной модели электростанции используется современный и экономичный дизельный двигатель <b>TSS Diesel TDY 30 4L</b>, имеющий <b>4</b><b> </b><b>цилиндра</b>, расположенных рядно. Важная деталь – этот двигатель спроектирован специально для применения в составе генерирующих установок и его конструктивные особенности направлены на максимально эффективную работу во всех режимах выработки электроэнергии. Рабочий объём двигателя составляет <b>3,3 литра</b>, а максимальная мощность составляет <b>33 кВт</b>. Модель оборудована <b>механическим</b> регулятором оборотов и впускной системой <b>без турбонаддува</b>. </p> <div><b>Особенности альтернатора</b></div> <p>В данной модели используется надёжный синхронный бесщёточный генератор <b>TSS SA</b><b>-</b><b>25</b>, обладающий классом герметичности <b>IP21</b> и оборудованный системой возбуждения <b>SHUNT</b>. Альтернатор отвечает, в составе генераторной установки, за качество производимого электрического тока и за стабильность его характеристик, эти параметры влияют на варианты применения электростанции в целом. Данная модель производится на современном оборудовании, по технологии американской компании <b>Stamford</b>, являющейся признанным лидером в разработке и производстве подобных устройств. </p> <div><b>Система управления дизель генератором</b></div> <p>Эргономичный и функциональный шкаф управления электростанцией (ШУЭ) ТСС производится с использованием надёжной и проверенной элементной базы, на мощностях современного производственного комплекса. Система управления дизельной электростанцией ТСС Проф построена на основе многофункционального контроллера Smartgen HGM-6120, который хорошо знаком энергетикам России, Белоруссии, Казахстана и во многих других странах мира. Контроллер Смартген полностью настроен в заводских условиях на управление работой установки во всех штатных режимах и имеет интерфейсы для подключения к ПК, и внешним устройствам. Русскоязычный, простой и понятный интерфейс поможет быстро освоить управление установкой.</p> <p class="one_chars_item_title_element">Гарантийные обязательства</p> <p>На дизельный генератор <b>ТСС Проф АД-25</b><b>-Т400-1РКМ5</b> действует расширенная гарантия: 3 года либо 2000 моточасов наработки, в зависимости от того, что наступит раньше.</p> <p class="one_chars_item_title_element">Сертификация и соответствие стандартам РФ</p> <p>Данная модель имеет сертификат соответствия C-RU.АГ75.B.18854: соответствие ГОСТ Р 53174-2008, ГОСТ Р 51318.12-99 (СИСПР 12-97), ГОСТ 12.1.012-2004, ГОСТ 12.1.003-83</p> <div class="col-xs-12 col-sm-12 col-md-6 row"> <div class="col-xs-12 col-sm-12 col-md-12"><p class="one_chars_item_title_element">Общие характеристики</p> <table class="table-data-sheet"> <tr> <td>Серия</td> <td>ТСС Проф</td> </tr> <tr> <td>Мощность номинальная, кВт</td> <td>25</td> </tr> <tr> <td>Мощность номинальная, кВА</td> <td>31.2</td> </tr> <tr> <td>Мощность максимальная, кВт</td> <td>27.5</td> </tr> <tr> <td>Мощность максимальная, кВА</td> <td>34</td> </tr> <tr> <td>Коэффициент мощности</td> <td>0,8</td> </tr> <tr> <td>Напряжение (В)</td> <td>400/230</td> </tr> <tr> <td>Количество фаз</td> <td>3</td> </tr> <tr> <td>Частота, Гц</td> <td>50</td> </tr> <tr> <td>Номинальный ток (А)</td> <td>45</td> </tr> <tr> <td>Объём системы охлаждения (л)</td> <td>5.6</td> </tr> <tr> <td>Объём топливного бака (л)</td> <td>80</td> </tr> <tr> <td>Топливный сепаратор</td> <td>нет</td> </tr> <tr> <td>Расход топлива при 50% мощности л/ч</td> <td>3.3</td> </tr> <tr> <td>Расход топлива при 75% мощности л/ч</td> <td>4.9</td> </tr> <tr> <td>Расход топлива при 100% мощности л/ч</td> <td>6.6</td> </tr> <tr> <td>Автономная работа на 75% нагрузки без дозаправ (ч)</td> <td>16</td> </tr> <tr> <td>Степень автоматизации</td> <td>1 (ручной запуск)</td> </tr> <tr> <td>Система аварийной остановки</td> <td>да</td> </tr> <tr> <td>Датчик уровня топлива</td> <td>да</td> </tr> <tr> <td>Отключатель АКБ</td> <td>да</td> </tr> <tr> <td>Установленный аккумулятор Ah/V</td> <td>80</td> </tr> <tr> <td>Исполнение</td> <td>ШумозащитныйКожух</td> </tr> <tr> <td>Глушитель</td> <td>промышленный</td> </tr> <tr> <td>Габаритные размеры (Д;Ш;В; мм)</td> <td>1980x900x1170</td> </tr> <tr> <td>Масса, кг</td> <td>948</td> </tr> <tr> <td>Гарантия, срок (мес)</td> <td>36</td> </tr> <tr> <td>Комплектация</td> <td>глушитель, топливный бак, АКБ, ЩУ с цифровой панелью, станция запр. маслом и ОЖ</td> </tr> <tr> <td>Производитель двигателя</td> <td>TSS Diesel</td> </tr> </table> </div> </div> <div class="col-xs-12 col-sm-12 col-md-6 row"> <div class="col-xs-12 col-sm-12 col-md-12"><p class="one_chars_item_title_element"><b>Двигатель</b> TDY</p> <table class="table-data-sheet"> <tr> <td>Модель</td> <td>TSS Diesel TDY 30 4L</td> </tr> <tr> <td>Мощность номинальная, кВт</td> <td>30</td> </tr> <tr> <td>Мощность максимальная, кВт</td> <td>33</td> </tr> <tr> <td>Количество цилиндров</td> <td>4</td> </tr> <tr> <td>Расположение цилиндров</td> <td>рядное</td> </tr> <tr> <td>Тактность двигателя</td> <td>4</td> </tr> <tr> <td>Рабочий объём двигателя (л)</td> <td>3.298</td> </tr> <tr> <td>Система охлаждения</td> <td>жидкостная</td> </tr> <tr> <td>Система впуска воздуха</td> <td>без турбонаддува</td> </tr> <tr> <td>Тип воздушного фильтра</td> <td>фильтроэлемент</td> </tr> <tr> <td>Частота вращения коленвала (об/мин)</td> <td>1500</td> </tr> <tr> <td>Диаметр цилиндра (мм)</td> <td>102</td> </tr> <tr> <td>Ход поршня (мм)</td> <td>118</td> </tr> <tr> <td>Степень сжатия в цилиндрах</td> <td>18：1</td> </tr> <tr> <td>Регулятор оборотов</td> <td>механический</td> </tr> <tr> <td>Удельный расход топлива (г/кВт*ч)</td> <td>238</td> </tr> <tr> <td>Тип топливного фильтра</td> <td>фильтроэлемент</td> </tr> <tr> <td>Рекомендуемый тип масла</td> <td>API</td> </tr> <tr> <td>Тип масляного фильтра</td> <td>фильтроэлемент</td> </tr> <tr> <td>Ёмкость масляной системы (л)</td> <td>8</td> </tr> <tr> <td>Вид топлива</td> <td>дизельное</td> </tr> <tr> <td>Масса, кг</td> <td>320</td> </tr> <tr> <td>Габаритные размеры (Д;Ш;В; мм)</td> <td>892×618×740</td> </tr> </table> </div> <div class="col-xs-12 col-sm-12 col-md-12"><p class="one_chars_item_title_element"><b>Генератор</b> TSS SA</p> <table class="table-data-sheet"> <tr> <td>Модель</td> <td>TSS-SA-25</td> </tr> <tr> <td>Постоянная мощность (кВт)</td> <td>25</td> </tr> <tr> <td>Тип генератора</td> <td>бесщёточный, синхронный</td> </tr> <tr> <td>Система возбуждения</td> <td>SHUNT</td> </tr> <tr> <td>Напряжение (В)</td> <td>400/230</td> </tr> <tr> <td>Номинальный ток (А)</td> <td>45,2</td> </tr> <tr> <td>Частота, Гц</td> <td>50</td> </tr> <tr> <td>Количество фаз</td> <td>3</td> </tr> <tr> <td>КПД, %</td> <td>94</td> </tr> <tr> <td>Шаг обмотки</td> <td>2/3</td> </tr> <tr> <td>Количество опорных подшипников</td> <td>1</td> </tr> <tr> <td>Класс защиты обмотки</td> <td>IP21 (IP23)</td> </tr> <tr> <td>Степень изоляции</td> <td>Н</td> </tr> <tr> <td>Фактор мощности (cos φ)</td> <td>0,8</td> </tr> <tr> <td>Точность регулировки напряжения (± %)</td> <td>1</td> </tr> <tr> <td>Регулятор напряжения</td> <td>да</td> </tr> <tr> <td>Масса, кг</td> <td>160</td> </tr> <tr> <td>Гарантия, срок (мес)</td> <td>12</td> </tr> <tr> <td>Габаритные размеры (Д;Ш;В; мм)</td> <td>640х490х560</td> </tr> </table> </div> <div class="col-xs-12 col-sm-12 col-md-12"><p class="one_chars_item_title_element"><b>Контроллер</b> Smartgen</p> <table class="table-data-sheet"> <tr> <td>Модель</td> <td>Контроллер SMARTGEN HGM-6120 </td> </tr> <tr> <td>Язык интерфейса контроллера</td> <td>Русский</td> </tr> <tr> <td>Интерфейс RS-232</td> <td>нет</td> </tr> <tr> <td>Интерфейс RS-485 (ModBUS RTU)</td> <td>опция</td> </tr> <tr> <td>Интерфейс USB</td> <td>нет</td> </tr> <tr> <td>Интерфейс Ethernet</td> <td>нет</td> </tr> <tr> <td>Выбор режима измерения</td> <td>да</td> </tr> <tr> <td>Степень изоляции</td> <td>0,5 Мом (1 КV)</td> </tr> <tr> <td>Класс защиты</td> <td>IP55(42)</td> </tr> <tr> <td>Диапазон рабочих температур (°C)</td> <td>-25 .. +70</td> </tr> <tr> <td>Частота, Гц</td> <td>35 - 70</td> </tr> <tr> <td>Потребляемая мощность, Вт</td> <td>3</td> </tr> <tr> <td>Напряжение (В)</td> <td>8 - 36</td> </tr> <tr> <td>Функция задержки запуска</td> <td>да</td> </tr> <tr> <td>Диап. вх. напр. пер. тока для 3-фаз 4-провод (В)</td> <td>15 .. 360</td> </tr> <tr> <td>Диап. вх. напр. пер. тока для 1-фаз 2-пров(В)</td> <td>15 .. 360</td> </tr> <tr> <td>Количество подключаемых датчиков</td> <td>15</td> </tr> <tr> <td>Сигнал тревоги - неудачный запуск ДГУ</td> <td>да</td> </tr> <tr> <td>Сигнал/останов ДГУ от датчика темп ОЖ</td> <td>да</td> </tr> <tr> <td>Сигнал/останов ДГУ от датчика давл масла</td> <td>да</td> </tr> <tr> <td>Сигнал/останов ДГУ от датчика оборотов двиг</td> <td>да</td> </tr> <tr> <td>Звуковой сигнал общей аварии</td> <td>да</td> </tr> <tr> <td>Сигнал тревоги - общее предупреждение</td> <td>да</td> </tr> <tr> <td>Сигнал тревоги - показатель низкого уровня топлива</td> <td>опция</td> </tr> <tr> <td>Сигнал тревоги/останов ДГУ - Общая неисправность</td> <td>да</td> </tr> <tr> <td>Контроль напряжения АКБ</td> <td>да</td> </tr> <tr> <td>Контроль напряжения зарядного генератора</td> <td>да</td> </tr> <tr> <td>Индикация силы тока</td> <td>да</td> </tr> <tr> <td>Индикация числа оборотов двигателя</td> <td>да</td> </tr> <tr> <td>Частотомер</td> <td>да</td> </tr> <tr> <td>Счетчик часов наработки</td> <td>да</td> </tr> <tr> <td>Индикация давления масла</td> <td>да</td> </tr> <tr> <td>Индикация коэффициент мощности (cosφ)</td> <td>да</td> </tr> <tr> <td>Индикация напряжения аккумулятора (В)</td> <td>да</td> </tr> <tr> <td>Индикация активной мощности по 3ф. (кВт)</td> <td>да</td> </tr> <tr> <td>Индикация мощности (кВт)</td> <td>да</td> </tr> <tr> <td>Индикация суммарной активной мощности (кВт)</td> <td>да</td> </tr> <tr> <td>Индикация суммарной реактивной мощности (кВАр)</td> <td>да</td> </tr> <tr> <td>Счётчик выработанной электроэнергии (кВт/ч)</td> <td>да</td> </tr> <tr> <td>Индикация последовательности чередования фаз</td> <td>нет</td> </tr> <tr> <td>Индикация температуры масла</td> <td>нет</td> </tr> <tr> <td>Индикация уровня топлива в баке</td> <td>опция</td> </tr> <tr> <td>Журнал событий</td> <td>нет</td> </tr> <tr> <td>Останов по низкому напряжению</td> <td>да</td> </tr> <tr> <td>Комплектация</td> <td>упаковка, крепёж, паспорт, контроллер</td> </tr> <tr> <td>Габаритные размеры (Д;Ш;В; мм)</td> <td>209х153х55</td> </tr> <tr> <td>Габаритные размеры упаковки (Д;Ш;В; мм)</td> <td>235х165х65</td> </tr> <tr> <td>Гарантия, срок (мес)</td> <td>12</td> </tr> <tr> <td>Масса, кг</td> <td>0.71</td> </tr> </table> </div> </div>
Дизельный генератор ТСС АД-25С-Т400-1РКМ7 в шумозащитном кожухе | 6310,0 | USD | шт. | Дизель генераторные установки одинаково успешно применяются как в качестве основного источника энергэнергопитания, так и в качестве резервного – с автоматическим запуском при сбоях в работе основной электросети. | <p><b>Российский дизельный генератор в кожухе - ТСС Проф 25 кВт (32,5 кВА) АД-25С-Т400-1РКМ7</b> серийно производится на мощностях современного производственного комплекса и предназначается для построения систем основного и резервного энергоснабжения. Превосходные характеристики дизельных генераторов серии ТСС Проф складываются из множества факторов, в том числе, выбора самых современных моделей двигателей, особенностей конструкции рамы, свойств синхронных генераторов и многих других.</p><p class="one_chars_item_title_element">Назначение </p><p>Дизельная генераторная установка (ДГУ) ТСС Проф 25 кВт универсальна по части областей применения и может эксплуатироваться как:</p> <div> <ul> <li>основной дизельный генератор (PRIME);</li> <li>резервный дизельный генератор (STANDBY);</li> <li>дизельный генератор с автозапуском (требуется блок АВР);</li> </ul> </div> <p>Преимущества и особенности дизельного генератора</p> <div> <ul> <li>качественная порошковая покраска компонентов электростанции;</li> <li>высокий уровень автономности на интегрированном топливном баке – более 14 часов работы при нагрузке 75%;</li> <li>сварная рама из прочного металла, оборудованная виброопорами и пазами для удобного перемещения погрузчиком;</li> <li>ДГУ ТСС Проф, при равных характеристиках и гарантийных сроках, обладает вдвое более выгодной стоимостью, в сравнении с аналогичными моделями европейских и американских производителей;</li> <li>доступные расходные материалы по всей территории России и стран Евразийского Союза;</li> <li>данная модель изначально разработана для эксплуатации в России и с отечественными ГСМ;</li> <li>отзывы о ДГУ ТСС Проф, поступающие от заказчиков, не только подтверждают соответствие реальных характеристик заявленным, но и свидетельствуют о высокой надёжности при эксплуатации в очень широком диапазоне климатических условий;</li> <li>комплекс характеристик дизельной электростанции ТСС Проф позволяет применять его в таких требовательных к качеству электричеству областях, как медицина или нефтегазовая отрасль;</li> </ul> </div> <div><b>Преимущества ДГУ в кожухе</b></div> <p>Прочный и функциональный шумозащитный кожух значительно дополняет и без того впечатляющие возможности этой генераторной установки. Обеспечивая значительное снижение уровня шума от работающей установки, за счёт звукоизолирующих материалов и специальной камеры шумогашения, кожух позволяет эксплуатировать электростанцию в городских условиях. Также, генератор ТСС Проф в кожухе может без каких-либо ограничений, использоваться в полевых условиях, под открытым небом. Кожух дизельного генератора обеспечивает удобный доступ к точкам обслуживания, сохраняя при этом высокий уровень защиты от погодных условий и несанкционированного проникновения. Для эксплуатации в условиях отрицательных внешних температур требуется дополнительное оборудование, которое всегда доступно для приобретения.</p> <div><b>Двигатель дизельного генератора</b></div> <p>В конструкции данной модели электростанции используется современный и экономичный дизельный двигатель <b>Weichai WP3.9D33E2</b>, имеющий <b>4</b><b> </b><b>цилиндра</b>, расположенных рядно. Важная деталь – этот двигатель спроектирован специально для применения в составе генерирующих установок и его конструктивные особенности направлены на максимально эффективную работу во всех режимах выработки электроэнергии. Рабочий объём двигателя составляет <b>3,86 литра</b>, а максимальная мощность составляет <b>36,6 кВт</b>. Модель оборудована <b>механическим</b> регулятором оборотов и впускной системой <b>без турбонаддува</b>. </p> <div><b>Особенности альтернатора</b></div> <p>В данной модели используется надёжный синхронный бесщёточный генератор <b>TSS SA</b><b>-</b><b>25</b>, обладающий классом герметичности <b>IP21</b> и оборудованный системой возбуждения <b>SHUNT</b>. Альтернатор отвечает, в составе генераторной установки, за качество производимого электрического тока и за стабильность его характеристик, эти параметры влияют на варианты применения электростанции в целом. Данная модель производится на современном оборудовании, по технологии американской компании <b>Stamford</b>, являющейся признанным лидером в разработке и производстве подобных устройств. </p> <div><b>Система управления дизель генератором</b></div> <p>Эргономичный и функциональный шкаф управления электростанцией (ШУЭ) ТСС производится с использованием надёжной и проверенной элементной базы, на мощностях современного производственного комплекса. Система управления дизельной электростанцией ТСС Проф построена на основе многофункционального контроллера Smartgen HGM-6120, который хорошо знаком энергетикам России, Белоруссии, Казахстана и во многих других странах мира. Контроллер Смартген полностью настроен в заводских условиях на управление работой установки во всех штатных режимах и имеет интерфейсы для подключения к ПК, и внешним устройствам. Русскоязычный, простой и понятный интерфейс поможет быстро освоить управление установкой.</p> <p class="one_chars_item_title_element">Гарантийные обязательства</p> <p>На дизельный генератор <b>ТСС Проф АД-25</b><b>-Т400-1РКМ7</b> действует расширенная гарантия: 3 года либо 2000 моточасов наработки, в зависимости от того, что наступит раньше.</p> <p class="one_chars_item_title_element">Сертификация и соответствие стандартам РФ</p> <p>Данная модель имеет сертификат соответствия C-RU.АГ75.B.18854: соответствие ГОСТ Р 53174-2008, ГОСТ Р 51318.12-99 (СИСПР 12-97), ГОСТ 12.1.012-2004, ГОСТ 12.1.003-83</p> <div class="col-xs-12 col-sm-12 col-md-6 row"> <div class="col-xs-12 col-sm-12 col-md-12"><p class="one_chars_item_title_element">Общие характеристики</p> <table class="table-data-sheet"> <tr> <td>Серия</td> <td>ТСС Проф</td> </tr> <tr> <td>Мощность номинальная, кВт</td> <td>25</td> </tr> <tr> <td>Мощность номинальная, кВА</td> <td>31.2</td> </tr> <tr> <td>Мощность максимальная, кВт</td> <td>27.5</td> </tr> <tr> <td>Мощность максимальная, кВА</td> <td>34</td> </tr> <tr> <td>Коэффициент мощности</td> <td>0,8</td> </tr> <tr> <td>Напряжение (В)</td> <td>400/230</td> </tr> <tr> <td>Количество фаз</td> <td>3</td> </tr> <tr> <td>Частота, Гц</td> <td>50</td> </tr> <tr> <td>Номинальный ток (А)</td> <td>45</td> </tr> <tr> <td>Объём системы охлаждения (л)</td> <td>8</td> </tr> <tr> <td>Объём топливного бака (л)</td> <td>73</td> </tr> <tr> <td>Топливный сепаратор</td> <td>да</td> </tr> <tr> <td>Расход топлива при 50% мощности л/ч</td> <td>3.3</td> </tr> <tr> <td>Расход топлива при 75% мощности л/ч</td> <td>5</td> </tr> <tr> <td>Расход топлива при 100% мощности л/ч</td> <td>6.7</td> </tr> <tr> <td>Автономная работа на 75% нагрузки без дозаправ (ч)</td> <td>14.6</td> </tr> <tr> <td>Степень автоматизации</td> <td>1 (ручной запуск)</td> </tr> <tr> <td>Система аварийной остановки</td> <td>да</td> </tr> <tr> <td>Датчик уровня топлива</td> <td>да</td> </tr> <tr> <td>Отключатель АКБ</td> <td>да</td> </tr> <tr> <td>Исполнение</td> <td>ШумозащитныйКожух</td> </tr> <tr> <td>Глушитель</td> <td>промышленный</td> </tr> <tr> <td>Габаритные размеры (Д;Ш;В; мм)</td> <td>2000x850x1000</td> </tr> <tr> <td>Масса, кг</td> <td>875</td> </tr> <tr> <td>Гарантия, срок (мес)</td> <td>36</td> </tr> <tr> <td>Комплектация</td> <td>глушитель, топливный бак, АКБ, ЩУ с цифровой панелью, станция запр. маслом и ОЖ</td> </tr> <tr> <td>Производитель двигателя</td> <td>Weichai</td> </tr> </table> </div> </div> <div class="col-xs-12 col-sm-12 col-md-6 row"> <div class="col-xs-12 col-sm-12 col-md-12"><p class="one_chars_item_title_element"><b>Двигатель</b> Weichai</p> <table class="table-data-sheet"> <tr> <td>Модель</td> <td>WP3.9D33E2</td> </tr> <tr> <td>Мощность номинальная, кВт</td> <td>33.3</td> </tr> <tr> <td>Мощность максимальная, кВт</td> <td>36.6</td> </tr> <tr> <td>Количество цилиндров</td> <td>4</td> </tr> <tr> <td>Расположение цилиндров</td> <td>рядное</td> </tr> <tr> <td>Тактность двигателя</td> <td>4</td> </tr> <tr> <td>Рабочий объём двигателя (л)</td> <td>3,86</td> </tr> <tr> <td>Система охлаждения</td> <td>жидкостная</td> </tr> <tr> <td>Тип воздушного фильтра</td> <td>фильтроэлемент</td> </tr> <tr> <td>Частота вращения коленвала (об/мин)</td> <td>1500</td> </tr> <tr> <td>Диаметр цилиндра (мм)</td> <td>102</td> </tr> <tr> <td>Ход поршня (мм)</td> <td>118</td> </tr> <tr> <td>Степень сжатия в цилиндрах</td> <td>17.5:1</td> </tr> <tr> <td>Регулятор оборотов</td> <td>механический</td> </tr> <tr> <td>Напряжение бортового электрооборудования, (В)</td> <td>12</td> </tr> <tr> <td>Пусковое устройство (стартер)</td> <td>электростартер</td> </tr> <tr> <td>Удельный расход топлива (г/кВт*ч)</td> <td>230</td> </tr> <tr> <td>Тип топливного фильтра</td> <td>одноразовый фильтр</td> </tr> <tr> <td>Рекомендуемый тип масла</td> <td>SAE 15W40/10W30</td> </tr> <tr> <td>Тип масляного фильтра</td> <td>одноразовый фильтр</td> </tr> <tr> <td>Удельный расход масла (г/кВт*ч)</td> <td>1.1</td> </tr> <tr> <td>Ёмкость масляной системы (л)</td> <td>11</td> </tr> <tr> <td>Вентилятор, Ø (мм), тип</td> <td>осевой</td> </tr> <tr> <td>Уровень шума (dB/7м)</td> <td>90</td> </tr> <tr> <td>Вид топлива</td> <td>дизельное</td> </tr> <tr> <td>Масса, кг</td> <td>370</td> </tr> <tr> <td>Габаритные размеры (Д;Ш;В; мм)</td> <td>835x642x973</td> </tr> <tr> <td>Гарантия, срок (мес)</td> <td>12</td> </tr> <tr> <td>SAE (маховик / картер маховика)</td> <td>SAE3#/</td> </tr> </table> </div> <div class="col-xs-12 col-sm-12 col-md-12"><p class="one_chars_item_title_element"><b>Генератор</b> TSS SA</p> <table class="table-data-sheet"> <tr> <td>Модель</td> <td>TSS-SA-25</td> </tr> <tr> <td>Постоянная мощность (кВт)</td> <td>25</td> </tr> <tr> <td>Тип генератора</td> <td>бесщёточный, синхронный</td> </tr> <tr> <td>Система возбуждения</td> <td>SHUNT</td> </tr> <tr> <td>Напряжение (В)</td> <td>400/230</td> </tr> <tr> <td>Номинальный ток (А)</td> <td>45,2</td> </tr> <tr> <td>Частота, Гц</td> <td>50</td> </tr> <tr> <td>Количество фаз</td> <td>3</td> </tr> <tr> <td>КПД, %</td> <td>94</td> </tr> <tr> <td>Шаг обмотки</td> <td>2/3</td> </tr> <tr> <td>Количество опорных подшипников</td> <td>1</td> </tr> <tr> <td>Класс защиты обмотки</td> <td>IP21 (IP23)</td> </tr> <tr> <td>Степень изоляции</td> <td>Н</td> </tr> <tr> <td>Фактор мощности (cos φ)</td> <td>0,8</td> </tr> <tr> <td>Точность регулировки напряжения (± %)</td> <td>1</td> </tr> <tr> <td>Регулятор напряжения</td> <td>да</td> </tr> <tr> <td>Масса, кг</td> <td>160</td> </tr> <tr> <td>Гарантия, срок (мес)</td> <td>12</td> </tr> <tr> <td>Габаритные размеры (Д;Ш;В; мм)</td> <td>640х490х560</td> </tr> </table> </div> <div class="col-xs-12 col-sm-12 col-md-12"><p class="one_chars_item_title_element"><b>Контроллер</b> Smartgen</p> <table class="table-data-sheet"> <tr> <td>Модель</td> <td>Контроллер SMARTGEN HGM-6120 </td> </tr> <tr> <td>Язык интерфейса контроллера</td> <td>Русский</td> </tr> <tr> <td>Интерфейс RS-232</td> <td>нет</td> </tr> <tr> <td>Интерфейс RS-485 (ModBUS RTU)</td> <td>опция</td> </tr> <tr> <td>Интерфейс USB</td> <td>нет</td> </tr> <tr> <td>Интерфейс Ethernet</td> <td>нет</td> </tr> <tr> <td>Выбор режима измерения</td> <td>да</td> </tr> <tr> <td>Степень изоляции</td> <td>0,5 Мом (1 КV)</td> </tr> <tr> <td>Класс защиты</td> <td>IP55(42)</td> </tr> <tr> <td>Диапазон рабочих температур (°C)</td> <td>-25 .. +70</td> </tr> <tr> <td>Частота, Гц</td> <td>35 - 70</td> </tr> <tr> <td>Потребляемая мощность, Вт</td> <td>3</td> </tr> <tr> <td>Напряжение (В)</td> <td>8 - 36</td> </tr> <tr> <td>Функция задержки запуска</td> <td>да</td> </tr> <tr> <td>Диап. вх. напр. пер. тока для 3-фаз 4-провод (В)</td> <td>15 .. 360</td> </tr> <tr> <td>Диап. вх. напр. пер. тока для 1-фаз 2-пров(В)</td> <td>15 .. 360</td> </tr> <tr> <td>Количество подключаемых датчиков</td> <td>15</td> </tr> <tr> <td>Сигнал тревоги - неудачный запуск ДГУ</td> <td>да</td> </tr> <tr> <td>Сигнал/останов ДГУ от датчика темп ОЖ</td> <td>да</td> </tr> <tr> <td>Сигнал/останов ДГУ от датчика давл масла</td> <td>да</td> </tr> <tr> <td>Сигнал/останов ДГУ от датчика оборотов двиг</td> <td>да</td> </tr> <tr> <td>Звуковой сигнал общей аварии</td> <td>да</td> </tr> <tr> <td>Сигнал тревоги - общее предупреждение</td> <td>да</td> </tr> <tr> <td>Сигнал тревоги - показатель низкого уровня топлива</td> <td>опция</td> </tr> <tr> <td>Сигнал тревоги/останов ДГУ - Общая неисправность</td> <td>да</td> </tr> <tr> <td>Контроль напряжения АКБ</td> <td>да</td> </tr> <tr> <td>Контроль напряжения зарядного генератора</td> <td>да</td> </tr> <tr> <td>Индикация силы тока</td> <td>да</td> </tr> <tr> <td>Индикация числа оборотов двигателя</td> <td>да</td> </tr> <tr> <td>Частотомер</td> <td>да</td> </tr> <tr> <td>Счетчик часов наработки</td> <td>да</td> </tr> <tr> <td>Индикация давления масла</td> <td>да</td> </tr> <tr> <td>Индикация коэффициент мощности (cosφ)</td> <td>да</td> </tr> <tr> <td>Индикация напряжения аккумулятора (В)</td> <td>да</td> </tr> <tr> <td>Индикация активной мощности по 3ф. (кВт)</td> <td>да</td> </tr> <tr> <td>Индикация мощности (кВт)</td> <td>да</td> </tr> <tr> <td>Индикация суммарной активной мощности (кВт)</td> <td>да</td> </tr> <tr> <td>Индикация суммарной реактивной мощности (кВАр)</td> <td>да</td> </tr> <tr> <td>Счётчик выработанной электроэнергии (кВт/ч)</td> <td>да</td> </tr> <tr> <td>Индикация последовательности чередования фаз</td> <td>нет</td> </tr> <tr> <td>Индикация температуры масла</td> <td>нет</td> </tr> <tr> <td>Индикация уровня топлива в баке</td> <td>опция</td> </tr> <tr> <td>Журнал событий</td> <td>нет</td> </tr> <tr> <td>Останов по низкому напряжению</td> <td>да</td> </tr> <tr> <td>Комплектация</td> <td>упаковка, крепёж, паспорт, контроллер</td> </tr> <tr> <td>Габаритные размеры (Д;Ш;В; мм)</td> <td>209х153х55</td> </tr> <tr> <td>Габаритные размеры упаковки (Д;Ш;В; мм)</td> <td>235х165х65</td> </tr> <tr> <td>Гарантия, срок (мес)</td> <td>12</td> </tr> <tr> <td>Масса, кг</td> <td>0.71</td> </tr> </table> </div> </div>
Дизельный генератор ТСС АД-25С-Т400-1РМ7 | 4770,0 | USD | шт. | Дизель генераторные установки одинаково успешно применяются как в качестве основного источника энергэнергопитания, так и в качестве резервного – с автоматическим запуском при сбоях в работе основной электросети. | <p><b>Российский дизельный генератор - ТСС Проф 25 кВт (32,5 кВА) АД-25С-Т400-1РМ7</b> серийно производится на мощностях современного производственного комплекса и предназначается для построения систем основного и резервного энергоснабжения. Превосходные характеристики дизельных генераторов серии ТСС Проф складываются из множества факторов, в том числе, выбора самых современных моделей двигателей, особенностей конструкции рамы, свойств синхронных генераторов и многих других.</p><p class="one_chars_item_title_element">Назначение </p><p>Дизельная генераторная установка (ДГУ) ТСС Проф 25 кВт универсальна по части областей применения и может эксплуатироваться как:</p> <div> <ul> <li>основной дизельный генератор (PRIME);</li> <li>резервный дизельный генератор (STANDBY);</li> <li>дизельный генератор с автозапуском (требуется блок АВР);</li> </ul> </div> <p>Преимущества и особенности дизельного генератора</p> <div> <ul> <li>качественная порошковая покраска компонентов электростанции;</li> <li>высокий уровень автономности на интегрированном топливном баке – более 15 часов работы при нагрузке 75%;</li> <li>сварная рама из прочного металла, оборудованная виброопорами и пазами для удобного перемещения погрузчиком;</li> <li>ДГУ ТСС Проф, при равных характеристиках и гарантийных сроках, обладает вдвое более выгодной стоимостью, в сравнении с аналогичными моделями европейских и американских производителей;</li> <li>доступные расходные материалы по всей территории России и стран Евразийского Союза;</li> <li>данная модель изначально разработана для эксплуатации в России и с отечественными ГСМ;</li> <li>отзывы о ДГУ ТСС Проф, поступающие от заказчиков, не только подтверждают соответствие реальных характеристик заявленным, но и свидетельствуют о высокой надёжности при эксплуатации в очень широком диапазоне климатических условий;</li> <li>комплекс характеристик дизельной электростанции ТСС Проф позволяет применять его в таких требовательных к качеству электричеству областях, как медицина или нефтегазовая отрасль;</li> </ul> </div> <div><b>Двигатель дизельного генератора</b></div> <p>В конструкции данной модели электростанции используется современный и экономичный дизельный двигатель <b>Weichai WP3.9D33E2</b>, имеющий <b>4</b><b> </b><b>цилиндра</b>, расположенных рядно. Важная деталь – этот двигатель спроектирован специально для применения в составе генерирующих установок и его конструктивные особенности направлены на максимально эффективную работу во всех режимах выработки электроэнергии. Рабочий объём двигателя составляет <b>3,86 литра</b>, а максимальная мощность составляет <b>36,6 кВт</b>. Модель оборудована <b>механическим</b> регулятором оборотов и впускной системой <b>без турбонаддува</b>. </p> <div><b>Особенности альтернатора</b></div> <p>В данной модели используется надёжный синхронный бесщёточный генератор <b>TSS SA</b><b>-</b><b>25</b>, обладающий классом герметичности <b>IP21</b> и оборудованный системой возбуждения <b>SHUNT</b>. Альтернатор отвечает, в составе генераторной установки, за качество производимого электрического тока и за стабильность его характеристик, эти параметры влияют на варианты применения электростанции в целом. Данная модель производится на современном оборудовании, по технологии американской компании <b>Stamford</b>, являющейся признанным лидером в разработке и производстве подобных устройств. </p> <div><b>Система управления дизель генератором</b></div> <p>Эргономичный и функциональный шкаф управления электростанцией (ШУЭ) ТСС производится с использованием надёжной и проверенной элементной базы, на мощностях современного производственного комплекса. Система управления дизельной электростанцией ТСС Проф построена на основе многофункционального контроллера Smartgen HGM-6120, который хорошо знаком энергетикам России, Белоруссии, Казахстана и во многих других странах мира. Контроллер Смартген полностью настроен в заводских условиях на управление работой установки во всех штатных режимах и имеет интерфейсы для подключения к ПК, и внешним устройствам. Русскоязычный, простой и понятный интерфейс поможет быстро освоить управление установкой.</p> <p class="one_chars_item_title_element">Гарантийные обязательства</p> <p>На дизельный генератор <b>ТСС Проф АД-25</b><b>-Т400-1РМ7</b> действует расширенная гарантия: 3 года либо 2000 моточасов наработки, в зависимости от того, что наступит раньше.</p> <p class="one_chars_item_title_element">Сертификация и соответствие стандартам РФ</p> <p>Данная модель имеет сертификат соответствия C-RU.АГ75.B.18854: соответствие ГОСТ Р 53174-2008, ГОСТ Р 51318.12-99 (СИСПР 12-97), ГОСТ 12.1.012-2004, ГОСТ 12.1.003-83</p> <div class="col-xs-12 col-sm-12 col-md-6 row"> <div class="col-xs-12 col-sm-12 col-md-12"><p class="one_chars_item_title_element">Общие характеристики</p> <table class="table-data-sheet"> <tr> <td>Серия</td> <td>ТСС Проф</td> </tr> <tr> <td>Мощность номинальная, кВт</td> <td>25</td> </tr> <tr> <td>Мощность номинальная, кВА</td> <td>31.2</td> </tr> <tr> <td>Мощность максимальная, кВт</td> <td>27.5</td> </tr> <tr> <td>Мощность максимальная, кВА</td> <td>34</td> </tr> <tr> <td>Коэффициент мощности</td> <td>0,8</td> </tr> <tr> <td>Напряжение (В)</td> <td>400/230</td> </tr> <tr> <td>Количество фаз</td> <td>3</td> </tr> <tr> <td>Частота, Гц</td> <td>50</td> </tr> <tr> <td>Номинальный ток (А)</td> <td>45</td> </tr> <tr> <td>Объём системы охлаждения (л)</td> <td>8</td> </tr> <tr> <td>Объём топливного бака (л)</td> <td>76</td> </tr> <tr> <td>Топливный сепаратор</td> <td>нет</td> </tr> <tr> <td>Расход топлива при 50% мощности л/ч</td> <td>3.3</td> </tr> <tr> <td>Расход топлива при 75% мощности л/ч</td> <td>5</td> </tr> <tr> <td>Расход топлива при 100% мощности л/ч</td> <td>6.7</td> </tr> <tr> <td>Автономная работа на 75% нагрузки без дозаправ (ч)</td> <td>15.2</td> </tr> <tr> <td>Степень автоматизации</td> <td>1 (ручной запуск)</td> </tr> <tr> <td>Система аварийной остановки</td> <td>да</td> </tr> <tr> <td>Датчик уровня топлива</td> <td>да</td> </tr> <tr> <td>Отключатель АКБ</td> <td>да</td> </tr> <tr> <td>Исполнение</td> <td>Открытое</td> </tr> <tr> <td>Уровень шума (dB/7м)</td> <td>85</td> </tr> <tr> <td>Глушитель</td> <td>промышленный</td> </tr> <tr> <td>Габариты радиатора (раст. от пола, В, Ш, мм)</td> <td>500x490x520</td> </tr> <tr> <td>Габаритные размеры (Д;Ш;В; мм)</td> <td>1540x610x1130</td> </tr> <tr> <td>Масса, кг</td> <td>644</td> </tr> <tr> <td>Гарантия, срок (мес)</td> <td>36</td> </tr> <tr> <td>Комплектация</td> <td>глушитель, топливный бак, АКБ, ЩУ с цифровой панелью, станция запр. маслом и ОЖ</td> </tr> <tr> <td>Производитель двигателя</td> <td>Weichai</td> </tr> <tr> <td>Высота рамы (мм)</td> <td>230</td> </tr> </table> </div> </div> <div class="col-xs-12 col-sm-12 col-md-6 row"> <div class="col-xs-12 col-sm-12 col-md-12"><p class="one_chars_item_title_element"><b>Двигатель</b> Weichai</p> <table class="table-data-sheet"> <tr> <td>Модель</td> <td>WP3.9D33E2</td> </tr> <tr> <td>Мощность номинальная, кВт</td> <td>33.3</td> </tr> <tr> <td>Мощность максимальная, кВт</td> <td>36.6</td> </tr> <tr> <td>Количество цилиндров</td> <td>4</td> </tr> <tr> <td>Расположение цилиндров</td> <td>рядное</td> </tr> <tr> <td>Тактность двигателя</td> <td>4</td> </tr> <tr> <td>Рабочий объём двигателя (л)</td> <td>3,86</td> </tr> <tr> <td>Система охлаждения</td> <td>жидкостная</td> </tr> <tr> <td>Тип воздушного фильтра</td> <td>фильтроэлемент</td> </tr> <tr> <td>Частота вращения коленвала (об/мин)</td> <td>1500</td> </tr> <tr> <td>Диаметр цилиндра (мм)</td> <td>102</td> </tr> <tr> <td>Ход поршня (мм)</td> <td>118</td> </tr> <tr> <td>Степень сжатия в цилиндрах</td> <td>17.5:1</td> </tr> <tr> <td>Регулятор оборотов</td> <td>механический</td> </tr> <tr> <td>Напряжение бортового электрооборудования, (В)</td> <td>12</td> </tr> <tr> <td>Пусковое устройство (стартер)</td> <td>электростартер</td> </tr> <tr> <td>Удельный расход топлива (г/кВт*ч)</td> <td>230</td> </tr> <tr> <td>Тип топливного фильтра</td> <td>одноразовый фильтр</td> </tr> <tr> <td>Рекомендуемый тип масла</td> <td>SAE 15W40/10W30</td> </tr> <tr> <td>Тип масляного фильтра</td> <td>одноразовый фильтр</td> </tr> <tr> <td>Удельный расход масла (г/кВт*ч)</td> <td>1.1</td> </tr> <tr> <td>Ёмкость масляной системы (л)</td> <td>11</td> </tr> <tr> <td>Вентилятор, Ø (мм), тип</td> <td>осевой</td> </tr> <tr> <td>Уровень шума (dB/7м)</td> <td>90</td> </tr> <tr> <td>Вид топлива</td> <td>дизельное</td> </tr> <tr> <td>Масса, кг</td> <td>370</td> </tr> <tr> <td>Габаритные размеры (Д;Ш;В; мм)</td> <td>835x642x973</td> </tr> <tr> <td>Гарантия, срок (мес)</td> <td>12</td> </tr> <tr> <td>SAE (маховик / картер маховика)</td> <td>SAE3#/</td> </tr> </table> </div> <div class="col-xs-12 col-sm-12 col-md-12"><p class="one_chars_item_title_element"><b>Генератор</b> TSS SA</p> <table class="table-data-sheet"> <tr> <td>Модель</td> <td>TSS-SA-25</td> </tr> <tr> <td>Постоянная мощность (кВт)</td> <td>25</td> </tr> <tr> <td>Тип генератора</td> <td>бесщёточный, синхронный</td> </tr> <tr> <td>Система возбуждения</td> <td>SHUNT</td> </tr> <tr> <td>Напряжение (В)</td> <td>400/230</td> </tr> <tr> <td>Номинальный ток (А)</td> <td>45,2</td> </tr> <tr> <td>Частота, Гц</td> <td>50</td> </tr> <tr> <td>Количество фаз</td> <td>3</td> </tr> <tr> <td>КПД, %</td> <td>94</td> </tr> <tr> <td>Шаг обмотки</td> <td>2/3</td> </tr> <tr> <td>Количество опорных подшипников</td> <td>1</td> </tr> <tr> <td>Класс защиты обмотки</td> <td>IP21 (IP23)</td> </tr> <tr> <td>Степень изоляции</td> <td>Н</td> </tr> <tr> <td>Фактор мощности (cos φ)</td> <td>0,8</td> </tr> <tr> <td>Точность регулировки напряжения (± %)</td> <td>1</td> </tr> <tr> <td>Регулятор напряжения</td> <td>да</td> </tr> <tr> <td>Масса, кг</td> <td>160</td> </tr> <tr> <td>Гарантия, срок (мес)</td> <td>12</td> </tr> <tr> <td>Габаритные размеры (Д;Ш;В; мм)</td> <td>640х490х560</td> </tr> </table> </div> <div class="col-xs-12 col-sm-12 col-md-12"><p class="one_chars_item_title_element"><b>Контроллер</b> Smartgen</p> <table class="table-data-sheet"> <tr> <td>Модель</td> <td>Контроллер SMARTGEN HGM-6120 </td> </tr> <tr> <td>Язык интерфейса контроллера</td> <td>Русский</td> </tr> <tr> <td>Интерфейс RS-232</td> <td>нет</td> </tr> <tr> <td>Интерфейс RS-485 (ModBUS RTU)</td> <td>опция</td> </tr> <tr> <td>Интерфейс USB</td> <td>нет</td> </tr> <tr> <td>Интерфейс Ethernet</td> <td>нет</td> </tr> <tr> <td>Выбор режима измерения</td> <td>да</td> </tr> <tr> <td>Степень изоляции</td> <td>0,5 Мом (1 КV)</td> </tr> <tr> <td>Класс защиты</td> <td>IP55(42)</td> </tr> <tr> <td>Диапазон рабочих температур (°C)</td> <td>-25 .. +70</td> </tr> <tr> <td>Частота, Гц</td> <td>35 - 70</td> </tr> <tr> <td>Потребляемая мощность, Вт</td> <td>3</td> </tr> <tr> <td>Напряжение (В)</td> <td>8 - 36</td> </tr> <tr> <td>Функция задержки запуска</td> <td>да</td> </tr> <tr> <td>Диап. вх. напр. пер. тока для 3-фаз 4-провод (В)</td> <td>15 .. 360</td> </tr> <tr> <td>Диап. вх. напр. пер. тока для 1-фаз 2-пров(В)</td> <td>15 .. 360</td> </tr> <tr> <td>Количество подключаемых датчиков</td> <td>15</td> </tr> <tr> <td>Сигнал тревоги - неудачный запуск ДГУ</td> <td>да</td> </tr> <tr> <td>Сигнал/останов ДГУ от датчика темп ОЖ</td> <td>да</td> </tr> <tr> <td>Сигнал/останов ДГУ от датчика давл масла</td> <td>да</td> </tr> <tr> <td>Сигнал/останов ДГУ от датчика оборотов двиг</td> <td>да</td> </tr> <tr> <td>Звуковой сигнал общей аварии</td> <td>да</td> </tr> <tr> <td>Сигнал тревоги - общее предупреждение</td> <td>да</td> </tr> <tr> <td>Сигнал тревоги - показатель низкого уровня топлива</td> <td>опция</td> </tr> <tr> <td>Сигнал тревоги/останов ДГУ - Общая неисправность</td> <td>да</td> </tr> <tr> <td>Контроль напряжения АКБ</td> <td>да</td> </tr> <tr> <td>Контроль напряжения зарядного генератора</td> <td>да</td> </tr> <tr> <td>Индикация силы тока</td> <td>да</td> </tr> <tr> <td>Индикация числа оборотов двигателя</td> <td>да</td> </tr> <tr> <td>Частотомер</td> <td>да</td> </tr> <tr> <td>Счетчик часов наработки</td> <td>да</td> </tr> <tr> <td>Индикация давления масла</td> <td>да</td> </tr> <tr> <td>Индикация коэффициент мощности (cosφ)</td> <td>да</td> </tr> <tr> <td>Индикация напряжения аккумулятора (В)</td> <td>да</td> </tr> <tr> <td>Индикация активной мощности по 3ф. (кВт)</td> <td>да</td> </tr> <tr> <td>Индикация мощности (кВт)</td> <td>да</td> </tr> <tr> <td>Индикация суммарной активной мощности (кВт)</td> <td>да</td> </tr> <tr> <td>Индикация суммарной реактивной мощности (кВАр)</td> <td>да</td> </tr> <tr> <td>Счётчик выработанной электроэнергии (кВт/ч)</td> <td>да</td> </tr> <tr> <td>Индикация последовательности чередования фаз</td> <td>нет</td> </tr> <tr> <td>Индикация температуры масла</td> <td>нет</td> </tr> <tr> <td>Индикация уровня топлива в баке</td> <td>опция</td> </tr> <tr> <td>Журнал событий</td> <td>нет</td> </tr> <tr> <td>Останов по низкому напряжению</td> <td>да</td> </tr> <tr> <td>Комплектация</td> <td>упаковка, крепёж, паспорт, контроллер</td> </tr> <tr> <td>Габаритные размеры (Д;Ш;В; мм)</td> <td>209х153х55</td> </tr> <tr> <td>Габаритные размеры упаковки (Д;Ш;В; мм)</td> <td>235х165х65</td> </tr> <tr> <td>Гарантия, срок (мес)</td> <td>12</td> </tr> <tr> <td>Масса, кг</td> <td>0.71</td> </tr> </table> </div> </div>
Дизельный генератор ТСС АД-30С-Т400-1РКМ5 в шумозащитном кожухе | 6790,0 | USD | шт. | Дизель генераторные установки одинаково успешно применяются как в качестве основного источника энергэнергопитания, так и в качестве резервного – с автоматическим запуском при сбоях в работе основной электросети. | <p><b>Российский дизельный генератор в кожухе - ТСС Проф 30 кВт (41,25 кВА) АД-30С-Т400-1РКМ5</b> серийно производится на мощностях современного производственного комплекса и предназначается для построения систем основного и резервного энергоснабжения. Превосходные характеристики дизельных генераторов серии ТСС Проф складываются из множества факторов, в том числе, выбора самых современных моделей двигателей, особенностей конструкции рамы, свойств синхронных генераторов и многих других.</p><p class="one_chars_item_title_element">Назначение </p><p>Дизельная генераторная установка (ДГУ) ТСС Проф 30 кВт универсальна по части областей применения и может эксплуатироваться как:</p> <div> <ul> <li>основной дизельный генератор (PRIME);</li> <li>резервный дизельный генератор (STANDBY);</li> <li>дизельный генератор с автозапуском (требуется блок АВР);</li> </ul> </div> <p> </p><p class="one_chars_item_title_element">Преимущества и особенности дизельного генератора</p><p></p> <div> <ul> <li>качественная порошковая покраска компонентов электростанции;</li> <li>высокий уровень автономности на интегрированном топливном баке – более 29 часов работы при нагрузке 75%;</li> <li>сварная рама из прочного металла, оборудованная виброопорами и пазами для удобного перемещения погрузчиком;</li> <li>ДГУ ТСС Проф, при равных характеристиках и гарантийных сроках, обладает вдвое более выгодной стоимостью, в сравнении с аналогичными моделями европейских и американских производителей;</li> <li>доступные расходные материалы по всей территории России и стран Евразийского Союза;</li> <li>данная модель изначально разработана для эксплуатации в России и с отечественными ГСМ;</li> <li>отзывы о ДГУ ТСС Проф, поступающие от заказчиков, не только подтверждают соответствие реальных характеристик заявленным, но и свидетельствуют о высокой надёжности при эксплуатации в очень широком диапазоне климатических условий;</li> <li>комплекс характеристик дизельной электростанции ТСС Проф позволяет применять его в таких требовательных к качеству электричеству областях, как медицина или нефтегазовая отрасль;</li> </ul> </div> <p class="one_chars_item_title_element">Преимущества ДГУ в кожухе</p> <p>Прочный и функциональный шумозащитный кожух значительно дополняет и без того впечатляющие возможности этой генераторной установки. Обеспечивая значительное снижение уровня шума от работающей установки, за счёт звукоизолирующих материалов и специальной камеры шумогашения, кожух позволяет эксплуатировать электростанцию в городских условиях. Также, генератор ТСС Проф в кожухе может без каких-либо ограничений, использоваться в полевых условиях, под открытым небом. Кожух дизельного генератора обеспечивает удобный доступ к точкам обслуживания, сохраняя при этом высокий уровень защиты от погодных условий и несанкционированного проникновения. Для эксплуатации в условиях отрицательных внешних температур требуется дополнительное оборудование, которое всегда доступно для приобретения.</p> <div><b>Двигатель дизельного генератора</b></div> <p>В конструкции данной модели электростанции используется современный и экономичный дизельный двигатель <b>TSS Diesel TDL 36 4L</b>, имеющий <b>4</b><b> </b><b>цилиндра</b>, расположенных рядно. Важная деталь – этот двигатель спроектирован специально для применения в составе генерирующих установок и его конструктивные особенности направлены на максимально эффективную работу во всех режимах выработки электроэнергии. Рабочий объём двигателя составляет <b>4,05 литра</b>, а максимальная мощность составляет <b>39,6 кВт</b>. Модель оборудована <b>механическим</b> регулятором оборотов и впускной системой <b>без турбонаддува</b>. </p> <div><b>Особенности альтернатора</b></div> <p>В данной модели используется надёжный синхронный бесщёточный генератор <b>TSS SA</b><b>-30</b>, обладающий классом герметичности <b>IP21</b> и оборудованный системой возбуждения <b>SHUNT</b>. Альтернатор отвечает, в составе генераторной установки, за качество производимого электрического тока и за стабильность его характеристик, эти параметры влияют на варианты применения электростанции в целом. Данная модель производится на современном оборудовании, по технологии американской компании <b>Stamford</b>, являющейся признанным лидером в разработке и производстве подобных устройств. </p> <div><b>Система управления дизель генератором</b></div> <p>Эргономичный и функциональный шкаф управления электростанцией (ШУЭ) ТСС производится с использованием надёжной и проверенной элементной базы, на мощностях современного производственного комплекса. Система управления дизельной электростанцией ТСС Проф построена на основе многофункционального контроллера Smartgen HGM-6120, который хорошо знаком энергетикам России, Белоруссии, Казахстана и во многих других странах мира. Контроллер Смартген полностью настроен в заводских условиях на управление работой установки во всех штатных режимах и имеет интерфейсы для подключения к ПК, и внешним устройствам. Русскоязычный, простой и понятный интерфейс поможет быстро освоить управление установкой.</p> <p class="one_chars_item_title_element">Гарантийные обязательства</p> <p>На дизельный генератор <b>ТСС Проф АД-30</b><b>-Т400-1РКМ5</b> действует расширенная гарантия: 3 года либо 2000 моточасов наработки, в зависимости от того, что наступит раньше.</p> <p class="one_chars_item_title_element">Сертификация и соответствие стандартам РФ</p> <p>Данная модель имеет сертификат соответствия C-RU.АГ75.B.18854: соответствие ГОСТ Р 53174-2008, ГОСТ Р 51318.12-99 (СИСПР 12-97), ГОСТ 12.1.012-2004, ГОСТ 12.1.003-83</p> <div class="col-xs-12 col-sm-12 col-md-6 row"> <div class="col-xs-12 col-sm-12 col-md-12"><p class="one_chars_item_title_element">Общие характеристики</p> <table class="table-data-sheet"> <tr> <td>Серия</td> <td>ТСС Проф</td> </tr> <tr> <td>Мощность номинальная, кВт</td> <td>30</td> </tr> <tr> <td>Мощность номинальная, кВА</td> <td>37,5</td> </tr> <tr> <td>Мощность максимальная, кВт</td> <td>33</td> </tr> <tr> <td>Мощность максимальная, кВА</td> <td>41.25</td> </tr> <tr> <td>Коэффициент мощности</td> <td>0,8</td> </tr> <tr> <td>Напряжение (В)</td> <td>400/230</td> </tr> <tr> <td>Количество фаз</td> <td>3</td> </tr> <tr> <td>Частота, Гц</td> <td>50</td> </tr> <tr> <td>Номинальный ток (А)</td> <td>54</td> </tr> <tr> <td>Объём системы охлаждения (л)</td> <td>14.7</td> </tr> <tr> <td>Объём топливного бака (л)</td> <td>180</td> </tr> <tr> <td>Топливный сепаратор</td> <td>нет</td> </tr> <tr> <td>Расход топлива при 50% мощности л/ч</td> <td>4.2</td> </tr> <tr> <td>Расход топлива при 75% мощности л/ч</td> <td>6.2</td> </tr> <tr> <td>Расход топлива при 100% мощности л/ч</td> <td>8.4</td> </tr> <tr> <td>Автономная работа на 75% нагрузки без дозаправ (ч)</td> <td>29</td> </tr> <tr> <td>Степень автоматизации</td> <td>1 (ручной запуск)</td> </tr> <tr> <td>Система аварийной остановки</td> <td>да</td> </tr> <tr> <td>Датчик уровня топлива</td> <td>да</td> </tr> <tr> <td>Отключатель АКБ</td> <td>да</td> </tr> <tr> <td>Исполнение</td> <td>ШумозащитныйКожух</td> </tr> <tr> <td>Глушитель</td> <td>промышленный</td> </tr> <tr> <td>Габаритные размеры (Д;Ш;В; мм)</td> <td>2220х860х1210</td> </tr> <tr> <td>Масса, кг</td> <td>850</td> </tr> <tr> <td>Гарантия, срок (мес)</td> <td>36</td> </tr> <tr> <td>Комплектация</td> <td>глушитель, топливный бак, АКБ, ЩУ с цифровой панелью, станция запр. маслом и ОЖ</td> </tr> <tr> <td>Производитель двигателя</td> <td>TSS Diesel</td> </tr> </table> </div> </div> <div class="col-xs-12 col-sm-12 col-md-6 row"> <div class="col-xs-12 col-sm-12 col-md-12"><p class="one_chars_item_title_element"><b>Двигатель</b> TDL</p> <table class="table-data-sheet"> <tr> <td>Модель</td> <td>TSS DIesel TDL 36 4L </td> </tr> <tr> <td>Мощность номинальная, кВт</td> <td>36</td> </tr> <tr> <td>Мощность максимальная, кВт</td> <td>39,6</td> </tr> <tr> <td>Количество цилиндров</td> <td>4</td> </tr> <tr> <td>Расположение цилиндров</td> <td>рядное</td> </tr> <tr> <td>Тактность двигателя</td> <td>4</td> </tr> <tr> <td>Рабочий объём двигателя (л)</td> <td>4,05</td> </tr> <tr> <td>Система охлаждения</td> <td>жидкостный</td> </tr> <tr> <td>Система впуска воздуха</td> <td>без турбонаддува</td> </tr> <tr> <td>Тип воздушного фильтра</td> <td>фильтроэлемент</td> </tr> <tr> <td>Частота вращения коленвала (об/мин)</td> <td>1500</td> </tr> <tr> <td>Диаметр цилиндра (мм)</td> <td>105</td> </tr> <tr> <td>Ход поршня (мм)</td> <td>117</td> </tr> <tr> <td>Степень сжатия в цилиндрах</td> <td>17:1</td> </tr> <tr> <td>Регулятор оборотов</td> <td>механический</td> </tr> <tr> <td>Напряжение бортового электрооборудования, (В)</td> <td>12</td> </tr> <tr> <td>Пусковое устройство (стартер)</td> <td>электростартер 12В</td> </tr> <tr> <td>Удельный расход топлива (г/кВт*ч)</td> <td>239</td> </tr> <tr> <td>Тип топливного фильтра</td> <td>одноразовый фильтр</td> </tr> <tr> <td>Рекомендуемый тип масла</td> <td>10W-30</td> </tr> <tr> <td>Тип масляного фильтра</td> <td>одноразовый фильтр</td> </tr> <tr> <td>Удельный расход масла (г/кВт*ч)</td> <td>1.6</td> </tr> <tr> <td>Ёмкость масляной системы (л)</td> <td>10.5</td> </tr> <tr> <td>Вентилятор, Ø (мм), тип</td> <td>осевой</td> </tr> <tr> <td>Уровень шума (dB/7м)</td> <td>90</td> </tr> <tr> <td>Вид топлива</td> <td>дизельное</td> </tr> <tr> <td>Масса, кг</td> <td>365</td> </tr> <tr> <td>Габаритные размеры (Д;Ш;В; мм)</td> <td>933х530х770</td> </tr> </table> </div> <div class="col-xs-12 col-sm-12 col-md-12"><p class="one_chars_item_title_element"><b>Генератор</b> TSS SA</p> <table class="table-data-sheet"> <tr> <td>Модель</td> <td>TSS-SA-30 (B) SAE 3/11,5 (М1)</td> </tr> </table> </div> <div class="col-xs-12 col-sm-12 col-md-12"><p class="one_chars_item_title_element"><b>Контроллер</b> Smartgen</p> <table class="table-data-sheet"> <tr> <td>Модель</td> <td>Контроллер SMARTGEN HGM-6120 </td> </tr> <tr> <td>Язык интерфейса контроллера</td> <td>Русский</td> </tr> <tr> <td>Интерфейс RS-232</td> <td>нет</td> </tr> <tr> <td>Интерфейс RS-485 (ModBUS RTU)</td> <td>опция</td> </tr> <tr> <td>Интерфейс USB</td> <td>нет</td> </tr> <tr> <td>Интерфейс Ethernet</td> <td>нет</td> </tr> <tr> <td>Выбор режима измерения</td> <td>да</td> </tr> <tr> <td>Степень изоляции</td> <td>0,5 Мом (1 КV)</td> </tr> <tr> <td>Класс защиты</td> <td>IP55(42)</td> </tr> <tr> <td>Диапазон рабочих температур (°C)</td> <td>-25 .. +70</td> </tr> <tr> <td>Частота, Гц</td> <td>35 - 70</td> </tr> <tr> <td>Потребляемая мощность, Вт</td> <td>3</td> </tr> <tr> <td>Напряжение (В)</td> <td>8 - 36</td> </tr> <tr> <td>Функция задержки запуска</td> <td>да</td> </tr> <tr> <td>Диап. вх. напр. пер. тока для 3-фаз 4-провод (В)</td> <td>15 .. 360</td> </tr> <tr> <td>Диап. вх. напр. пер. тока для 1-фаз 2-пров(В)</td> <td>15 .. 360</td> </tr> <tr> <td>Количество подключаемых датчиков</td> <td>15</td> </tr> <tr> <td>Сигнал тревоги - неудачный запуск ДГУ</td> <td>да</td> </tr> <tr> <td>Сигнал/останов ДГУ от датчика темп ОЖ</td> <td>да</td> </tr> <tr> <td>Сигнал/останов ДГУ от датчика давл масла</td> <td>да</td> </tr> <tr> <td>Сигнал/останов ДГУ от датчика оборотов двиг</td> <td>да</td> </tr> <tr> <td>Звуковой сигнал общей аварии</td> <td>да</td> </tr> <tr> <td>Сигнал тревоги - общее предупреждение</td> <td>да</td> </tr> <tr> <td>Сигнал тревоги - показатель низкого уровня топлива</td> <td>опция</td> </tr> <tr> <td>Сигнал тревоги/останов ДГУ - Общая неисправность</td> <td>да</td> </tr> <tr> <td>Контроль напряжения АКБ</td> <td>да</td> </tr> <tr> <td>Контроль напряжения зарядного генератора</td> <td>да</td> </tr> <tr> <td>Индикация силы тока</td> <td>да</td> </tr> <tr> <td>Индикация числа оборотов двигателя</td> <td>да</td> </tr> <tr> <td>Частотомер</td> <td>да</td> </tr> <tr> <td>Счетчик часов наработки</td> <td>да</td> </tr> <tr> <td>Индикация давления масла</td> <td>да</td> </tr> <tr> <td>Индикация коэффициент мощности (cosφ)</td> <td>да</td> </tr> <tr> <td>Индикация напряжения аккумулятора (В)</td> <td>да</td> </tr> <tr> <td>Индикация активной мощности по 3ф. (кВт)</td> <td>да</td> </tr> <tr> <td>Индикация мощности (кВт)</td> <td>да</td> </tr> <tr> <td>Индикация суммарной активной мощности (кВт)</td> <td>да</td> </tr> <tr> <td>Индикация суммарной реактивной мощности (кВАр)</td> <td>да</td> </tr> <tr> <td>Счётчик выработанной электроэнергии (кВт/ч)</td> <td>да</td> </tr> <tr> <td>Индикация последовательности чередования фаз</td> <td>нет</td> </tr> <tr> <td>Индикация температуры масла</td> <td>нет</td> </tr> <tr> <td>Индикация уровня топлива в баке</td> <td>опция</td> </tr> <tr> <td>Журнал событий</td> <td>нет</td> </tr> <tr> <td>Останов по низкому напряжению</td> <td>да</td> </tr> <tr> <td>Комплектация</td> <td>упаковка, крепёж, паспорт, контроллер</td> </tr> <tr> <td>Габаритные размеры (Д;Ш;В; мм)</td> <td>209х153х55</td> </tr> <tr> <td>Габаритные размеры упаковки (Д;Ш;В; мм)</td> <td>235х165х65</td> </tr> <tr> <td>Гарантия, срок (мес)</td> <td>12</td> </tr> <tr> <td>Масса, кг</td> <td>0.71</td> </tr> </table> </div> </div>
Дизельный генератор ТСС АД-30С-Т400-1РКМ7 в шумозащитном кожухе | 6790,0 | USD | шт. | Дизель генераторные установки одинаково успешно применяются как в качестве основного источника энергэнергопитания, так и в качестве резервного – с автоматическим запуском при сбоях в работе основной электросети. | <p><b>Российский дизельный генератор в кожухе - ТСС Проф 30 кВт (41,25 кВА) АД-30С-Т400-1РКМ7</b> серийно производится на мощностях современного производственного комплекса и предназначается для построения систем основного и резервного энергоснабжения. Превосходные характеристики дизельных генераторов серии ТСС Проф складываются из множества факторов, в том числе, выбора самых современных моделей двигателей, особенностей конструкции рамы, свойств синхронных генераторов и многих других.</p><p class="one_chars_item_title_element">Назначение </p><p>Дизельная генераторная установка (ДГУ) ТСС Проф 30 кВт универсальна по части областей применения и может эксплуатироваться как:</p> <div> <ul> <li>основной дизельный генератор (PRIME);</li> <li>резервный дизельный генератор (STANDBY);</li> <li>дизельный генератор с автозапуском (требуется блок АВР);</li> </ul> </div> <p>Преимущества и особенности дизельного генератора</p> <div> <ul> <li>качественная порошковая покраска компонентов электростанции;</li> <li>высокий уровень автономности на интегрированном топливном баке – более 12 часов работы при нагрузке 75%;</li> <li>сварная рама из прочного металла, оборудованная виброопорами и пазами для удобного перемещения погрузчиком;</li> <li>ДГУ ТСС Проф, при равных характеристиках и гарантийных сроках, обладает вдвое более выгодной стоимостью, в сравнении с аналогичными моделями европейских и американских производителей;</li> <li>доступные расходные материалы по всей территории России и стран Евразийского Союза;</li> <li>данная модель изначально разработана для эксплуатации в России и с отечественными ГСМ;</li> <li>отзывы о ДГУ ТСС Проф, поступающие от заказчиков, не только подтверждают соответствие реальных характеристик заявленным, но и свидетельствуют о высокой надёжности при эксплуатации в очень широком диапазоне климатических условий;</li> <li>комплекс характеристик дизельной электростанции ТСС Проф позволяет применять его в таких требовательных к качеству электричеству областях, как медицина или нефтегазовая отрасль;</li> </ul> </div> <p class="one_chars_item_title_element">Преимущества ДГУ в кожухе</p> <p>Прочный и функциональный шумозащитный кожух значительно дополняет и без того впечатляющие возможности этой генераторной установки. Обеспечивая значительное снижение уровня шума от работающей установки, за счёт звукоизолирующих материалов и специальной камеры шумогашения, кожух позволяет эксплуатировать электростанцию в городских условиях. Также, генератор ТСС Проф в кожухе может без каких-либо ограничений, использоваться в полевых условиях, под открытым небом. Кожух дизельного генератора обеспечивает удобный доступ к точкам обслуживания, сохраняя при этом высокий уровень защиты от погодных условий и несанкционированного проникновения. Для эксплуатации в условиях отрицательных внешних температур требуется дополнительное оборудование, которое всегда доступно для приобретения.</p> <div><b>Двигатель дизельного генератора</b></div> <p>В конструкции данной модели электростанции используется современный и экономичный дизельный двигатель <b>Weichai WP4.3D38E2</b>, имеющий <b>4</b><b> </b><b>цилиндра</b>, расположенных рядно. Важная деталь – этот двигатель спроектирован специально для применения в составе генерирующих установок и его конструктивные особенности направлены на максимально эффективную работу во всех режимах выработки электроэнергии. Рабочий объём двигателя составляет <b>4,33 литра</b>, а максимальная мощность составляет <b>41,8 кВт</b>. Модель оборудована <b>механическим</b> регулятором оборотов и впускной системой <b>без турбонаддува</b>. </p> <div><b>Особенности альтернатора</b></div> <p>В данной модели используется надёжный синхронный бесщёточный генератор <b>TSS SA</b><b>-30</b>, обладающий классом герметичности <b>IP21</b> и оборудованный системой возбуждения <b>SHUNT</b>. Альтернатор отвечает, в составе генераторной установки, за качество производимого электрического тока и за стабильность его характеристик, эти параметры влияют на варианты применения электростанции в целом. Данная модель производится на современном оборудовании, по технологии американской компании <b>Stamford</b>, являющейся признанным лидером в разработке и производстве подобных устройств. </p> <div><b>Система управления дизель генератором</b></div> <p>Эргономичный и функциональный шкаф управления электростанцией (ШУЭ) ТСС производится с использованием надёжной и проверенной элементной базы, на мощностях современного производственного комплекса. Система управления дизельной электростанцией ТСС Проф построена на основе многофункционального контроллера Smartgen HGM-6120, который хорошо знаком энергетикам России, Белоруссии, Казахстана и во многих других странах мира. Контроллер Смартген полностью настроен в заводских условиях на управление работой установки во всех штатных режимах и имеет интерфейсы для подключения к ПК, и внешним устройствам. Русскоязычный, простой и понятный интерфейс поможет быстро освоить управление установкой.</p> <p class="one_chars_item_title_element">Гарантийные обязательства</p> <p>На дизельный генератор <b>ТСС Проф АД-30</b><b>-Т400-1РКМ7</b> действует расширенная гарантия: 3 года либо 2000 моточасов наработки, в зависимости от того, что наступит раньше.</p> <p class="one_chars_item_title_element">Сертификация и соответствие стандартам РФ</p> <p>Данная модель имеет сертификат соответствия C-RU.АГ75.B.18854: соответствие ГОСТ Р 53174-2008, ГОСТ Р 51318.12-99 (СИСПР 12-97), ГОСТ 12.1.012-2004, ГОСТ 12.1.003-83</p> <div class="col-xs-12 col-sm-12 col-md-6 row"> <div class="col-xs-12 col-sm-12 col-md-12"><p class="one_chars_item_title_element">Общие характеристики</p> <table class="table-data-sheet"> <tr> <td>Серия</td> <td>ТСС Проф</td> </tr> <tr> <td>Мощность номинальная, кВт</td> <td>30</td> </tr> <tr> <td>Мощность номинальная, кВА</td> <td>37.5</td> </tr> <tr> <td>Мощность максимальная, кВт</td> <td>33</td> </tr> <tr> <td>Мощность максимальная, кВА</td> <td>41.25</td> </tr> <tr> <td>Коэффициент мощности</td> <td>0,8</td> </tr> <tr> <td>Напряжение (В)</td> <td>400/230</td> </tr> <tr> <td>Количество фаз</td> <td>3</td> </tr> <tr> <td>Частота, Гц</td> <td>50</td> </tr> <tr> <td>Номинальный ток (А)</td> <td>54</td> </tr> <tr> <td>Объём системы охлаждения (л)</td> <td>8</td> </tr> <tr> <td>Объём топливного бака (л)</td> <td>76</td> </tr> <tr> <td>Расход топлива при 50% мощности л/ч</td> <td>4</td> </tr> <tr> <td>Расход топлива при 75% мощности л/ч</td> <td>6</td> </tr> <tr> <td>Расход топлива при 100% мощности л/ч</td> <td>8</td> </tr> <tr> <td>Автономная работа на 75% нагрузки без дозаправ (ч)</td> <td>12.6</td> </tr> <tr> <td>Степень автоматизации</td> <td>1 (ручной запуск)</td> </tr> <tr> <td>Система аварийной остановки</td> <td>да</td> </tr> <tr> <td>Датчик уровня топлива</td> <td>да</td> </tr> <tr> <td>Отключатель АКБ</td> <td>да</td> </tr> <tr> <td>Исполнение</td> <td>ШумозащитныйКожух</td> </tr> <tr> <td>Глушитель</td> <td>промышленный</td> </tr> <tr> <td>Габаритные размеры (Д;Ш;В; мм)</td> <td>2150x850x1100</td> </tr> <tr> <td>Масса, кг</td> <td>895</td> </tr> <tr> <td>Гарантия, срок (мес)</td> <td>36</td> </tr> <tr> <td>Комплектация</td> <td>глушитель, топливный бак, ЩУ с цифровой панелью, АКБ, документация, станция заправлена маслом и ОЖ.</td> </tr> <tr> <td>Производитель двигателя</td> <td>Weichai</td> </tr> </table> </div> </div> <div class="col-xs-12 col-sm-12 col-md-6 row"> <div class="col-xs-12 col-sm-12 col-md-12"><p class="one_chars_item_title_element"><b>Двигатель</b> Weichai</p> <table class="table-data-sheet"> <tr> <td>Модель</td> <td>WP4.3D38E2</td> </tr> <tr> <td>Мощность номинальная, кВт</td> <td>38</td> </tr> <tr> <td>Мощность максимальная, кВт</td> <td>41.8</td> </tr> <tr> <td>Количество цилиндров</td> <td>4</td> </tr> <tr> <td>Расположение цилиндров</td> <td>рядное</td> </tr> <tr> <td>Тактность двигателя</td> <td>4</td> </tr> <tr> <td>Рабочий объём двигателя (л)</td> <td>4,33</td> </tr> <tr> <td>Система охлаждения</td> <td>жидкостная</td> </tr> <tr> <td>Тип воздушного фильтра</td> <td>фильтроэлемент</td> </tr> <tr> <td>Частота вращения коленвала (об/мин)</td> <td>1500</td> </tr> <tr> <td>Диаметр цилиндра (мм)</td> <td>105</td> </tr> <tr> <td>Ход поршня (мм)</td> <td>125</td> </tr> <tr> <td>Степень сжатия в цилиндрах</td> <td>17.5:1</td> </tr> <tr> <td>Регулятор оборотов</td> <td>механический</td> </tr> <tr> <td>Напряжение бортового электрооборудования, (В)</td> <td>12</td> </tr> <tr> <td>Пусковое устройство (стартер)</td> <td>электростартер</td> </tr> <tr> <td>Удельный расход топлива (г/кВт*ч)</td> <td>230</td> </tr> <tr> <td>Тип топливного фильтра</td> <td>одноразовый фильтр</td> </tr> <tr> <td>Рекомендуемый тип масла</td> <td>SAE 15W40/10W30</td> </tr> <tr> <td>Тип масляного фильтра</td> <td>одноразовый фильтр</td> </tr> <tr> <td>Удельный расход масла (г/кВт*ч)</td> <td>1.1</td> </tr> <tr> <td>Ёмкость масляной системы (л)</td> <td>11</td> </tr> <tr> <td>Вентилятор, Ø (мм), тип</td> <td>осевой</td> </tr> <tr> <td>Уровень шума (dB/7м)</td> <td>90</td> </tr> <tr> <td>Вид топлива</td> <td>дизельное</td> </tr> <tr> <td>Масса, кг</td> <td>370</td> </tr> <tr> <td>Габаритные размеры (Д;Ш;В; мм)</td> <td>835x642x973</td> </tr> <tr> <td>Гарантия, срок (мес)</td> <td>12</td> </tr> <tr> <td>SAE (маховик / картер маховика)</td> <td>SAE3#/</td> </tr> </table> </div> <div class="col-xs-12 col-sm-12 col-md-12"><p class="one_chars_item_title_element"><b>Генератор</b> TSS SA</p> <table class="table-data-sheet"> <tr> <td>Модель</td> <td>TSS-SA-30 (B) SAE 3/11,5 (М1)</td> </tr> <tr> <td>Постоянная мощность (кВт)</td> <td>30</td> </tr> <tr> <td>Тип генератора</td> <td>бесщёточный, синхронный</td> </tr> <tr> <td>Система возбуждения</td> <td>SHUNT</td> </tr> <tr> <td>Напряжение (В)</td> <td>400/230</td> </tr> <tr> <td>Номинальный ток (А)</td> <td>54</td> </tr> <tr> <td>Частота, Гц</td> <td>50</td> </tr> <tr> <td>Количество фаз</td> <td>3</td> </tr> <tr> <td>КПД, %</td> <td>94</td> </tr> <tr> <td>Шаг обмотки</td> <td>2/3</td> </tr> <tr> <td>Количество опорных подшипников</td> <td>1</td> </tr> <tr> <td>Класс защиты обмотки</td> <td>IP21 (IP23)</td> </tr> <tr> <td>Степень изоляции</td> <td>H</td> </tr> <tr> <td>Фактор мощности (cos φ)</td> <td>0,8</td> </tr> <tr> <td>Точность регулировки напряжения (± %)</td> <td>1</td> </tr> <tr> <td>Регулятор напряжения</td> <td>да</td> </tr> <tr> <td>Масса, кг</td> <td>220</td> </tr> <tr> <td>Гарантия, срок (мес)</td> <td>12</td> </tr> <tr> <td>Габаритные размеры (Д;Ш;В; мм)</td> <td>880х540х810</td> </tr> </table> </div> <div class="col-xs-12 col-sm-12 col-md-12"><p class="one_chars_item_title_element"><b>Контроллер</b> Smartgen</p> <table class="table-data-sheet"> <tr> <td>Модель</td> <td>Контроллер SMARTGEN HGM-6120 </td> </tr> <tr> <td>Язык интерфейса контроллера</td> <td>Русский</td> </tr> <tr> <td>Интерфейс RS-232</td> <td>нет</td> </tr> <tr> <td>Интерфейс RS-485 (ModBUS RTU)</td> <td>опция</td> </tr> <tr> <td>Интерфейс USB</td> <td>нет</td> </tr> <tr> <td>Интерфейс Ethernet</td> <td>нет</td> </tr> <tr> <td>Выбор режима измерения</td> <td>да</td> </tr> <tr> <td>Степень изоляции</td> <td>0,5 Мом (1 КV)</td> </tr> <tr> <td>Класс защиты</td> <td>IP55(42)</td> </tr> <tr> <td>Диапазон рабочих температур (°C)</td> <td>-25 .. +70</td> </tr> <tr> <td>Частота, Гц</td> <td>35 - 70</td> </tr> <tr> <td>Потребляемая мощность, Вт</td> <td>3</td> </tr> <tr> <td>Напряжение (В)</td> <td>8 - 36</td> </tr> <tr> <td>Функция задержки запуска</td> <td>да</td> </tr> <tr> <td>Диап. вх. напр. пер. тока для 3-фаз 4-провод (В)</td> <td>15 .. 360</td> </tr> <tr> <td>Диап. вх. напр. пер. тока для 1-фаз 2-пров(В)</td> <td>15 .. 360</td> </tr> <tr> <td>Количество подключаемых датчиков</td> <td>15</td> </tr> <tr> <td>Сигнал тревоги - неудачный запуск ДГУ</td> <td>да</td> </tr> <tr> <td>Сигнал/останов ДГУ от датчика темп ОЖ</td> <td>да</td> </tr> <tr> <td>Сигнал/останов ДГУ от датчика давл масла</td> <td>да</td> </tr> <tr> <td>Сигнал/останов ДГУ от датчика оборотов двиг</td> <td>да</td> </tr> <tr> <td>Звуковой сигнал общей аварии</td> <td>да</td> </tr> <tr> <td>Сигнал тревоги - общее предупреждение</td> <td>да</td> </tr> <tr> <td>Сигнал тревоги - показатель низкого уровня топлива</td> <td>опция</td> </tr> <tr> <td>Сигнал тревоги/останов ДГУ - Общая неисправность</td> <td>да</td> </tr> <tr> <td>Контроль напряжения АКБ</td> <td>да</td> </tr> <tr> <td>Контроль напряжения зарядного генератора</td> <td>да</td> </tr> <tr> <td>Индикация силы тока</td> <td>да</td> </tr> <tr> <td>Индикация числа оборотов двигателя</td> <td>да</td> </tr> <tr> <td>Частотомер</td> <td>да</td> </tr> <tr> <td>Счетчик часов наработки</td> <td>да</td> </tr> <tr> <td>Индикация давления масла</td> <td>да</td> </tr> <tr> <td>Индикация коэффициент мощности (cosφ)</td> <td>да</td> </tr> <tr> <td>Индикация напряжения аккумулятора (В)</td> <td>да</td> </tr> <tr> <td>Индикация активной мощности по 3ф. (кВт)</td> <td>да</td> </tr> <tr> <td>Индикация мощности (кВт)</td> <td>да</td> </tr> <tr> <td>Индикация суммарной активной мощности (кВт)</td> <td>да</td> </tr> <tr> <td>Индикация суммарной реактивной мощности (кВАр)</td> <td>да</td> </tr> <tr> <td>Счётчик выработанной электроэнергии (кВт/ч)</td> <td>да</td> </tr> <tr> <td>Индикация последовательности чередования фаз</td> <td>нет</td> </tr> <tr> <td>Индикация температуры масла</td> <td>нет</td> </tr> <tr> <td>Индикация уровня топлива в баке</td> <td>опция</td> </tr> <tr> <td>Журнал событий</td> <td>нет</td> </tr> <tr> <td>Останов по низкому напряжению</td> <td>да</td> </tr> <tr> <td>Комплектация</td> <td>упаковка, крепёж, паспорт, контроллер</td> </tr> <tr> <td>Габаритные размеры (Д;Ш;В; мм)</td> <td>209х153х55</td> </tr> <tr> <td>Габаритные размеры упаковки (Д;Ш;В; мм)</td> <td>235х165х65</td> </tr> <tr> <td>Гарантия, срок (мес)</td> <td>12</td> </tr> <tr> <td>Масса, кг</td> <td>0.71</td> </tr> </table> </div> </div>
Дизельный генератор ТСС АД-30С-Т400-1РМ19 | 3586,0 | USD | шт. | Дизель генераторные установки одинаково успешно применяются как в качестве основного источника энергэнергопитания, так и в качестве резервного – с автоматическим запуском при сбоях в работе основной электросети. | <p><b>Российский дизель генератор ТСС Стандарт АД-30С-Т400-1РМ19</b> мощностью 30 кВт это надёжное и недорогое энергетическое решение, разработанное для эксплуатации в нашей стране и странах Евразийского Союза. Установка предназначена для эксплуатации как в режиме <b>основного источника энергоснабжения, так и в режиме резервирования основной сети питания</b>.</p><p>Дизельная электростанция 30 кВт построена на основе надёжного 4-цилиндрового дизельного двигателя <b>TSS Diesel TDК N 38 4L</b>, имеющего рабочий объём <b>4,15</b> литра и вырабатывающего до <b>41,8</b><b> кВт</b> максимальной мощности.</p><p>Также, в состав установки входит синхронный бесщёточный генератор <b>TSS SA-30</b>, оборудованный системой возбуждения <b>SHUNT </b>и имеющий класс герметичности <b>IP21</b>. Генераторы <b>TSS SA</b> производятся по передовой технологии ведущего разработчика, компании Stamford и вырабатывают электрический ток с высокими и стабильными характеристиками, что позволяет рекомендовать их для применения на самых ответственных участках энергообеспечения. </p><p>Эргономичный шкаф системы управления электростанцией (ШУЭ) оборудован многофункциональным контроллером <b>Smartgen HGM-6120</b>, позволяющий полностью раскрывать энергетический потенциал генераторной установки во всех режимах её работы. Контроллер имеет русскоязычный интерфейс и возможности по расширению функционала за счёт подключения дополнительных систем. </p><p>Все компоненты дизельной электростанции размещены на прочной раме, сваренной из высокопрочной стали и оборудованной как средствами гашения вибраций, так и пазами и узлами, позволяющими быстро перемещать установку. Топливный бак, интегрированный в раму, имеет объём <b>110 </b>литров, что обеспечивает неплохие возможности автономной эксплуатации, с учётом расхода при 75% нагрузки в <b>6</b><b>,2 </b>л/час. </p><p>Сертификация и соответствие стандартам</p><p></p><p>Дизельный генератор ТСС Стандарт АД-30С-Т400-1РМ19 разработан и производится серийно на мощностях производственного комплекса ГК ТСС в полном соответствии с актуальными экологическими нормами и стандартами для оборудования подобного класса. Заявленные показатели производительности и соответствия стандартам контролируются в заводских условиях, в ходе обязательных двухчасовых испытаниях, включая режим максимальной мощности установки. Данная модель имеет действующий сертификат соответствия C-RU.АГ75.B.18854: соответствие ГОСТ Р 53174-2008, ГОСТ Р 51318.12-99 (СИСПР 12-97), ГОСТ 12.1.012-2004, ГОСТ 12.1.003-83.</p> <h3>Гарантийные обязательства</h3> <p>На дизель генераторные установки серии «ТСС Стандарт» действует гарантия: 1 год либо 1000 моточасов наработки в зависимости от того, что наступит раньше.</p> <div class="col-xs-12 col-sm-12 col-md-6 row"> <div class="col-xs-12 col-sm-12 col-md-12"><p class="one_chars_item_title_element">Общие характеристики</p> <table class="table-data-sheet"> <tr> <td>Серия</td> <td>ТСС Стандарт</td> </tr> <tr> <td>Мощность номинальная, кВт</td> <td>30</td> </tr> <tr> <td>Мощность номинальная, кВА</td> <td>37.5</td> </tr> <tr> <td>Мощность максимальная, кВт</td> <td>33</td> </tr> <tr> <td>Мощность максимальная, кВА</td> <td>41.25</td> </tr> <tr> <td>Коэффициент мощности</td> <td>0,8</td> </tr> <tr> <td>Напряжение (В)</td> <td>400/230</td> </tr> <tr> <td>Количество фаз</td> <td>3</td> </tr> <tr> <td>Частота, Гц</td> <td>50</td> </tr> <tr> <td>Номинальный ток (А)</td> <td>54</td> </tr> <tr> <td>Объём системы охлаждения (л)</td> <td>14</td> </tr> <tr> <td>Объём топливного бака (л)</td> <td>110</td> </tr> <tr> <td>Расход топлива при 50% мощности л/ч</td> <td>4.2</td> </tr> <tr> <td>Расход топлива при 75% мощности л/ч</td> <td>6.2</td> </tr> <tr> <td>Расход топлива при 100% мощности л/ч</td> <td>8.3</td> </tr> <tr> <td>Автономная работа на 75% нагрузки без дозаправ (ч)</td> <td>17.7</td> </tr> <tr> <td>Степень автоматизации</td> <td>1 (ручной запуск)</td> </tr> <tr> <td>Система аварийной остановки</td> <td>да</td> </tr> <tr> <td>Датчик уровня топлива</td> <td>да</td> </tr> <tr> <td>Отключатель АКБ</td> <td>да</td> </tr> <tr> <td>Установленный аккумулятор Ah/V</td> <td>2*80/12</td> </tr> <tr> <td>Исполнение</td> <td>Открытое</td> </tr> <tr> <td>Уровень шума (dB/7м)</td> <td>85</td> </tr> <tr> <td>Глушитель</td> <td>промышленный</td> </tr> <tr> <td>Габариты радиатора (раст. от пола, В, Ш, мм)</td> <td>490, 550х530</td> </tr> <tr> <td>Габаритные размеры (Д;Ш;В; мм)</td> <td>1700х800х1140</td> </tr> <tr> <td>Масса, кг</td> <td>750</td> </tr> <tr> <td>Гарантия, срок (мес)</td> <td>12</td> </tr> <tr> <td>Комплектация</td> <td>глушитель, топливный бак, ЩУ с цифровой панелью, АКБ, документация, станция заправлена маслом и ОЖ.</td> </tr> <tr> <td>Производитель двигателя</td> <td>TSS Diesel</td> </tr> <tr> <td>Высота рамы (мм)</td> <td>200</td> </tr> </table> </div> </div> <div class="col-xs-12 col-sm-12 col-md-6 row"> <div class="col-xs-12 col-sm-12 col-md-12"><p class="one_chars_item_title_element"><b>Двигатель</b> TDK</p> <table class="table-data-sheet"> <tr> <td>Модель</td> <td>TSS Diesel TDK-N 38 4L (N4105DS)</td> </tr> <tr> <td>Мощность номинальная, кВт</td> <td>38</td> </tr> <tr> <td>Мощность максимальная, кВт</td> <td>41.8</td> </tr> <tr> <td>Количество цилиндров</td> <td>4</td> </tr> <tr> <td>Расположение цилиндров</td> <td>рядное</td> </tr> <tr> <td>Тактность двигателя</td> <td>4</td> </tr> <tr> <td>Рабочий объём двигателя (л)</td> <td>4,15</td> </tr> <tr> <td>Система охлаждения</td> <td>жидкостная</td> </tr> <tr> <td>Тип воздушного фильтра</td> <td>фильтроэлемент</td> </tr> <tr> <td>Частота вращения коленвала (об/мин)</td> <td>1500</td> </tr> <tr> <td>Диаметр цилиндра (мм)</td> <td>105</td> </tr> <tr> <td>Ход поршня (мм)</td> <td>120</td> </tr> <tr> <td>Степень сжатия в цилиндрах</td> <td>17:1</td> </tr> <tr> <td>Регулятор оборотов</td> <td>механический</td> </tr> <tr> <td>Напряжение бортового электрооборудования, (В)</td> <td>24</td> </tr> <tr> <td>Пусковое устройство (стартер)</td> <td>электростартер 24В</td> </tr> <tr> <td>Удельный расход топлива (г/кВт*ч)</td> <td>230</td> </tr> <tr> <td>Тип топливного фильтра</td> <td>одноразовый фильтр</td> </tr> <tr> <td>Рекомендуемый тип масла</td> <td>SAE 15W40/10W30</td> </tr> <tr> <td>Тип масляного фильтра</td> <td>одноразовый фильтр</td> </tr> <tr> <td>Удельный расход масла (г/кВт*ч)</td> <td>2</td> </tr> <tr> <td>Ёмкость масляной системы (л)</td> <td>13</td> </tr> <tr> <td>Вентилятор, Ø (мм), тип</td> <td>осевой</td> </tr> <tr> <td>Уровень шума (dB/7м)</td> <td>90</td> </tr> <tr> <td>Вид топлива</td> <td>дизельное</td> </tr> <tr> <td>Масса, кг</td> <td>410</td> </tr> <tr> <td>Габаритные размеры (Д;Ш;В; мм)</td> <td>960x560x930</td> </tr> <tr> <td>Гарантия, срок (мес)</td> <td>12</td> </tr> </table> </div> <div class="col-xs-12 col-sm-12 col-md-12"><p class="one_chars_item_title_element"><b>Генератор</b> TSS SA</p> <table class="table-data-sheet"> <tr> <td>Модель</td> <td>TSS-SA-30 (B) SAE 3/11,5 (М1)</td> </tr> <tr> <td>Постоянная мощность (кВт)</td> <td>30</td> </tr> <tr> <td>Тип генератора</td> <td>бесщёточный, синхронный</td> </tr> <tr> <td>Система возбуждения</td> <td>SHUNT</td> </tr> <tr> <td>Напряжение (В)</td> <td>400/230</td> </tr> <tr> <td>Номинальный ток (А)</td> <td>54</td> </tr> <tr> <td>Частота, Гц</td> <td>50</td> </tr> <tr> <td>Количество фаз</td> <td>3</td> </tr> <tr> <td>КПД, %</td> <td>94</td> </tr> <tr> <td>Шаг обмотки</td> <td>2/3</td> </tr> <tr> <td>Количество опорных подшипников</td> <td>1</td> </tr> <tr> <td>Класс защиты обмотки</td> <td>IP21 (IP23)</td> </tr> <tr> <td>Степень изоляции</td> <td>H</td> </tr> <tr> <td>Фактор мощности (cos φ)</td> <td>0,8</td> </tr> <tr> <td>Точность регулировки напряжения (± %)</td> <td>1</td> </tr> <tr> <td>Регулятор напряжения</td> <td>да</td> </tr> <tr> <td>Масса, кг</td> <td>220</td> </tr> <tr> <td>Гарантия, срок (мес)</td> <td>12</td> </tr> <tr> <td>Габаритные размеры (Д;Ш;В; мм)</td> <td>880х540х810</td> </tr> </table> </div> <div class="col-xs-12 col-sm-12 col-md-12"><p class="one_chars_item_title_element"><b>Контроллер</b> Smartgen</p> <table class="table-data-sheet"> <tr> <td>Модель</td> <td>Контроллер SMARTGEN HGM-6120 </td> </tr> <tr> <td>Язык интерфейса контроллера</td> <td>Русский</td> </tr> <tr> <td>Интерфейс RS-232</td> <td>нет</td> </tr> <tr> <td>Интерфейс RS-485 (ModBUS RTU)</td> <td>опция</td> </tr> <tr> <td>Интерфейс USB</td> <td>нет</td> </tr> <tr> <td>Интерфейс Ethernet</td> <td>нет</td> </tr> <tr> <td>Выбор режима измерения</td> <td>да</td> </tr> <tr> <td>Степень изоляции</td> <td>0,5 Мом (1 КV)</td> </tr> <tr> <td>Класс защиты</td> <td>IP55(42)</td> </tr> <tr> <td>Диапазон рабочих температур (°C)</td> <td>-25 .. +70</td> </tr> <tr> <td>Частота, Гц</td> <td>35 - 70</td> </tr> <tr> <td>Потребляемая мощность, Вт</td> <td>3</td> </tr> <tr> <td>Напряжение (В)</td> <td>8 - 36</td> </tr> <tr> <td>Функция задержки запуска</td> <td>да</td> </tr> <tr> <td>Диап. вх. напр. пер. тока для 3-фаз 4-провод (В)</td> <td>15 .. 360</td> </tr> <tr> <td>Диап. вх. напр. пер. тока для 1-фаз 2-пров(В)</td> <td>15 .. 360</td> </tr> <tr> <td>Количество подключаемых датчиков</td> <td>15</td> </tr> <tr> <td>Сигнал тревоги - неудачный запуск ДГУ</td> <td>да</td> </tr> <tr> <td>Сигнал/останов ДГУ от датчика темп ОЖ</td> <td>да</td> </tr> <tr> <td>Сигнал/останов ДГУ от датчика давл масла</td> <td>да</td> </tr> <tr> <td>Сигнал/останов ДГУ от датчика оборотов двиг</td> <td>да</td> </tr> <tr> <td>Звуковой сигнал общей аварии</td> <td>да</td> </tr> <tr> <td>Сигнал тревоги - общее предупреждение</td> <td>да</td> </tr> <tr> <td>Сигнал тревоги - показатель низкого уровня топлива</td> <td>опция</td> </tr> <tr> <td>Сигнал тревоги/останов ДГУ - Общая неисправность</td> <td>да</td> </tr> <tr> <td>Контроль напряжения АКБ</td> <td>да</td> </tr> <tr> <td>Контроль напряжения зарядного генератора</td> <td>да</td> </tr> <tr> <td>Индикация силы тока</td> <td>да</td> </tr> <tr> <td>Индикация числа оборотов двигателя</td> <td>да</td> </tr> <tr> <td>Частотомер</td> <td>да</td> </tr> <tr> <td>Счетчик часов наработки</td> <td>да</td> </tr> <tr> <td>Индикация давления масла</td> <td>да</td> </tr> <tr> <td>Индикация коэффициент мощности (cosφ)</td> <td>да</td> </tr> <tr> <td>Индикация напряжения аккумулятора (В)</td> <td>да</td> </tr> <tr> <td>Индикация активной мощности по 3ф. (кВт)</td> <td>да</td> </tr> <tr> <td>Индикация мощности (кВт)</td> <td>да</td> </tr> <tr> <td>Индикация суммарной активной мощности (кВт)</td> <td>да</td> </tr> <tr> <td>Индикация суммарной реактивной мощности (кВАр)</td> <td>да</td> </tr> <tr> <td>Счётчик выработанной электроэнергии (кВт/ч)</td> <td>да</td> </tr> <tr> <td>Индикация последовательности чередования фаз</td> <td>нет</td> </tr> <tr> <td>Индикация температуры масла</td> <td>нет</td> </tr> <tr> <td>Индикация уровня топлива в баке</td> <td>опция</td> </tr> <tr> <td>Журнал событий</td> <td>нет</td> </tr> <tr> <td>Останов по низкому напряжению</td> <td>да</td> </tr> <tr> <td>Комплектация</td> <td>упаковка, крепёж, паспорт, контроллер</td> </tr> <tr> <td>Габаритные размеры (Д;Ш;В; мм)</td> <td>209х153х55</td> </tr> <tr> <td>Габаритные размеры упаковки (Д;Ш;В; мм)</td> <td>235х165х65</td> </tr> <tr> <td>Гарантия, срок (мес)</td> <td>12</td> </tr> <tr> <td>Масса, кг</td> <td>0.71</td> </tr> </table> </div> </div>
Дизельный генератор ТСС АД-30С-Т400-1РМ7 | 5410,0 | USD | шт. | Дизель Гeнератор предназначен для решения широкого круга задач в части обеспечения резервного и основного электроснабжения потребителей. | <p><b>Российский дизельный генератор - ТСС Проф 30 кВт (41,25 кВА) АД-30С-Т400-1РМ7</b> серийно производится на мощностях современного производственного комплекса и предназначается для построения систем основного и резервного энергоснабжения. Превосходные характеристики дизельных генераторов серии ТСС Проф складываются из множества факторов, в том числе, выбора самых современных моделей двигателей, особенностей конструкции рамы, свойств синхронных генераторов и многих других.</p><p class="one_chars_item_title_element">Назначение </p><p>Дизельная генераторная установка (ДГУ) ТСС Проф 30 кВт универсальна по части областей применения и может эксплуатироваться как:</p> <div> <ul> <li>основной дизельный генератор (PRIME);</li> <li>резервный дизельный генератор (STANDBY);</li> <li>дизельный генератор с автозапуском (требуется блок АВР);</li> </ul> </div> <p>Преимущества и особенности дизельного генератора</p> <div> <ul> <li>качественная порошковая покраска компонентов электростанции;- высокий уровень автономности на интегрированном топливном баке – более 15 часов работы при нагрузке 75%;</li> <li>сварная рама из прочного металла, оборудованная виброопорами и пазами для удобного перемещения погрузчиком;</li> <li>ДГУ ТСС Проф, при равных характеристиках и гарантийных сроках, обладает вдвое более выгодной стоимостью, в сравнении с аналогичными моделями европейских и американских производителей;</li> <li>доступные расходные материалы по всей территории России и стран Евразийского Союза;</li> <li>данная модель изначально разработана для эксплуатации в России и с отечественными ГСМ;</li> <li>отзывы о ДГУ ТСС Проф, поступающие от заказчиков, не только подтверждают соответствие реальных характеристик заявленным, но и свидетельствуют о высокой надёжности при эксплуатации в очень широком диапазоне климатических условий;</li> <li>комплекс характеристик дизельной электростанции ТСС Проф позволяет применять его в таких требовательных к качеству электричеству областях, как медицина или нефтегазовая отрасль;</li> </ul> </div> <div><b>Двигатель дизельного генератора</b></div> <p>В конструкции данной модели электростанции используется современный и экономичный дизельный двигатель <b>Weichai WP4.3D38E2</b>, имеющий <b>4</b><b> </b><b>цилиндра</b>, расположенных рядно. Важная деталь – этот двигатель спроектирован специально для применения в составе генерирующих установок и его конструктивные особенности направлены на максимально эффективную работу во всех режимах выработки электроэнергии. Рабочий объём двигателя составляет <b>4,33 литра</b>, а максимальная мощность составляет <b>41,8 кВт</b>. Модель оборудована <b>механическим</b> регулятором оборотов и впускной системой <b>без турбонаддува</b>. </p> <div><b>Особенности альтернатора</b></div> <p>В данной модели используется надёжный синхронный бесщёточный генератор <b>TSS SA</b><b>-30</b>, обладающий классом герметичности <b>IP21</b> и оборудованный системой возбуждения <b>SHUNT</b>. Альтернатор отвечает, в составе генераторной установки, за качество производимого электрического тока и за стабильность его характеристик, эти параметры влияют на варианты применения электростанции в целом. Данная модель производится на современном оборудовании, по технологии американской компании <b>Stamford</b>, являющейся признанным лидером в разработке и производстве подобных устройств. </p> <div><b>Система управления дизель генератором</b></div> <p>Эргономичный и функциональный шкаф управления электростанцией (ШУЭ) ТСС производится с использованием надёжной и проверенной элементной базы, на мощностях современного производственного комплекса. Система управления дизельной электростанцией ТСС Проф построена на основе многофункционального контроллера Smartgen HGM-6120, который хорошо знаком энергетикам России, Белоруссии, Казахстана и во многих других странах мира. Контроллер Смартген полностью настроен в заводских условиях на управление работой установки во всех штатных режимах и имеет интерфейсы для подключения к ПК, и внешним устройствам. Русскоязычный, простой и понятный интерфейс поможет быстро освоить управление установкой.</p> <p class="one_chars_item_title_element">Гарантийные обязательства</p> <p>На дизельный генератор <b>ТСС Проф АД-30</b><b>-Т400-1РМ7</b> действует расширенная гарантия: 3 года либо 2000 моточасов наработки, в зависимости от того, что наступит раньше.</p> <p class="one_chars_item_title_element">Сертификация и соответствие стандартам РФ</p> <p>Данная модель имеет сертификат соответствия C-RU.АГ75.B.18854: соответствие ГОСТ Р 53174-2008, ГОСТ Р 51318.12-99 (СИСПР 12-97), ГОСТ 12.1.012-2004, ГОСТ 12.1.003-83</p> <div class="col-xs-12 col-sm-12 col-md-6 row"> <div class="col-xs-12 col-sm-12 col-md-12"><p class="one_chars_item_title_element">Общие характеристики</p> <table class="table-data-sheet"> <tr> <td>Серия</td> <td>ТСС Проф</td> </tr> <tr> <td>Мощность номинальная, кВт</td> <td>30</td> </tr> <tr> <td>Мощность номинальная, кВА</td> <td>37.5</td> </tr> <tr> <td>Мощность максимальная, кВт</td> <td>33</td> </tr> <tr> <td>Мощность максимальная, кВА</td> <td>41.25</td> </tr> <tr> <td>Коэффициент мощности</td> <td>0,8</td> </tr> <tr> <td>Напряжение (В)</td> <td>400/230</td> </tr> <tr> <td>Количество фаз</td> <td>3</td> </tr> <tr> <td>Частота, Гц</td> <td>50</td> </tr> <tr> <td>Номинальный ток (А)</td> <td>54</td> </tr> <tr> <td>Объём системы охлаждения (л)</td> <td>8</td> </tr> <tr> <td>Объём топливного бака (л)</td> <td>90</td> </tr> <tr> <td>Топливный сепаратор</td> <td>нет</td> </tr> <tr> <td>Расход топлива при 50% мощности л/ч</td> <td>4</td> </tr> <tr> <td>Расход топлива при 75% мощности л/ч</td> <td>6</td> </tr> <tr> <td>Расход топлива при 100% мощности л/ч</td> <td>8</td> </tr> <tr> <td>Автономная работа на 75% нагрузки без дозаправ (ч)</td> <td>15</td> </tr> <tr> <td>Степень автоматизации</td> <td>1 (ручной запуск)</td> </tr> <tr> <td>Система аварийной остановки</td> <td>да</td> </tr> <tr> <td>Датчик уровня топлива</td> <td>да</td> </tr> <tr> <td>Отключатель АКБ</td> <td>да</td> </tr> <tr> <td>Исполнение</td> <td>Открытое</td> </tr> <tr> <td>Глушитель</td> <td>промышленный</td> </tr> <tr> <td>Габариты радиатора (раст. от пола, В, Ш, мм)</td> <td>515, 480х520</td> </tr> <tr> <td>Габаритные размеры (Д;Ш;В; мм)</td> <td>1590x610x1140</td> </tr> <tr> <td>Масса, кг</td> <td>680</td> </tr> <tr> <td>Гарантия, срок (мес)</td> <td>36</td> </tr> <tr> <td>Комплектация</td> <td>глушитель, топливный бак, ЩУ с цифровой панелью, АКБ, документация, станция заправлена маслом и ОЖ.</td> </tr> <tr> <td>Производитель двигателя</td> <td>Weichai</td> </tr> <tr> <td>Высота рамы (мм)</td> <td>280</td> </tr> </table> </div> </div> <div class="col-xs-12 col-sm-12 col-md-6 row"> <div class="col-xs-12 col-sm-12 col-md-12"><p class="one_chars_item_title_element"><b>Двигатель</b> Weichai</p> <table class="table-data-sheet"> <tr> <td>Модель</td> <td>WP4.3D38E2</td> </tr> <tr> <td>Мощность номинальная, кВт</td> <td>38</td> </tr> <tr> <td>Мощность максимальная, кВт</td> <td>41.8</td> </tr> <tr> <td>Количество цилиндров</td> <td>4</td> </tr> <tr> <td>Расположение цилиндров</td> <td>рядное</td> </tr> <tr> <td>Тактность двигателя</td> <td>4</td> </tr> <tr> <td>Рабочий объём двигателя (л)</td> <td>4,33</td> </tr> <tr> <td>Система охлаждения</td> <td>жидкостная</td> </tr> <tr> <td>Тип воздушного фильтра</td> <td>фильтроэлемент</td> </tr> <tr> <td>Частота вращения коленвала (об/мин)</td> <td>1500</td> </tr> <tr> <td>Диаметр цилиндра (мм)</td> <td>105</td> </tr> <tr> <td>Ход поршня (мм)</td> <td>125</td> </tr> <tr> <td>Степень сжатия в цилиндрах</td> <td>17.5:1</td> </tr> <tr> <td>Регулятор оборотов</td> <td>механический</td> </tr> <tr> <td>Напряжение бортового электрооборудования, (В)</td> <td>12</td> </tr> <tr> <td>Пусковое устройство (стартер)</td> <td>электростартер</td> </tr> <tr> <td>Удельный расход топлива (г/кВт*ч)</td> <td>230</td> </tr> <tr> <td>Тип топливного фильтра</td> <td>одноразовый фильтр</td> </tr> <tr> <td>Рекомендуемый тип масла</td> <td>SAE 15W40/10W30</td> </tr> <tr> <td>Тип масляного фильтра</td> <td>одноразовый фильтр</td> </tr> <tr> <td>Удельный расход масла (г/кВт*ч)</td> <td>1.1</td> </tr> <tr> <td>Ёмкость масляной системы (л)</td> <td>11</td> </tr> <tr> <td>Вентилятор, Ø (мм), тип</td> <td>осевой</td> </tr> <tr> <td>Уровень шума (dB/7м)</td> <td>90</td> </tr> <tr> <td>Вид топлива</td> <td>дизельное</td> </tr> <tr> <td>Масса, кг</td> <td>370</td> </tr> <tr> <td>Габаритные размеры (Д;Ш;В; мм)</td> <td>835x642x973</td> </tr> <tr> <td>Гарантия, срок (мес)</td> <td>12</td> </tr> <tr> <td>SAE (маховик / картер маховика)</td> <td>SAE3#/</td> </tr> </table> </div> <div class="col-xs-12 col-sm-12 col-md-12"><p class="one_chars_item_title_element"><b>Генератор</b> TSS SA</p> <table class="table-data-sheet"> <tr> <td>Модель</td> <td>TSS-SA-30 (B) SAE 3/11,5 (М1)</td> </tr> <tr> <td>Постоянная мощность (кВт)</td> <td>30</td> </tr> <tr> <td>Тип генератора</td> <td>бесщёточный, синхронный</td> </tr> <tr> <td>Система возбуждения</td> <td>SHUNT</td> </tr> <tr> <td>Напряжение (В)</td> <td>400/230</td> </tr> <tr> <td>Номинальный ток (А)</td> <td>54</td> </tr> <tr> <td>Частота, Гц</td> <td>50</td> </tr> <tr> <td>Количество фаз</td> <td>3</td> </tr> <tr> <td>КПД, %</td> <td>94</td> </tr> <tr> <td>Шаг обмотки</td> <td>2/3</td> </tr> <tr> <td>Количество опорных подшипников</td> <td>1</td> </tr> <tr> <td>Класс защиты обмотки</td> <td>IP21 (IP23)</td> </tr> <tr> <td>Степень изоляции</td> <td>H</td> </tr> <tr> <td>Фактор мощности (cos φ)</td> <td>0,8</td> </tr> <tr> <td>Точность регулировки напряжения (± %)</td> <td>1</td> </tr> <tr> <td>Регулятор напряжения</td> <td>да</td> </tr> <tr> <td>Масса, кг</td> <td>220</td> </tr> <tr> <td>Гарантия, срок (мес)</td> <td>12</td> </tr> <tr> <td>Габаритные размеры (Д;Ш;В; мм)</td> <td>880х540х810</td> </tr> </table> </div> <div class="col-xs-12 col-sm-12 col-md-12"><p class="one_chars_item_title_element"><b>Контроллер</b> Smartgen</p> <table class="table-data-sheet"> <tr> <td>Модель</td> <td>Контроллер SMARTGEN HGM-6120 </td> </tr> <tr> <td>Язык интерфейса контроллера</td> <td>Русский</td> </tr> <tr> <td>Интерфейс RS-232</td> <td>нет</td> </tr> <tr> <td>Интерфейс RS-485 (ModBUS RTU)</td> <td>опция</td> </tr> <tr> <td>Интерфейс USB</td> <td>нет</td> </tr> <tr> <td>Интерфейс Ethernet</td> <td>нет</td> </tr> <tr> <td>Выбор режима измерения</td> <td>да</td> </tr> <tr> <td>Степень изоляции</td> <td>0,5 Мом (1 КV)</td> </tr> <tr> <td>Класс защиты</td> <td>IP55(42)</td> </tr> <tr> <td>Диапазон рабочих температур (°C)</td> <td>-25 .. +70</td> </tr> <tr> <td>Частота, Гц</td> <td>35 - 70</td> </tr> <tr> <td>Потребляемая мощность, Вт</td> <td>3</td> </tr> <tr> <td>Напряжение (В)</td> <td>8 - 36</td> </tr> <tr> <td>Функция задержки запуска</td> <td>да</td> </tr> <tr> <td>Диап. вх. напр. пер. тока для 3-фаз 4-провод (В)</td> <td>15 .. 360</td> </tr> <tr> <td>Диап. вх. напр. пер. тока для 1-фаз 2-пров(В)</td> <td>15 .. 360</td> </tr> <tr> <td>Количество подключаемых датчиков</td> <td>15</td> </tr> <tr> <td>Сигнал тревоги - неудачный запуск ДГУ</td> <td>да</td> </tr> <tr> <td>Сигнал/останов ДГУ от датчика темп ОЖ</td> <td>да</td> </tr> <tr> <td>Сигнал/останов ДГУ от датчика давл масла</td> <td>да</td> </tr> <tr> <td>Сигнал/останов ДГУ от датчика оборотов двиг</td> <td>да</td> </tr> <tr> <td>Звуковой сигнал общей аварии</td> <td>да</td> </tr> <tr> <td>Сигнал тревоги - общее предупреждение</td> <td>да</td> </tr> <tr> <td>Сигнал тревоги - показатель низкого уровня топлива</td> <td>опция</td> </tr> <tr> <td>Сигнал тревоги/останов ДГУ - Общая неисправность</td> <td>да</td> </tr> <tr> <td>Контроль напряжения АКБ</td> <td>да</td> </tr> <tr> <td>Контроль напряжения зарядного генератора</td> <td>да</td> </tr> <tr> <td>Индикация силы тока</td> <td>да</td> </tr> <tr> <td>Индикация числа оборотов двигателя</td> <td>да</td> </tr> <tr> <td>Частотомер</td> <td>да</td> </tr> <tr> <td>Счетчик часов наработки</td> <td>да</td> </tr> <tr> <td>Индикация давления масла</td> <td>да</td> </tr> <tr> <td>Индикация коэффициент мощности (cosφ)</td> <td>да</td> </tr> <tr> <td>Индикация напряжения аккумулятора (В)</td> <td>да</td> </tr> <tr> <td>Индикация активной мощности по 3ф. (кВт)</td> <td>да</td> </tr> <tr> <td>Индикация мощности (кВт)</td> <td>да</td> </tr> <tr> <td>Индикация суммарной активной мощности (кВт)</td> <td>да</td> </tr> <tr> <td>Индикация суммарной реактивной мощности (кВАр)</td> <td>да</td> </tr> <tr> <td>Счётчик выработанной электроэнергии (кВт/ч)</td> <td>да</td> </tr> <tr> <td>Индикация последовательности чередования фаз</td> <td>нет</td> </tr> <tr> <td>Индикация температуры масла</td> <td>нет</td> </tr> <tr> <td>Индикация уровня топлива в баке</td> <td>опция</td> </tr> <tr> <td>Журнал событий</td> <td>нет</td> </tr> <tr> <td>Останов по низкому напряжению</td> <td>да</td> </tr> <tr> <td>Комплектация</td> <td>упаковка, крепёж, паспорт, контроллер</td> </tr> <tr> <td>Габаритные размеры (Д;Ш;В; мм)</td> <td>209х153х55</td> </tr> <tr> <td>Габаритные размеры упаковки (Д;Ш;В; мм)</td> <td>235х165х65</td> </tr> <tr> <td>Гарантия, срок (мес)</td> <td>12</td> </tr> <tr> <td>Масса, кг</td> <td>0.71</td> </tr> </table> </div> </div>
Дизельный генератор ТСС АД-105С-Т400-1РМ11 | 7650,0 | USD | шт. | Дизель Гeнератор предназначен для решения широкого круга задач в части обеспечения резервного и основного электроснабжения потребителей. | <p><b>Российский дизельный генератор ТСС Стандарт </b><b>АД-105С-Т400-1РМ11</b> мощностью 105 кВт разработан и производится серийно для решения задач в области обеспечения энергоснабжения объектов соответствующей мощности. Генераторная установка предназначена для эксплуатации в режиме основного источника электропитания и, также, может эксплуатироваться в качестве резервного генератора.</p><p>В основе данной модели лежит надёжный двигатель <b>TSS Diesel TDK 132 6LT (MD-132k)</b> с рабочим объёмом <b>7,01</b> литра, способный вырабатывать до <b>145,2</b><b> </b>кВт максимальной мощности. В данной модели двигателя используется механический регулятор оборотов и система впуска воздуха с турбонаддувом.</p><p>Вторым, по важности, компонентом установки является синхронный, четырёхполюсный генератор серии TSS SA, который производится по передовой технологии, созданной ведущим разработчиком в данной области, американской компанией <b>Stamford</b>. Модель <b>TSS SA-105</b> вырабатывает трёхфазный электрический ток с характеристиками, допускающими использование генераторной установки для обеспечения питания медицинских и телекоммуникационных объектов.</p><p>Удобный шкаф управления электростанцией (ШУЭ), допускает размещение дополнительного оборудования, связанного с автоматизацией или синхронизацией установок. Базовая версия ДГУ комплектуется контроллером управления* <b>Smartgen HGM-6120</b>, который обеспечивает наиболее полное раскрытие энергетического потенциала установки, обеспечивая оптимальный баланс производительности и экономичности на всех режимах эксплуатации. Панель управления обладает русскоязычным интерфейсом управления, а также, интерфейсами для подключения ПК и других устройств. </p><p><i>* - с</i><i> октября 2017, эта модель комплектуется также итальянским контроллером </i><b><i>Lovato RGK600.</i></b></p><p>Сварная рама дизельной электростанции оборудована средствами гашения вибраций при работе и обеспечивает оптимальную компоновку всех ключевых узлов и подсистем, имеет интегрированный топливный бак, обеспечивающий высокий уровень автономной эксплуатации и пазы для удобного перемещения с помощью погрузчика. Ёмкость топливного бака данной модели составляет <b>170 </b>литра, а расход топлива при нагрузке <b>75%</b> имеет значение <b>19,5</b> литров в час, что позволяет оценить относительную автономность дизельной электростанции.</p><p>Данная модель имеет актуальный сертификат соответствия C-RU.АГ75.B.18854: соответствие ГОСТ Р 53174-2008, ГОСТ Р 51318.12-99 (СИСПР 12-97), ГОСТ 12.1.012-2004, ГОСТ 12.1.003-83.</p><p>На дизельные генераторы серии ТСС Стандарт действует гарантия: 1 год либо 1000 моточасов наработки в зависимости от того, что наступит раньше.</p> <div class="col-xs-12 col-sm-12 col-md-6 row"> <div class="col-xs-12 col-sm-12 col-md-12"><p class="one_chars_item_title_element">Общие характеристики</p> <table class="table-data-sheet"> <tr> <td>Серия</td> <td>ТСС Стандарт</td> </tr> <tr> <td>Мощность номинальная, кВт</td> <td>105</td> </tr> <tr> <td>Мощность номинальная, кВА</td> <td>131.2</td> </tr> <tr> <td>Мощность максимальная, кВт</td> <td>116</td> </tr> <tr> <td>Мощность максимальная, кВА</td> <td>145</td> </tr> <tr> <td>Коэффициент мощности</td> <td>0,8</td> </tr> <tr> <td>Напряжение (В)</td> <td>400/230</td> </tr> <tr> <td>Количество фаз</td> <td>3</td> </tr> <tr> <td>Частота, Гц</td> <td>50</td> </tr> <tr> <td>Номинальный ток (А)</td> <td>190</td> </tr> <tr> <td>Объём системы охлаждения (л)</td> <td>32</td> </tr> <tr> <td>Объём топливного бака (л)</td> <td>170</td> </tr> <tr> <td>Расход топлива при 50% мощности л/ч</td> <td>13</td> </tr> <tr> <td>Расход топлива при 75% мощности л/ч</td> <td>19.5</td> </tr> <tr> <td>Расход топлива при 100% мощности л/ч</td> <td>26</td> </tr> <tr> <td>Автономная работа на 75% нагрузки без дозаправ (ч)</td> <td>16</td> </tr> <tr> <td>Степень автоматизации</td> <td>1 (ручной запуск)</td> </tr> <tr> <td>Система аварийной остановки</td> <td>да</td> </tr> <tr> <td>Датчик уровня топлива</td> <td>да</td> </tr> <tr> <td>Замок горловины бака</td> <td>да</td> </tr> <tr> <td>Отключатель АКБ</td> <td>да</td> </tr> <tr> <td>Исполнение</td> <td>Открытое</td> </tr> <tr> <td>Уровень шума (dB/7м)</td> <td>90</td> </tr> <tr> <td>Глушитель</td> <td>промышленный</td> </tr> <tr> <td>Габариты радиатора (раст. от пола, В, Ш, мм)</td> <td>520, 670х630</td> </tr> <tr> <td>Габаритные размеры (Д;Ш;В; мм)</td> <td>2350x900x1440</td> </tr> <tr> <td>Масса, кг</td> <td>1283</td> </tr> <tr> <td>Гарантия, срок (мес)</td> <td>12</td> </tr> <tr> <td>Комплектация</td> <td>глушитель, топливный бак, АКБ, ЩУ с цифровой панелью, станция запр. маслом и ОЖ</td> </tr> <tr> <td>Производитель двигателя</td> <td>TSS Diesel</td> </tr> <tr> <td>Высота рамы (мм)</td> <td>180</td> </tr> </table> </div> </div> <div class="col-xs-12 col-sm-12 col-md-6 row"> <div class="col-xs-12 col-sm-12 col-md-12"><p class="one_chars_item_title_element"><b>Двигатель</b> TDK</p> <table class="table-data-sheet"> <tr> <td>Модель</td> <td>TSS Diesel TDK 132 6LT (MD-132k)</td> </tr> <tr> <td>Мощность номинальная, кВт</td> <td>132</td> </tr> <tr> <td>Мощность максимальная, кВт</td> <td>145,2</td> </tr> <tr> <td>Количество цилиндров</td> <td>6</td> </tr> <tr> <td>Расположение цилиндров</td> <td>рядное</td> </tr> <tr> <td>Тактность двигателя</td> <td>4</td> </tr> <tr> <td>Рабочий объём двигателя (л)</td> <td>7,01</td> </tr> <tr> <td>Система охлаждения</td> <td>жидкостная</td> </tr> <tr> <td>Система впуска воздуха</td> <td>с турбонаддувом</td> </tr> <tr> <td>Тип воздушного фильтра</td> <td>фильтроэлемент</td> </tr> <tr> <td>Частота вращения коленвала (об/мин)</td> <td>1500</td> </tr> <tr> <td>Диаметр цилиндра (мм)</td> <td>105</td> </tr> <tr> <td>Ход поршня (мм)</td> <td>135</td> </tr> <tr> <td>Степень сжатия в цилиндрах</td> <td>16:1</td> </tr> <tr> <td>Регулятор оборотов</td> <td>механический</td> </tr> <tr> <td>Напряжение бортового электрооборудования, (В)</td> <td>24</td> </tr> <tr> <td>Пусковое устройство (стартер)</td> <td>электростартер 24В</td> </tr> <tr> <td>Удельный расход топлива (г/кВт*ч)</td> <td>224</td> </tr> <tr> <td>Тип топливного фильтра</td> <td>одноразовый фильтр</td> </tr> <tr> <td>Рекомендуемый тип масла</td> <td>SAE 15W40/10W30</td> </tr> <tr> <td>Тип масляного фильтра</td> <td>одноразовый фильтр</td> </tr> <tr> <td>Удельный расход масла (г/кВт*ч)</td> <td>1.6</td> </tr> <tr> <td>Ёмкость масляной системы (л)</td> <td>17</td> </tr> <tr> <td>Вентилятор, Ø (мм), тип</td> <td>осевой</td> </tr> <tr> <td>Уровень шума (dB/7м)</td> <td>100</td> </tr> <tr> <td>Вид топлива</td> <td>дизельное</td> </tr> </table> </div> <div class="col-xs-12 col-sm-12 col-md-12"><p class="one_chars_item_title_element"><b>Генератор</b> TSS SA</p> <table class="table-data-sheet"> <tr> <td>Модель</td> <td>TSS-SA-105(Y) SAE 3/11,5 (М11)</td> </tr> <tr> <td>Постоянная мощность (кВт)</td> <td>105</td> </tr> <tr> <td>Тип генератора</td> <td>бесщёточный, синхронный</td> </tr> <tr> <td>Система возбуждения</td> <td>SHUNT</td> </tr> <tr> <td>Напряжение (В)</td> <td>400/230</td> </tr> <tr> <td>Номинальный ток (А)</td> <td>190</td> </tr> <tr> <td>Частота, Гц</td> <td>50</td> </tr> <tr> <td>Количество фаз</td> <td>3</td> </tr> <tr> <td>КПД, %</td> <td>94</td> </tr> <tr> <td>Шаг обмотки</td> <td>2/3</td> </tr> <tr> <td>Количество опорных подшипников</td> <td>1</td> </tr> <tr> <td>Класс защиты обмотки</td> <td>IP21</td> </tr> <tr> <td>Степень изоляции</td> <td>H</td> </tr> <tr> <td>Фактор мощности (cos φ)</td> <td>0,8</td> </tr> <tr> <td>Точность регулировки напряжения (± %)</td> <td>1</td> </tr> <tr> <td>Регулятор напряжения</td> <td>да</td> </tr> <tr> <td>Гарантия, срок (мес)</td> <td>12</td> </tr> </table> </div> <div class="col-xs-12 col-sm-12 col-md-12"><p class="one_chars_item_title_element"><b>Контроллер</b> Lovato</p> <table class="table-data-sheet"> <tr> <td>Модель</td> <td>Контроллер Lovato RGK600 </td> </tr> <tr> <td>Язык интерфейса контроллера</td> <td>русский</td> </tr> <tr> <td>Интерфейс RS-232</td> <td>нет</td> </tr> <tr> <td>Интерфейс RS-485 (ModBUS RTU)</td> <td>нет</td> </tr> <tr> <td>Интерфейс USB</td> <td>да</td> </tr> <tr> <td>Интерфейс CAN (J.1939)</td> <td>нет</td> </tr> <tr> <td>Интерфейс Ethernet</td> <td>нет</td> </tr> <tr> <td>Выбор режима измерения</td> <td>да</td> </tr> <tr> <td>Класс защиты</td> <td>IP54 (IP65)</td> </tr> <tr> <td>Диапазон рабочих температур (°C)</td> <td>-30 .. +70</td> </tr> <tr> <td>Частота, Гц</td> <td>50 / 60</td> </tr> <tr> <td>Напряжение (В)</td> <td>7 - 33</td> </tr> <tr> <td>Функция задержки запуска</td> <td>да</td> </tr> <tr> <td>Диап. вх. напр. пер. тока для 3-фаз 4-провод (В)</td> <td>100 - 480</td> </tr> <tr> <td>Сигнал тревоги - неудачный запуск ДГУ</td> <td>да</td> </tr> <tr> <td>Сигнал/останов ДГУ от датчика темп ОЖ</td> <td>да</td> </tr> <tr> <td>Сигнал/останов ДГУ от датчика давл масла</td> <td>да</td> </tr> <tr> <td>Сигнал/останов ДГУ от датчика оборотов двиг</td> <td>да</td> </tr> <tr> <td>Звуковой сигнал общей аварии</td> <td>да</td> </tr> <tr> <td>Сигнал тревоги - общее предупреждение</td> <td>да</td> </tr> <tr> <td>Сигнал тревоги - показатель низкого уровня топлива</td> <td>да</td> </tr> <tr> <td>Сигнал тревоги/останов ДГУ - Общая неисправность</td> <td>да</td> </tr> <tr> <td>Контроль напряжения АКБ</td> <td>да</td> </tr> <tr> <td>Контроль напряжения зарядного генератора</td> <td>нет</td> </tr> <tr> <td>Индикация силы тока</td> <td>да</td> </tr> <tr> <td>Индикация числа оборотов двигателя</td> <td>да</td> </tr> <tr> <td>Частотомер</td> <td>да</td> </tr> <tr> <td>Счетчик часов наработки</td> <td>да</td> </tr> <tr> <td>Индикация давления масла</td> <td>да</td> </tr> <tr> <td>Индикация коэффициент мощности (cosφ)</td> <td>да</td> </tr> <tr> <td>Индикация напряжения аккумулятора (В)</td> <td>да</td> </tr> <tr> <td>Индикация активной мощности по 3ф. (кВт)</td> <td>да</td> </tr> <tr> <td>Индикация мощности (кВт)</td> <td>да</td> </tr> <tr> <td>Индикация суммарной активной мощности (кВт)</td> <td>да</td> </tr> <tr> <td>Индикация суммарной реактивной мощности (кВАр)</td> <td>да</td> </tr> <tr> <td>Счётчик выработанной электроэнергии (кВт/ч)</td> <td>да</td> </tr> <tr> <td>Индикация последовательности чередования фаз</td> <td>нет</td> </tr> <tr> <td>Индикация температуры масла</td> <td>нет</td> </tr> <tr> <td>Индикация уровня топлива в баке</td> <td>да</td> </tr> <tr> <td>Журнал событий</td> <td>да</td> </tr> <tr> <td>Останов по низкому напряжению</td> <td>да</td> </tr> <tr> <td>Комплектация</td> <td>упаковка, крепёж, паспорт, контроллер</td> </tr> <tr> <td>Габаритные размеры (Д;Ш;В; мм)</td> <td>144 х 144 х 53.3</td> </tr> <tr> <td>Гарантия, срок (мес)</td> <td>12</td> </tr> <tr> <td>Масса, кг</td> <td>0.6</td> </tr> </table> </div> </div>
Дизельный генератор ТСС АД-120С-Т400-1РМ11 | 8121,0 | USD | шт. | Дизель Гeнератор предназначен для решения широкого круга задач в части обеспечения резервного и основного электроснабжения потребителей. | <p><b>Российский дизельный генератор ТСС Стандарт </b><b>АД-120С-Т400-1РМ11</b> мощностью 120 кВт разработан и производится серийно для решения задач в области обеспечения энергоснабжения объектов соответствующей мощности. Генераторная установка предназначена для эксплуатации в режиме основного источника электропитания и, также, может эксплуатироваться в качестве резервного генератора.</p><p>В основе данной модели лежит надёжный двигатель <b>TSS Diesel TDK 132 6LT (MD-132k)</b> с рабочим объёмом <b>7,01</b> литра, способный вырабатывать до <b>145,2</b><b> </b>кВт максимальной мощности. В данной модели двигателя используется механический регулятор оборотов и система впуска воздуха с турбонаддувом.</p><p>Вторым, по важности, компонентом установки является синхронный, четырёхполюсный генератор серии TSS SA, который производится по передовой технологии, созданной ведущим разработчиком в данной области, американской компанией <b>Stamford</b>. Модель <b>TSS SA-120</b> вырабатывает трёхфазный электрический ток с характеристиками, допускающими использование генераторной установки для обеспечения питания медицинских и телекоммуникационных объектов.</p><p>Удобный шкаф управления электростанцией (ШУЭ), допускает размещение дополнительного оборудования, связанного с автоматизацией или синхронизацией установок. Базовая версия ДГУ комплектуется контроллером управления <b>Smartgen HGM-6120</b>, который обеспечивает наиболее полное раскрытие энергетического потенциала установки, обеспечивая оптимальный баланс производительности и экономичности на всех режимах эксплуатации. Панель управления обладает русскоязычным интерфейсом управления, а также, интерфейсами для подключения ПК и других устройств.</p><p>Сварная рама дизельной электростанции оборудована средствами гашения вибраций при работе и обеспечивает оптимальную компоновку всех ключевых узлов и подсистем, имеет интегрированный топливный бак, обеспечивающий высокий уровень автономной эксплуатации и пазы для удобного перемещения с помощью погрузчика. Ёмкость топливного бака данной модели составляет <b>300 </b>литра, а расход топлива при нагрузке <b>75%</b> имеет значение <b>25</b> литров в час, что позволяет оценить относительную автономность дизельной электростанции.</p><p>Данная модель имеет актуальный сертификат соответствия C-RU.АГ75.B.18854: соответствие ГОСТ Р 53174-2008, ГОСТ Р 51318.12-99 (СИСПР 12-97), ГОСТ 12.1.012-2004, ГОСТ 12.1.003-83.</p><p>На дизельные генераторы серии ТСС Стандарт действует гарантия: 1 год либо 1000 моточасов наработки в зависимости от того, что наступит раньше.</p> <div class="col-xs-12 col-sm-12 col-md-6 row"> <div class="col-xs-12 col-sm-12 col-md-12"><p class="one_chars_item_title_element">Общие характеристики</p> <table class="table-data-sheet"> <tr> <td>Серия</td> <td>ТСС Стандарт</td> </tr> <tr> <td>Мощность номинальная, кВт</td> <td>120</td> </tr> <tr> <td>Мощность номинальная, кВА</td> <td>150</td> </tr> <tr> <td>Мощность максимальная, кВт</td> <td>132</td> </tr> <tr> <td>Мощность максимальная, кВА</td> <td>165</td> </tr> <tr> <td>Коэффициент мощности</td> <td>0,8</td> </tr> <tr> <td>Напряжение (В)</td> <td>400/230</td> </tr> <tr> <td>Количество фаз</td> <td>3</td> </tr> <tr> <td>Частота, Гц</td> <td>50</td> </tr> <tr> <td>Номинальный ток (А)</td> <td>216</td> </tr> <tr> <td>Объём системы охлаждения (л)</td> <td>32</td> </tr> <tr> <td>Объём топливного бака (л)</td> <td>190</td> </tr> <tr> <td>Расход топлива при 50% мощности л/ч</td> <td>16.5</td> </tr> <tr> <td>Расход топлива при 75% мощности л/ч</td> <td>25</td> </tr> <tr> <td>Расход топлива при 100% мощности л/ч</td> <td>33</td> </tr> <tr> <td>Автономная работа на 75% нагрузки без дозаправ (ч)</td> <td>7.5</td> </tr> <tr> <td>Степень автоматизации</td> <td>1 (ручной запуск)</td> </tr> <tr> <td>Система аварийной остановки</td> <td>да</td> </tr> <tr> <td>Датчик уровня топлива</td> <td>да</td> </tr> <tr> <td>Замок горловины бака</td> <td>да</td> </tr> <tr> <td>Отключатель АКБ</td> <td>да</td> </tr> <tr> <td>Исполнение</td> <td>Открытое</td> </tr> <tr> <td>Уровень шума (dB/7м)</td> <td>105</td> </tr> <tr> <td>Глушитель</td> <td>промышленный</td> </tr> <tr> <td>Габариты радиатора (раст. от пола, В, Ш, мм)</td> <td>520, 670х590</td> </tr> <tr> <td>Габаритные размеры (Д;Ш;В; мм)</td> <td>2200x820x1360</td> </tr> <tr> <td>Масса, кг</td> <td>1350</td> </tr> <tr> <td>Гарантия, срок (мес)</td> <td>12</td> </tr> <tr> <td>Комплектация</td> <td>глушитель, топливный бак, АКБ, ЩУ с цифровой панелью, станция запр. маслом и ОЖ</td> </tr> <tr> <td>Производитель двигателя</td> <td>TSS Diesel</td> </tr> <tr> <td>Высота рамы (мм)</td> <td>280</td> </tr> </table> </div> </div> <div class="col-xs-12 col-sm-12 col-md-6 row"> <div class="col-xs-12 col-sm-12 col-md-12"><p class="one_chars_item_title_element"><b>Двигатель</b> TDK</p> <table class="table-data-sheet"> <tr> <td>Модель</td> <td>TSS Diesel TDK 132 6LT (MD-132k)</td> </tr> <tr> <td>Мощность номинальная, кВт</td> <td>132</td> </tr> <tr> <td>Мощность максимальная, кВт</td> <td>145,2</td> </tr> <tr> <td>Количество цилиндров</td> <td>6</td> </tr> <tr> <td>Расположение цилиндров</td> <td>рядное</td> </tr> <tr> <td>Тактность двигателя</td> <td>4</td> </tr> <tr> <td>Рабочий объём двигателя (л)</td> <td>7,01</td> </tr> <tr> <td>Система охлаждения</td> <td>жидкостная</td> </tr> <tr> <td>Система впуска воздуха</td> <td>с турбонаддувом</td> </tr> <tr> <td>Тип воздушного фильтра</td> <td>фильтроэлемент</td> </tr> <tr> <td>Частота вращения коленвала (об/мин)</td> <td>1500</td> </tr> <tr> <td>Диаметр цилиндра (мм)</td> <td>105</td> </tr> <tr> <td>Ход поршня (мм)</td> <td>135</td> </tr> <tr> <td>Степень сжатия в цилиндрах</td> <td>16:1</td> </tr> <tr> <td>Регулятор оборотов</td> <td>механический</td> </tr> <tr> <td>Напряжение бортового электрооборудования, (В)</td> <td>24</td> </tr> <tr> <td>Пусковое устройство (стартер)</td> <td>электростартер 24В</td> </tr> <tr> <td>Удельный расход топлива (г/кВт*ч)</td> <td>224</td> </tr> <tr> <td>Тип топливного фильтра</td> <td>одноразовый фильтр</td> </tr> <tr> <td>Рекомендуемый тип масла</td> <td>SAE 15W40/10W30</td> </tr> <tr> <td>Тип масляного фильтра</td> <td>одноразовый фильтр</td> </tr> <tr> <td>Удельный расход масла (г/кВт*ч)</td> <td>1.6</td> </tr> <tr> <td>Ёмкость масляной системы (л)</td> <td>17</td> </tr> <tr> <td>Вентилятор, Ø (мм), тип</td> <td>осевой</td> </tr> <tr> <td>Уровень шума (dB/7м)</td> <td>100</td> </tr> <tr> <td>Вид топлива</td> <td>дизельное</td> </tr> </table> </div> <div class="col-xs-12 col-sm-12 col-md-12"><p class="one_chars_item_title_element"><b>Генератор</b> TSS SA</p> <table class="table-data-sheet"> <tr> <td>Модель</td> <td>TSS-SA-120</td> </tr> <tr> <td>Постоянная мощность (кВт)</td> <td>120</td> </tr> <tr> <td>Тип генератора</td> <td>бесщёточный, синхронный</td> </tr> <tr> <td>Система возбуждения</td> <td>SHUNT</td> </tr> <tr> <td>Напряжение (В)</td> <td>400/230</td> </tr> <tr> <td>Номинальный ток (А)</td> <td>216</td> </tr> <tr> <td>Частота, Гц</td> <td>50</td> </tr> <tr> <td>Количество фаз</td> <td>3</td> </tr> <tr> <td>КПД, %</td> <td>94</td> </tr> <tr> <td>Шаг обмотки</td> <td>2/3</td> </tr> <tr> <td>Количество опорных подшипников</td> <td>1</td> </tr> <tr> <td>Класс защиты обмотки</td> <td>IP21 (IP23)</td> </tr> <tr> <td>Степень изоляции</td> <td>Н</td> </tr> <tr> <td>Фактор мощности (cos φ)</td> <td>0,8</td> </tr> <tr> <td>Точность регулировки напряжения (± %)</td> <td>1</td> </tr> <tr> <td>Регулятор напряжения</td> <td>да</td> </tr> <tr> <td>Масса, кг</td> <td>555</td> </tr> <tr> <td>Гарантия, срок (мес)</td> <td>12</td> </tr> <tr> <td>Габаритные размеры (Д;Ш;В; мм)</td> <td>1000х620х880</td> </tr> </table> </div> <div class="col-xs-12 col-sm-12 col-md-12"><p class="one_chars_item_title_element"><b>Контроллер</b> Smartgen</p> <table class="table-data-sheet"> <tr> <td>Модель</td> <td>Контроллер SMARTGEN HGM-6120 </td> </tr> <tr> <td>Язык интерфейса контроллера</td> <td>Русский</td> </tr> <tr> <td>Интерфейс RS-232</td> <td>нет</td> </tr> <tr> <td>Интерфейс RS-485 (ModBUS RTU)</td> <td>опция</td> </tr> <tr> <td>Интерфейс USB</td> <td>нет</td> </tr> <tr> <td>Интерфейс Ethernet</td> <td>нет</td> </tr> <tr> <td>Выбор режима измерения</td> <td>да</td> </tr> <tr> <td>Степень изоляции</td> <td>0,5 Мом (1 КV)</td> </tr> <tr> <td>Класс защиты</td> <td>IP55(42)</td> </tr> <tr> <td>Диапазон рабочих температур (°C)</td> <td>-25 .. +70</td> </tr> <tr> <td>Частота, Гц</td> <td>35 - 70</td> </tr> <tr> <td>Потребляемая мощность, Вт</td> <td>3</td> </tr> <tr> <td>Напряжение (В)</td> <td>8 - 36</td> </tr> <tr> <td>Функция задержки запуска</td> <td>да</td> </tr> <tr> <td>Диап. вх. напр. пер. тока для 3-фаз 4-провод (В)</td> <td>15 .. 360</td> </tr> <tr> <td>Диап. вх. напр. пер. тока для 1-фаз 2-пров(В)</td> <td>15 .. 360</td> </tr> <tr> <td>Количество подключаемых датчиков</td> <td>15</td> </tr> <tr> <td>Сигнал тревоги - неудачный запуск ДГУ</td> <td>да</td> </tr> <tr> <td>Сигнал/останов ДГУ от датчика темп ОЖ</td> <td>да</td> </tr> <tr> <td>Сигнал/останов ДГУ от датчика давл масла</td> <td>да</td> </tr> <tr> <td>Сигнал/останов ДГУ от датчика оборотов двиг</td> <td>да</td> </tr> <tr> <td>Звуковой сигнал общей аварии</td> <td>да</td> </tr> <tr> <td>Сигнал тревоги - общее предупреждение</td> <td>да</td> </tr> <tr> <td>Сигнал тревоги - показатель низкого уровня топлива</td> <td>опция</td> </tr> <tr> <td>Сигнал тревоги/останов ДГУ - Общая неисправность</td> <td>да</td> </tr> <tr> <td>Контроль напряжения АКБ</td> <td>да</td> </tr> <tr> <td>Контроль напряжения зарядного генератора</td> <td>да</td> </tr> <tr> <td>Индикация силы тока</td> <td>да</td> </tr> <tr> <td>Индикация числа оборотов двигателя</td> <td>да</td> </tr> <tr> <td>Частотомер</td> <td>да</td> </tr> <tr> <td>Счетчик часов наработки</td> <td>да</td> </tr> <tr> <td>Индикация давления масла</td> <td>да</td> </tr> <tr> <td>Индикация коэффициент мощности (cosφ)</td> <td>да</td> </tr> <tr> <td>Индикация напряжения аккумулятора (В)</td> <td>да</td> </tr> <tr> <td>Индикация активной мощности по 3ф. (кВт)</td> <td>да</td> </tr> <tr> <td>Индикация мощности (кВт)</td> <td>да</td> </tr> <tr> <td>Индикация суммарной активной мощности (кВт)</td> <td>да</td> </tr> <tr> <td>Индикация суммарной реактивной мощности (кВАр)</td> <td>да</td> </tr> <tr> <td>Счётчик выработанной электроэнергии (кВт/ч)</td> <td>да</td> </tr> <tr> <td>Индикация последовательности чередования фаз</td> <td>нет</td> </tr> <tr> <td>Индикация температуры масла</td> <td>нет</td> </tr> <tr> <td>Индикация уровня топлива в баке</td> <td>опция</td> </tr> <tr> <td>Журнал событий</td> <td>нет</td> </tr> <tr> <td>Останов по низкому напряжению</td> <td>да</td> </tr> <tr> <td>Комплектация</td> <td>упаковка, крепёж, паспорт, контроллер</td> </tr> <tr> <td>Габаритные размеры (Д;Ш;В; мм)</td> <td>209х153х55</td> </tr> <tr> <td>Габаритные размеры упаковки (Д;Ш;В; мм)</td> <td>235х165х65</td> </tr> <tr> <td>Гарантия, срок (мес)</td> <td>12</td> </tr> <tr> <td>Масса, кг</td> <td>0.71</td> </tr> </table> </div> </div>
Дизельный генератор ТСС АД-120С-Т400-1РКМ5 в шумозащитном кожухе | 16880,0 | USD | шт. | Дизель Гeнератор предназначен для решения широкого круга задач в части обеспечения резервного и основного электроснабжения потребителей. | <p><b>Российская дизельная электростанция в кожухе ТСС Проф 120 кВт (150 кВА) -</b> <b>АД-120</b><b>С-Т400-1РКМ5</b> разработана и производится серийно для обеспечения энергетических потребностей различных потребителей в источнике постоянного или резервного электроснабжения. Комплекс характеристик этой модели отечественного дизельного генератора вполне сопоставим по своим значениям с аналогичными по мощности моделями ведущих мировых брендов. Серия ТСС Проф построена на дизельных двигателях новейших поколений, обладающих превосходными показателями экономичности и надёжности, что является отличительной особенностью этих моделей. </p><p class="one_chars_item_title_element"> Назначение </p><p>Отечественный дизельный генератор ТСС Проф 120 кВт является универсальным источником электроснабжения для самого широкого перечня объектов и предназначен для применения в качестве:</p> <div> <ul> <li>основная дизельная электростанция;</li> <li>резервная дизельная электростанция;</li> <li>дизельная электростанция с автозапуском (требуется дополнительное оборудование);</li> </ul> </div> <p class="one_chars_item_title_element">Преимущества и особенности дизельной электростанции в кожухе</p> <p>Дизельная генераторная установка в кожухе представляет собой полностью готовое к работе, энергетическое оборудование, обладающее рядом преимуществ, относительно открытого исполнения. Металлический кожух обеспечивает такие функциональные особенности как:</p> <div> <ul> <li>снижение уровня шума работающей установки до приемлемых значений, за счёт применения звукоизолирующих материалов и специальной камеры шумогашения;</li> <li>возможность эксплуатации в полевых условиях, под открытым небом;</li> <li>надёжная защита от несанкционированного проникновения к узлам и компонентам электростанции;</li> <li>Электростанция в кожухе оборудована пазами для перемещения вилочным погрузчиком и рым-болтами для удобства при проведении такелажных работ.</li> </ul> </div> <p><u><b>Важно</b></u><b> </b>- для эксплуатации кожухного дизельного генератора в условиях отрицательных температур требуется дополнительное оборудование.</p> <div><b>Двигатель дизельной электростанции ТСС Проф</b></div> <p>В основу данной модели генераторной установки положен экономичный и надёжный дизельный двигатель с <b>электронным </b>регулятором оборотов - <b>TSS Diesel TDS 155 6LTE</b>, обладающий <b>6 цилиндрами</b> в рядном исполнении, развивающий до <b>169 кВт</b> максимальной мощности. Двигатель производится по самым современным технологиям и изначально спроектирован для построения систем генерации электроэнергии. Рабочий объём данной модели двигателя составляет <b>6,5 литров</b>, а система впуска воздуха выполнена с использованием <b>турбонаддува</b>. </p> <div><b>Синхронный генератор</b></div> <p>Данная ДГУ спроектирована и серийно производится с использованием надёжного альтернатора <b>TSS SA-120</b> , обеспечивающего не только высокие характеристики производимого электрического тока, но и их стабильность на всех режимах эксплуатации установки, что важно практически во всех областях применения. Линейка бесщёточных синхронных генераторов TSS SA производится на современном оборудовании, по передовой технологии, разработанной компанией <b>Stamford</b>. Альтернатор имеет класс герметичности <b>IP21 </b>и производится с системой возбуждения <b>SHUNT</b>. Комплекс достоинств, преимуществ и характеристик данной модели, позволяет применять ДГУ на её основе при энергоснабжении самых ответственных объектов, включая образовательные, медицинские, телекоммуникационные и другие.</p> <div><b>Шкаф управления дизельной электростанции</b></div> <p>Для моделей серии ТСС Проф разработаны собственные шкафы управления электростанцией (ШУЭ), которые отличаются эргономичностью и высокой функциональностью. В штатной комплектации, ШУЭ обеспечен системой управления на базе многофункционального контроллера Smartgen HGM-6120, обладающего русскоязычным интерфейсом и имеющего возможность подключения к ПК и другим устройствам. Контроллер ДГУ полностью настроен в заводских условиях на максимально эффективное раскрытие возможностей двигателя и генератора, входящих в состав установки, при любых режимах эксплуатации.</p> <p class="one_chars_item_title_element">Особенности дизельной электростанции</p> <div> <ul> <li>заводская порошковая покраска компонентов электростанции;</li> <li>оптимальный уровень автономности за счёт объёма встроенного топливного бака – 17 часов эксплуатации при нагрузке 75%;</li> <li>рама, сваренная из прочного металла, обеспеченная эффективными средствами гашения вибраций и пазами перемещения вилочным погрузчиком;</li> <li>российские промышленные дизельные электростанции ТСС Проф, обладая наборами характеристик и гарантийным сроком, аналогичными по значениям подобной продукции европейских, американских и японских производителей, обладает вдвое более доступной стоимостью;</li> <li>расходные материалы и запчасти доступны по всей, обширной территории России и стран Евразийского Союза;</li> <li>эта модель ДГУ изначально спроектирована для применения в России и с отечественными ГСМ;</li> <li>отзывы о дизель-генераторах серии ТСС Проф, поступающие от заказчиков, не только подтверждают соответствие реальных характеристик заявленным, но и свидетельствуют о высокой надёжности при эксплуатации в очень широком диапазоне климатических условий;</li> </ul> </div> <p class="one_chars_item_title_element">Гарантийные обязательства</p> <p>На дизельный генератор <b>ТСС Проф АД-120</b><b>С-Т400-1РКМ5</b> действует расширенная гарантия: 3 года либо 2000 моточасов наработки, в зависимости от того, что наступит раньше.</p> <p class="one_chars_item_title_element">Сертификация и соответствие стандартам РФ</p> <p>Данная модель имеет сертификат соответствия C-RU.АГ75.B.18854: соответствие ГОСТ Р 53174-2008, ГОСТ Р 51318.12-99 (СИСПР 12-97), ГОСТ 12.1.012-2004, ГОСТ 12.1.003-83</p> <div class="col-xs-12 col-sm-12 col-md-6 row"> <div class="col-xs-12 col-sm-12 col-md-12"><p class="one_chars_item_title_element">Общие характеристики</p> <table class="table-data-sheet"> <tr> <td>Серия</td> <td>ТСС Проф</td> </tr> <tr> <td>Мощность номинальная, кВт</td> <td>120</td> </tr> <tr> <td>Мощность номинальная, кВА</td> <td>150</td> </tr> <tr> <td>Мощность максимальная, кВт</td> <td>132</td> </tr> <tr> <td>Мощность максимальная, кВА</td> <td>165</td> </tr> <tr> <td>Коэффициент мощности</td> <td>0,8</td> </tr> <tr> <td>Напряжение (В)</td> <td>400/230</td> </tr> <tr> <td>Количество фаз</td> <td>3</td> </tr> <tr> <td>Частота, Гц</td> <td>50</td> </tr> <tr> <td>Номинальный ток (А)</td> <td>216</td> </tr> <tr> <td>Объём системы охлаждения (л)</td> <td>34</td> </tr> <tr> <td>Объём топливного бака (л)</td> <td>215</td> </tr> <tr> <td>Топливный сепаратор</td> <td>да</td> </tr> <tr> <td>Расход топлива при 50% мощности л/ч</td> <td>14</td> </tr> <tr> <td>Расход топлива при 75% мощности л/ч</td> <td>20.8</td> </tr> <tr> <td>Расход топлива при 100% мощности л/ч</td> <td>27.8</td> </tr> <tr> <td>Автономная работа на 75% нагрузки без дозаправ (ч)</td> <td>17</td> </tr> <tr> <td>Степень автоматизации</td> <td>1 (ручной запуск)</td> </tr> <tr> <td>Система аварийной остановки</td> <td>да</td> </tr> <tr> <td>Датчик уровня топлива</td> <td>да</td> </tr> <tr> <td>Замок горловины бака</td> <td>да</td> </tr> <tr> <td>Отключатель АКБ</td> <td>да</td> </tr> <tr> <td>Исполнение</td> <td>ШумозащитныйКожух</td> </tr> <tr> <td>Уровень шума (dB/7м)</td> <td>110</td> </tr> <tr> <td>Глушитель</td> <td>промышленный</td> </tr> <tr> <td>Габаритные размеры (Д;Ш;В; мм)</td> <td>3100x1150x1650</td> </tr> <tr> <td>Масса, кг</td> <td>1900</td> </tr> <tr> <td>Гарантия, срок (мес)</td> <td>36</td> </tr> <tr> <td>Комплектация</td> <td>глушитель, топливный бак, АКБ, ЩУ с цифровой панелью, станция запр. маслом и ОЖ</td> </tr> <tr> <td>Производитель двигателя</td> <td>TSS Diesel</td> </tr> </table> </div> </div> <div class="col-xs-12 col-sm-12 col-md-6 row"> <div class="col-xs-12 col-sm-12 col-md-12"><p class="one_chars_item_title_element"><b>Двигатель</b> TDS</p> <table class="table-data-sheet"> <tr> <td>Модель</td> <td>TSS Diesel TDS 155 6LTE</td> </tr> <tr> <td>Мощность номинальная, кВт</td> <td>155</td> </tr> <tr> <td>Мощность максимальная, кВт</td> <td>169</td> </tr> <tr> <td>Количество цилиндров</td> <td>6</td> </tr> <tr> <td>Расположение цилиндров</td> <td>рядное</td> </tr> <tr> <td>Тактность двигателя</td> <td>4</td> </tr> <tr> <td>Рабочий объём двигателя (л)</td> <td>6,5</td> </tr> <tr> <td>Система охлаждения</td> <td>жидкостная</td> </tr> <tr> <td>Система впуска воздуха</td> <td>с турбонаддувом</td> </tr> <tr> <td>Тип воздушного фильтра</td> <td>фильтроэлемент</td> </tr> <tr> <td>Частота вращения коленвала (об/мин)</td> <td>1500</td> </tr> <tr> <td>Диаметр цилиндра (мм)</td> <td>105</td> </tr> <tr> <td>Ход поршня (мм)</td> <td>124</td> </tr> <tr> <td>Степень сжатия в цилиндрах</td> <td>15,9:1</td> </tr> <tr> <td>Регулятор оборотов</td> <td>электронный</td> </tr> <tr> <td>Напряжение бортового электрооборудования, (В)</td> <td>24</td> </tr> <tr> <td>Пусковое устройство (стартер)</td> <td>электростартер 24В</td> </tr> <tr> <td>Удельный расход топлива (г/кВт*ч)</td> <td>200</td> </tr> <tr> <td>Тип топливного фильтра</td> <td>одноразовый фильтр</td> </tr> <tr> <td>Рекомендуемый тип масла</td> <td>SAE 15W40/10W30</td> </tr> <tr> <td>Тип масляного фильтра</td> <td>одноразовый фильтр</td> </tr> <tr> <td>Удельный расход масла (г/кВт*ч)</td> <td>0.3</td> </tr> <tr> <td>Ёмкость масляной системы (л)</td> <td>17</td> </tr> <tr> <td>Вентилятор, Ø (мм), тип</td> <td>осевой</td> </tr> <tr> <td>Уровень шума (dB/7м)</td> <td>110</td> </tr> <tr> <td>Вид топлива</td> <td>дизельное</td> </tr> <tr> <td>SAE (маховик / картер маховика)</td> <td>SAE3#/11.5 #</td> </tr> </table> </div> <div class="col-xs-12 col-sm-12 col-md-12"><p class="one_chars_item_title_element"><b>Генератор</b> TSS SA</p> <table class="table-data-sheet"> <tr> <td>Модель</td> <td>TSS-SA-120</td> </tr> <tr> <td>Постоянная мощность (кВт)</td> <td>120</td> </tr> <tr> <td>Тип генератора</td> <td>бесщёточный, синхронный</td> </tr> <tr> <td>Система возбуждения</td> <td>SHUNT</td> </tr> <tr> <td>Напряжение (В)</td> <td>400/230</td> </tr> <tr> <td>Номинальный ток (А)</td> <td>216</td> </tr> <tr> <td>Частота, Гц</td> <td>50</td> </tr> <tr> <td>Количество фаз</td> <td>3</td> </tr> <tr> <td>КПД, %</td> <td>94</td> </tr> <tr> <td>Шаг обмотки</td> <td>2/3</td> </tr> <tr> <td>Количество опорных подшипников</td> <td>1</td> </tr> <tr> <td>Класс защиты обмотки</td> <td>IP21 (IP23)</td> </tr> <tr> <td>Степень изоляции</td> <td>Н</td> </tr> <tr> <td>Фактор мощности (cos φ)</td> <td>0,8</td> </tr> <tr> <td>Точность регулировки напряжения (± %)</td> <td>1</td> </tr> <tr> <td>Регулятор напряжения</td> <td>да</td> </tr> <tr> <td>Масса, кг</td> <td>555</td> </tr> <tr> <td>Гарантия, срок (мес)</td> <td>12</td> </tr> <tr> <td>Габаритные размеры (Д;Ш;В; мм)</td> <td>1000х620х880</td> </tr> </table> </div> <div class="col-xs-12 col-sm-12 col-md-12"><p class="one_chars_item_title_element"><b>Контроллер</b> Smartgen</p> <table class="table-data-sheet"> <tr> <td>Модель</td> <td>Контроллер SMARTGEN HGM-6120 </td> </tr> <tr> <td>Язык интерфейса контроллера</td> <td>Русский</td> </tr> <tr> <td>Интерфейс RS-232</td> <td>нет</td> </tr> <tr> <td>Интерфейс RS-485 (ModBUS RTU)</td> <td>опция</td> </tr> <tr> <td>Интерфейс USB</td> <td>нет</td> </tr> <tr> <td>Интерфейс Ethernet</td> <td>нет</td> </tr> <tr> <td>Выбор режима измерения</td> <td>да</td> </tr> <tr> <td>Степень изоляции</td> <td>0,5 Мом (1 КV)</td> </tr> <tr> <td>Класс защиты</td> <td>IP55(42)</td> </tr> <tr> <td>Диапазон рабочих температур (°C)</td> <td>-25 .. +70</td> </tr> <tr> <td>Частота, Гц</td> <td>35 - 70</td> </tr> <tr> <td>Потребляемая мощность, Вт</td> <td>3</td> </tr> <tr> <td>Напряжение (В)</td> <td>8 - 36</td> </tr> <tr> <td>Функция задержки запуска</td> <td>да</td> </tr> <tr> <td>Диап. вх. напр. пер. тока для 3-фаз 4-провод (В)</td> <td>15 .. 360</td> </tr> <tr> <td>Диап. вх. напр. пер. тока для 1-фаз 2-пров(В)</td> <td>15 .. 360</td> </tr> <tr> <td>Количество подключаемых датчиков</td> <td>15</td> </tr> <tr> <td>Сигнал тревоги - неудачный запуск ДГУ</td> <td>да</td> </tr> <tr> <td>Сигнал/останов ДГУ от датчика темп ОЖ</td> <td>да</td> </tr> <tr> <td>Сигнал/останов ДГУ от датчика давл масла</td> <td>да</td> </tr> <tr> <td>Сигнал/останов ДГУ от датчика оборотов двиг</td> <td>да</td> </tr> <tr> <td>Звуковой сигнал общей аварии</td> <td>да</td> </tr> <tr> <td>Сигнал тревоги - общее предупреждение</td> <td>да</td> </tr> <tr> <td>Сигнал тревоги - показатель низкого уровня топлива</td> <td>опция</td> </tr> <tr> <td>Сигнал тревоги/останов ДГУ - Общая неисправность</td> <td>да</td> </tr> <tr> <td>Контроль напряжения АКБ</td> <td>да</td> </tr> <tr> <td>Контроль напряжения зарядного генератора</td> <td>да</td> </tr> <tr> <td>Индикация силы тока</td> <td>да</td> </tr> <tr> <td>Индикация числа оборотов двигателя</td> <td>да</td> </tr> <tr> <td>Частотомер</td> <td>да</td> </tr> <tr> <td>Счетчик часов наработки</td> <td>да</td> </tr> <tr> <td>Индикация давления масла</td> <td>да</td> </tr> <tr> <td>Индикация коэффициент мощности (cosφ)</td> <td>да</td> </tr> <tr> <td>Индикация напряжения аккумулятора (В)</td> <td>да</td> </tr> <tr> <td>Индикация активной мощности по 3ф. (кВт)</td> <td>да</td> </tr> <tr> <td>Индикация мощности (кВт)</td> <td>да</td> </tr> <tr> <td>Индикация суммарной активной мощности (кВт)</td> <td>да</td> </tr> <tr> <td>Индикация суммарной реактивной мощности (кВАр)</td> <td>да</td> </tr> <tr> <td>Счётчик выработанной электроэнергии (кВт/ч)</td> <td>да</td> </tr> <tr> <td>Индикация последовательности чередования фаз</td> <td>нет</td> </tr> <tr> <td>Индикация температуры масла</td> <td>нет</td> </tr> <tr> <td>Индикация уровня топлива в баке</td> <td>опция</td> </tr> <tr> <td>Журнал событий</td> <td>нет</td> </tr> <tr> <td>Останов по низкому напряжению</td> <td>да</td> </tr> <tr> <td>Комплектация</td> <td>упаковка, крепёж, паспорт, контроллер</td> </tr> <tr> <td>Габаритные размеры (Д;Ш;В; мм)</td> <td>209х153х55</td> </tr> <tr> <td>Габаритные размеры упаковки (Д;Ш;В; мм)</td> <td>235х165х65</td> </tr> <tr> <td>Гарантия, срок (мес)</td> <td>12</td> </tr> <tr> <td>Масса, кг</td> <td>0.71</td> </tr> </table> </div> </div>
Дизельный генератор ТСС АД-130С-Т400-1РМ5 | 14360,0 | USD | шт. | Дизель Гeнератор предназначен для решения широкого круга задач в части обеспечения резервного и основного электроснабжения потребителей. | <p><b>Российская дизельная электростанция ТСС Проф 130 кВт (162 кВА) -</b> <b>АД-130</b><b>С-Т400-1РМ5</b> разработана и производится серийно для обеспечения энергетических потребностей различных потребителей в источнике постоянного или резервного электроснабжения. Комплекс характеристик этой модели отечественного дизельного генератора вполне сопоставим по своим значениям с аналогичными по мощности моделями ведущих мировых брендов. Серия ТСС Проф построена на дизельных двигателях новейших поколений, обладающих превосходными показателями экономичности и надёжности, что является отличительной особенностью этих моделей. </p><p class="one_chars_item_title_element">Назначение </p><p>Отечественный дизельный генератор ТСС Проф 130 кВт является универсальным источником электроснабжения для самого широкого перечня объектов и предназначен для применения в качестве:</p> <div> <ul> <li>основная дизельная электростанция;</li> <li>резервная дизельная электростанция;</li> <li>дизельная электростанция с автозапуском (требуется дополнительное оборудование);</li> </ul> </div> <p> </p><p class="one_chars_item_title_element">Особенности дизельной электростанции</p><p></p> <div> <ul> <li>заводская порошковая покраска компонентов электростанции;</li> <li>оптимальный уровень автономности за счёт объёма встроенного топливного бака – 8,5 часов эксплуатации при нагрузке 75%;</li> <li>рама, сваренная из прочного металла, обеспеченная эффективными средствами гашения вибраций и пазами перемещения вилочным погрузчиком;</li> <li>российские промышленные дизельные электростанции ТСС Проф, обладая наборами характеристик и гарантийным сроком, аналогичными по значениям подобной продукции европейских, американских и японских производителей, обладает вдвое более доступной стоимостью;</li> <li>расходные материалы и запчасти доступны по всей, обширной территории России и стран Евразийского Союза;</li> <li>эта модель ДГУ изначально спроектирована для применения в России и с отечественными ГСМ;</li> <li>отзывы о дизель-генераторах серии ТСС Проф, поступающие от заказчиков, не только подтверждают соответствие реальных характеристик заявленным, но и свидетельствуют о высокой надёжности при эксплуатации в очень широком диапазоне климатических условий;</li> </ul> </div> <div><b>Двигатель дизельной электростанции ТСС Проф</b></div> <p>В основу данной модели генераторной установки положен экономичный и надёжный дизельный двигатель с <b>электронным </b>регулятором оборотов - <b>TSS Diesel TDS 155 6LTE</b>, обладающий <b>6 цилиндрами</b> в рядном исполнении, развивающий до <b>169 кВт</b> максимальной мощности. Двигатель производится по самым современным технологиям и изначально спроектирован для построения систем генерации электроэнергии. Рабочий объём данной модели двигателя составляет <b>6,5 литров</b>, а система впуска воздуха выполнена с использованием <b>турбонаддува</b>. </p> <div><b>Синхронный генератор</b></div> <p>Данная ДГУ спроектирована и серийно производится с использованием надёжного альтернатора <b>TSS SA-130</b> , обеспечивающего не только высокие характеристики производимого электрического тока, но и их стабильность на всех режимах эксплуатации установки, что важно практически во всех областях применения. Линейка бесщёточных синхронных генераторов TSS SA производится на современном оборудовании, по передовой технологии, разработанной компанией <b>Stamford</b>. Альтернатор имеет класс герметичности <b>IP21 </b>и производится с системой возбуждения <b>SHUNT</b>. Комплекс достоинств, преимуществ и характеристик данной модели, позволяет применять ДГУ на её основе при энергоснабжении самых ответственных объектов, включая образовательные, медицинские, телекоммуникационные и другие.</p> <div><b>Шкаф управления дизельной электростанции</b></div> <p>Для моделей серии ТСС Проф разработаны собственные шкафы управления электростанцией (ШУЭ), которые отличаются эргономичностью и высокой функциональностью. В штатной комплектации, ШУЭ обеспечен системой управления на базе многофункционального контроллера Smartgen HGM-6120, обладающего русскоязычным интерфейсом и имеющего возможность подключения к ПК и другим устройствам. Контроллер ДГУ полностью настроен в заводских условиях на максимально эффективное раскрытие возможностей двигателя и генератора, входящих в состав установки, при любых режимах эксплуатации.</p> <p class="one_chars_item_title_element">Гарантийные обязательства</p> <p>На дизельный генератор <b>ТСС Проф АД-130</b><b>С-Т400-1РМ5</b> действует расширенная гарантия: 3 года либо 2000 моточасов наработки, в зависимости от того, что наступит раньше.</p> <p><b>ВАЖНО </b>– гарантийный срок на данную модель превосходит гарантийные сроки многих других марок ДГУ, что свидетельствует о повышенной надёжности дизельных генераторных установок серии ТСС Проф.</p> <p class="one_chars_item_title_element">Сертификация и соответствие стандартам РФ</p> <p>Данная модель имеет сертификат соответствия C-RU.АГ75.B.18854: соответствие ГОСТ Р 53174-2008, ГОСТ Р 51318.12-99 (СИСПР 12-97), ГОСТ 12.1.012-2004, ГОСТ 12.1.003-83</p> <div class="col-xs-12 col-sm-12 col-md-6 row"> <div class="col-xs-12 col-sm-12 col-md-12"><p class="one_chars_item_title_element">Общие характеристики</p> <table class="table-data-sheet"> <tr> <td>Серия</td> <td>ТСС Проф</td> </tr> <tr> <td>Мощность номинальная, кВт</td> <td>130</td> </tr> <tr> <td>Мощность номинальная, кВА</td> <td>162</td> </tr> <tr> <td>Мощность максимальная, кВт</td> <td>143</td> </tr> <tr> <td>Мощность максимальная, кВА</td> <td>178</td> </tr> <tr> <td>Коэффициент мощности</td> <td>0,8</td> </tr> <tr> <td>Напряжение (В)</td> <td>400/230</td> </tr> <tr> <td>Количество фаз</td> <td>3</td> </tr> <tr> <td>Частота, Гц</td> <td>50</td> </tr> <tr> <td>Номинальный ток (А)</td> <td>234</td> </tr> <tr> <td>Объём системы охлаждения (л)</td> <td>34</td> </tr> <tr> <td>Объём топливного бака (л)</td> <td>250</td> </tr> <tr> <td>Топливный сепаратор</td> <td>12</td> </tr> <tr> <td>Расход топлива при 50% мощности л/ч</td> <td>14.5</td> </tr> <tr> <td>Расход топлива при 75% мощности л/ч</td> <td>21</td> </tr> <tr> <td>Расход топлива при 100% мощности л/ч</td> <td>29</td> </tr> <tr> <td>Автономная работа на 75% нагрузки без дозаправ (ч)</td> <td>8.5</td> </tr> <tr> <td>Степень автоматизации</td> <td>1 (ручной запуск)</td> </tr> <tr> <td>Система аварийной остановки</td> <td>да</td> </tr> <tr> <td>Датчик уровня топлива</td> <td>да</td> </tr> <tr> <td>Замок горловины бака</td> <td>да</td> </tr> <tr> <td>Отключатель АКБ</td> <td>да</td> </tr> <tr> <td>Исполнение</td> <td>Открытое</td> </tr> <tr> <td>Уровень шума (dB/7м)</td> <td>85</td> </tr> <tr> <td>Глушитель</td> <td>промышленный</td> </tr> <tr> <td>Габариты радиатора (раст. от пола, В, Ш, мм)</td> <td>540x900x870</td> </tr> <tr> <td>Габаритные размеры (Д;Ш;В; мм)</td> <td>2700х1140х1546</td> </tr> <tr> <td>Масса, кг</td> <td>1300</td> </tr> <tr> <td>Комплектация</td> <td>глушитель, топливный бак, АКБ, ЩУ с цифровой панелью, станция запр. маслом и ОЖ</td> </tr> <tr> <td>Производитель двигателя</td> <td>TSS Diesel</td> </tr> <tr> <td>Высота рамы (мм)</td> <td>250</td> </tr> </table> </div> </div> <div class="col-xs-12 col-sm-12 col-md-6 row"> <div class="col-xs-12 col-sm-12 col-md-12"><p class="one_chars_item_title_element"><b>Двигатель</b> TDS</p> <table class="table-data-sheet"> <tr> <td>Модель</td> <td>TSS Diesel TDS 155 6LTE</td> </tr> <tr> <td>Мощность номинальная, кВт</td> <td>155</td> </tr> <tr> <td>Мощность максимальная, кВт</td> <td>169</td> </tr> <tr> <td>Количество цилиндров</td> <td>6</td> </tr> <tr> <td>Расположение цилиндров</td> <td>рядное</td> </tr> <tr> <td>Тактность двигателя</td> <td>4</td> </tr> <tr> <td>Рабочий объём двигателя (л)</td> <td>6,5</td> </tr> <tr> <td>Система охлаждения</td> <td>жидкостная</td> </tr> <tr> <td>Система впуска воздуха</td> <td>с турбонаддувом</td> </tr> <tr> <td>Тип воздушного фильтра</td> <td>фильтроэлемент</td> </tr> <tr> <td>Частота вращения коленвала (об/мин)</td> <td>1500</td> </tr> <tr> <td>Диаметр цилиндра (мм)</td> <td>105</td> </tr> <tr> <td>Ход поршня (мм)</td> <td>124</td> </tr> <tr> <td>Степень сжатия в цилиндрах</td> <td>15,9:1</td> </tr> <tr> <td>Регулятор оборотов</td> <td>электронный</td> </tr> <tr> <td>Напряжение бортового электрооборудования, (В)</td> <td>24</td> </tr> <tr> <td>Пусковое устройство (стартер)</td> <td>электростартер 24В</td> </tr> <tr> <td>Удельный расход топлива (г/кВт*ч)</td> <td>200</td> </tr> <tr> <td>Тип топливного фильтра</td> <td>одноразовый фильтр</td> </tr> <tr> <td>Рекомендуемый тип масла</td> <td>SAE 15W40/10W30</td> </tr> <tr> <td>Тип масляного фильтра</td> <td>одноразовый фильтр</td> </tr> <tr> <td>Удельный расход масла (г/кВт*ч)</td> <td>0.3</td> </tr> <tr> <td>Ёмкость масляной системы (л)</td> <td>17</td> </tr> <tr> <td>Вентилятор, Ø (мм), тип</td> <td>осевой</td> </tr> <tr> <td>Уровень шума (dB/7м)</td> <td>110</td> </tr> <tr> <td>Вид топлива</td> <td>дизельное</td> </tr> <tr> <td>SAE (маховик / картер маховика)</td> <td>SAE3#/11.5 #</td> </tr> </table> </div> <div class="col-xs-12 col-sm-12 col-md-12"><p class="one_chars_item_title_element"><b>Генератор</b> TSS SA</p> <table class="table-data-sheet"> <tr> <td>Модель</td> <td>TSS-SA-120</td> </tr> <tr> <td>Постоянная мощность (кВт)</td> <td>120</td> </tr> <tr> <td>Тип генератора</td> <td>бесщёточный, синхронный</td> </tr> <tr> <td>Система возбуждения</td> <td>SHUNT</td> </tr> <tr> <td>Напряжение (В)</td> <td>400/230</td> </tr> <tr> <td>Номинальный ток (А)</td> <td>216</td> </tr> <tr> <td>Частота, Гц</td> <td>50</td> </tr> <tr> <td>Количество фаз</td> <td>3</td> </tr> <tr> <td>КПД, %</td> <td>94</td> </tr> <tr> <td>Шаг обмотки</td> <td>2/3</td> </tr> <tr> <td>Количество опорных подшипников</td> <td>1</td> </tr> <tr> <td>Класс защиты обмотки</td> <td>IP21 (IP23)</td> </tr> <tr> <td>Степень изоляции</td> <td>Н</td> </tr> <tr> <td>Фактор мощности (cos φ)</td> <td>0,8</td> </tr> <tr> <td>Точность регулировки напряжения (± %)</td> <td>1</td> </tr> <tr> <td>Регулятор напряжения</td> <td>да</td> </tr> <tr> <td>Масса, кг</td> <td>555</td> </tr> <tr> <td>Гарантия, срок (мес)</td> <td>12</td> </tr> <tr> <td>Габаритные размеры (Д;Ш;В; мм)</td> <td>1000х620х880</td> </tr> </table> </div> <div class="col-xs-12 col-sm-12 col-md-12"><p class="one_chars_item_title_element"><b>Контроллер</b> Smartgen</p> <table class="table-data-sheet"> <tr> <td>Модель</td> <td>Контроллер SMARTGEN HGM-6120 </td> </tr> <tr> <td>Язык интерфейса контроллера</td> <td>Русский</td> </tr> <tr> <td>Интерфейс RS-232</td> <td>нет</td> </tr> <tr> <td>Интерфейс RS-485 (ModBUS RTU)</td> <td>опция</td> </tr> <tr> <td>Интерфейс USB</td> <td>нет</td> </tr> <tr> <td>Интерфейс Ethernet</td> <td>нет</td> </tr> <tr> <td>Выбор режима измерения</td> <td>да</td> </tr> <tr> <td>Степень изоляции</td> <td>0,5 Мом (1 КV)</td> </tr> <tr> <td>Класс защиты</td> <td>IP55(42)</td> </tr> <tr> <td>Диапазон рабочих температур (°C)</td> <td>-25 .. +70</td> </tr> <tr> <td>Частота, Гц</td> <td>35 - 70</td> </tr> <tr> <td>Потребляемая мощность, Вт</td> <td>3</td> </tr> <tr> <td>Напряжение (В)</td> <td>8 - 36</td> </tr> <tr> <td>Функция задержки запуска</td> <td>да</td> </tr> <tr> <td>Диап. вх. напр. пер. тока для 3-фаз 4-провод (В)</td> <td>15 .. 360</td> </tr> <tr> <td>Диап. вх. напр. пер. тока для 1-фаз 2-пров(В)</td> <td>15 .. 360</td> </tr> <tr> <td>Количество подключаемых датчиков</td> <td>15</td> </tr> <tr> <td>Сигнал тревоги - неудачный запуск ДГУ</td> <td>да</td> </tr> <tr> <td>Сигнал/останов ДГУ от датчика темп ОЖ</td> <td>да</td> </tr> <tr> <td>Сигнал/останов ДГУ от датчика давл масла</td> <td>да</td> </tr> <tr> <td>Сигнал/останов ДГУ от датчика оборотов двиг</td> <td>да</td> </tr> <tr> <td>Звуковой сигнал общей аварии</td> <td>да</td> </tr> <tr> <td>Сигнал тревоги - общее предупреждение</td> <td>да</td> </tr> <tr> <td>Сигнал тревоги - показатель низкого уровня топлива</td> <td>опция</td> </tr> <tr> <td>Сигнал тревоги/останов ДГУ - Общая неисправность</td> <td>да</td> </tr> <tr> <td>Контроль напряжения АКБ</td> <td>да</td> </tr> <tr> <td>Контроль напряжения зарядного генератора</td> <td>да</td> </tr> <tr> <td>Индикация силы тока</td> <td>да</td> </tr> <tr> <td>Индикация числа оборотов двигателя</td> <td>да</td> </tr> <tr> <td>Частотомер</td> <td>да</td> </tr> <tr> <td>Счетчик часов наработки</td> <td>да</td> </tr> <tr> <td>Индикация давления масла</td> <td>да</td> </tr> <tr> <td>Индикация коэффициент мощности (cosφ)</td> <td>да</td> </tr> <tr> <td>Индикация напряжения аккумулятора (В)</td> <td>да</td> </tr> <tr> <td>Индикация активной мощности по 3ф. (кВт)</td> <td>да</td> </tr> <tr> <td>Индикация мощности (кВт)</td> <td>да</td> </tr> <tr> <td>Индикация суммарной активной мощности (кВт)</td> <td>да</td> </tr> <tr> <td>Индикация суммарной реактивной мощности (кВАр)</td> <td>да</td> </tr> <tr> <td>Счётчик выработанной электроэнергии (кВт/ч)</td> <td>да</td> </tr> <tr> <td>Индикация последовательности чередования фаз</td> <td>нет</td> </tr> <tr> <td>Индикация температуры масла</td> <td>нет</td> </tr> <tr> <td>Индикация уровня топлива в баке</td> <td>опция</td> </tr> <tr> <td>Журнал событий</td> <td>нет</td> </tr> <tr> <td>Останов по низкому напряжению</td> <td>да</td> </tr> <tr> <td>Комплектация</td> <td>упаковка, крепёж, паспорт, контроллер</td> </tr> <tr> <td>Габаритные размеры (Д;Ш;В; мм)</td> <td>209х153х55</td> </tr> <tr> <td>Габаритные размеры упаковки (Д;Ш;В; мм)</td> <td>235х165х65</td> </tr> <tr> <td>Гарантия, срок (мес)</td> <td>12</td> </tr> <tr> <td>Масса, кг</td> <td>0.71</td> </tr> </table> </div> </div>
Дизельный генератор ТСС АД-160С-Т400-1РМ5 | 16730,0 | USD | шт. | Дизель Гeнератор предназначен для решения широкого круга задач в части обеспечения резервного и основного электроснабжения потребителей. | <p><b>Открытая дизельная электростанция ТСС Проф 160 кВт (200 кВА) -</b> <b>АД-160</b><b>С-Т400-1РМ5</b> разработана и производится серийно для обеспечения энергетических потребностей различных потребителей в источнике постоянного или резервного электроснабжения. Комплекс характеристик этой модели отечественного дизельного генератора вполне сопоставим по своим значениям с аналогичными по мощности моделями ведущих мировых брендов. Серия ТСС Проф построена на дизельных двигателях новейших поколений, обладающих превосходными показателями экономичности и надёжности, что является отличительной особенностью этих моделей. </p><p class="one_chars_item_title_element"> Назначение </p><p>Отечественный дизельный генератор ТСС Проф 160 кВт является универсальным источником электроснабжения для самого широкого перечня объектов и предназначен для применения в качестве:</p> <div> <ul> <li>основная дизельная электростанция;</li> <li>резервная дизельная электростанция;</li> <li>дизельная электростанция с автозапуском (требуется дополнительное оборудование);</li> </ul> </div> <p>Особенности дизельной электростанции</p> <p></p> <div> <ul> <li>заводская порошковая покраска компонентов электростанции;</li> <li>оптимальный уровень автономности за счёт объёма встроенного топливного бака – более 10 часов эксплуатации при нагрузке 75%;</li> <li>рама, сваренная из прочного металла, обеспеченная эффективными средствами гашения вибраций и пазами перемещения вилочным погрузчиком;</li> <li>российские промышленные дизельные электростанции ТСС Проф, обладая наборами характеристик и гарантийным сроком, аналогичными по значениям подобной продукции европейских, американских и японских производителей, обладает вдвое более доступной стоимостью;</li> <li>расходные материалы и запчасти доступны по всей, обширной территории России и стран Евразийского Союза;</li> <li>эта модель ДГУ изначально спроектирована для применения в России и с отечественными ГСМ;</li> <li>отзывы о дизель-генераторах серии ТСС Проф, поступающие от заказчиков, не только подтверждают соответствие реальных характеристик заявленным, но и свидетельствуют о высокой надёжности при эксплуатации в очень широком диапазоне климатических условий;</li> </ul> </div> <div><b>Двигатель дизельной электростанции ТСС Проф</b></div> <p>В основу данной модели генераторной установки положен экономичный и надёжный дизельный двигатель с <b>электронным </b>регулятором оборотов - <b>TSS Diesel TDS 185 6LTE</b>, обладающий <b>6 цилиндрами</b> в рядном исполнении, развивающий до <b>204 кВт</b> максимальной мощности. Двигатель производится по самым современным технологиям и изначально спроектирован для построения систем генерации электроэнергии. Рабочий объём данной модели двигателя составляет <b>8,82 литров</b>, а система впуска воздуха выполнена с использованием <b>турбонаддува</b>. </p> <div><b>Синхронный генератор</b></div> <p>Данная ДГУ спроектирована и серийно производится с использованием надёжного альтернатора <b>TSS SA-160</b> , обеспечивающего не только высокие характеристики производимого электрического тока, но и их стабильность на всех режимах эксплуатации установки, что важно практически во всех областях применения. Линейка бесщёточных синхронных генераторов TSS SA производится на современном оборудовании, по передовой технологии, разработанной компанией <b>Stamford</b>. Альтернатор имеет класс герметичности <b>IP21 </b>и производится с системой возбуждения <b>SHUNT</b>. Комплекс достоинств, преимуществ и характеристик данной модели, позволяет применять ДГУ на её основе при энергоснабжении самых ответственных объектов, включая образовательные, медицинские, телекоммуникационные и другие.</p> <div><b>Шкаф управления дизельной электростанции</b></div> <p>Для моделей серии ТСС Проф разработаны собственные шкафы управления электростанцией (ШУЭ), которые отличаются эргономичностью и высокой функциональностью. В штатной комплектации, ШУЭ обеспечен системой управления на базе многофункционального контроллера Smartgen HGM-6120, обладающего русскоязычным интерфейсом и имеющего возможность подключения к ПК и другим устройствам. Контроллер ДГУ полностью настроен в заводских условиях на максимально эффективное раскрытие возможностей двигателя и генератора, входящих в состав установки, при любых режимах эксплуатации.</p> <p class="one_chars_item_title_element">Гарантийные обязательства</p> <p>На дизельный генератор <b>ТСС Проф АД-160</b><b>С-Т400-1РМ5</b> действует расширенная гарантия: 3 года либо 2000 моточасов наработки, в зависимости от того, что наступит раньше.</p> <p class="one_chars_item_title_element">Сертификация и соответствие стандартам РФ</p> <p>Данная модель имеет сертификат соответствия C-RU.АГ75.B.18854: соответствие ГОСТ Р 53174-2008, ГОСТ Р 51318.12-99 (СИСПР 12-97), ГОСТ 12.1.012-2004, ГОСТ 12.1.003-83</p> <div class="col-xs-12 col-sm-12 col-md-6 row"> <div class="col-xs-12 col-sm-12 col-md-12"><p class="one_chars_item_title_element">Общие характеристики</p> <table class="table-data-sheet"> <tr> <td>Серия</td> <td>ТСС Проф</td> </tr> <tr> <td>Мощность номинальная, кВт</td> <td>160</td> </tr> <tr> <td>Мощность номинальная, кВА</td> <td>200</td> </tr> <tr> <td>Мощность максимальная, кВт</td> <td>176</td> </tr> <tr> <td>Мощность максимальная, кВА</td> <td>220</td> </tr> <tr> <td>Коэффициент мощности</td> <td>0,8</td> </tr> <tr> <td>Напряжение (В)</td> <td>400/230</td> </tr> <tr> <td>Количество фаз</td> <td>3</td> </tr> <tr> <td>Частота, Гц</td> <td>50</td> </tr> <tr> <td>Номинальный ток (А)</td> <td>288</td> </tr> <tr> <td>Объём системы охлаждения (л)</td> <td>50</td> </tr> <tr> <td>Объём топливного бака (л)</td> <td>300</td> </tr> <tr> <td>Расход топлива при 50% мощности л/ч</td> <td>18.5</td> </tr> <tr> <td>Расход топлива при 75% мощности л/ч</td> <td>27.8</td> </tr> <tr> <td>Расход топлива при 100% мощности л/ч</td> <td>37</td> </tr> <tr> <td>Автономная работа на 75% нагрузки без дозаправ (ч)</td> <td>11</td> </tr> <tr> <td>Степень автоматизации</td> <td>1 (ручной запуск)</td> </tr> <tr> <td>Система аварийной остановки</td> <td>да</td> </tr> <tr> <td>Датчик уровня топлива</td> <td>да</td> </tr> <tr> <td>Замок горловины бака</td> <td>да</td> </tr> <tr> <td>Отключатель АКБ</td> <td>да</td> </tr> <tr> <td>Исполнение</td> <td>Открытое</td> </tr> <tr> <td>Уровень шума (dB/7м)</td> <td>110</td> </tr> <tr> <td>Глушитель</td> <td>промышленный</td> </tr> <tr> <td>Габариты радиатора (раст. от пола, В, Ш, мм)</td> <td>540, 860х950</td> </tr> <tr> <td>Габаритные размеры (Д;Ш;В; мм)</td> <td>2600 x 1050 x 1800</td> </tr> <tr> <td>Масса, кг</td> <td>1750</td> </tr> <tr> <td>Гарантия, срок (мес)</td> <td>36</td> </tr> <tr> <td>Комплектация</td> <td>PMG, глушитель, топливный бак, АКБ, ЩУ с цифровой панелью, станция запр. маслом и ОЖ</td> </tr> <tr> <td>Производитель двигателя</td> <td>TSS Diesel</td> </tr> <tr> <td>Высота рамы (мм)</td> <td>280</td> </tr> </table> </div> </div> <div class="col-xs-12 col-sm-12 col-md-6 row"> <div class="col-xs-12 col-sm-12 col-md-12"><p class="one_chars_item_title_element"><b>Двигатель</b> TDS</p> <table class="table-data-sheet"> <tr> <td>Модель</td> <td>TSS Diesel TDS 185 6LTE</td> </tr> <tr> <td>Мощность номинальная, кВт</td> <td>185</td> </tr> <tr> <td>Мощность максимальная, кВт</td> <td>204</td> </tr> <tr> <td>Количество цилиндров</td> <td>6</td> </tr> <tr> <td>Расположение цилиндров</td> <td>рядное</td> </tr> <tr> <td>Тактность двигателя</td> <td>4</td> </tr> <tr> <td>Рабочий объём двигателя (л)</td> <td>8,82</td> </tr> <tr> <td>Система охлаждения</td> <td>жидкостная</td> </tr> <tr> <td>Система впуска воздуха</td> <td>с турбонаддувом</td> </tr> <tr> <td>Тип воздушного фильтра</td> <td>фильтроэлемент</td> </tr> <tr> <td>Частота вращения коленвала (об/мин)</td> <td>1500</td> </tr> <tr> <td>Диаметр цилиндра (мм)</td> <td>114</td> </tr> <tr> <td>Ход поршня (мм)</td> <td>144</td> </tr> <tr> <td>Степень сжатия в цилиндрах</td> <td>18:1</td> </tr> <tr> <td>Регулятор оборотов</td> <td>электронный</td> </tr> <tr> <td>Напряжение бортового электрооборудования, (В)</td> <td>24</td> </tr> <tr> <td>Пусковое устройство (стартер)</td> <td>электростартер 24В</td> </tr> <tr> <td>Удельный расход топлива (г/кВт*ч)</td> <td>195</td> </tr> <tr> <td>Тип топливного фильтра</td> <td>одноразовый фильтр</td> </tr> <tr> <td>Рекомендуемый тип масла</td> <td>SAE 15W40/10W30</td> </tr> <tr> <td>Тип масляного фильтра</td> <td>одноразовый фильтр</td> </tr> <tr> <td>Удельный расход масла (г/кВт*ч)</td> <td>1.2</td> </tr> <tr> <td>Ёмкость масляной системы (л)</td> <td>19</td> </tr> <tr> <td>Вентилятор, Ø (мм), тип</td> <td>осевой</td> </tr> <tr> <td>Уровень шума (dB/7м)</td> <td>110</td> </tr> <tr> <td>Вид топлива</td> <td>дизельное</td> </tr> <tr> <td>SAE (маховик / картер маховика)</td> <td>SAE2#/11.5#</td> </tr> </table> </div> <div class="col-xs-12 col-sm-12 col-md-12"><p class="one_chars_item_title_element"><b>Генератор</b> TSS SA</p> <table class="table-data-sheet"> <tr> <td>Модель</td> <td>TSS-SA-160</td> </tr> <tr> <td>Постоянная мощность (кВт)</td> <td>161</td> </tr> <tr> <td>Тип генератора</td> <td>бесщёточный, синхронный</td> </tr> <tr> <td>Система возбуждения</td> <td>SHUNT</td> </tr> <tr> <td>Напряжение (В)</td> <td>400/230</td> </tr> <tr> <td>Частота вращения, об/мин</td> <td>1500</td> </tr> <tr> <td>Частота, Гц</td> <td>50</td> </tr> <tr> <td>Количество фаз</td> <td>3</td> </tr> <tr> <td>КПД, %</td> <td>92,4</td> </tr> <tr> <td>Шаг обмотки</td> <td>2/3</td> </tr> <tr> <td>Количество опорных подшипников</td> <td>1</td> </tr> <tr> <td>Класс защиты обмотки</td> <td>IP21 (IP23)</td> </tr> <tr> <td>Степень изоляции</td> <td>H</td> </tr> <tr> <td>Фактор мощности (cos φ)</td> <td>0,8</td> </tr> <tr> <td>Точность регулировки напряжения (± %)</td> <td>1</td> </tr> <tr> <td>Регулятор напряжения</td> <td>да</td> </tr> <tr> <td>Масса, кг</td> <td>634</td> </tr> <tr> <td>Гарантия, срок (мес)</td> <td>12</td> </tr> <tr> <td>Габаритные размеры (Д;Ш;В; мм)</td> <td>871х505х780</td> </tr> </table> </div> <div class="col-xs-12 col-sm-12 col-md-12"><p class="one_chars_item_title_element"><b>Контроллер</b> Smartgen</p> <table class="table-data-sheet"> <tr> <td>Модель</td> <td>Контроллер SMARTGEN HGM-6120 </td> </tr> <tr> <td>Язык интерфейса контроллера</td> <td>Русский</td> </tr> <tr> <td>Интерфейс RS-232</td> <td>нет</td> </tr> <tr> <td>Интерфейс RS-485 (ModBUS RTU)</td> <td>опция</td> </tr> <tr> <td>Интерфейс USB</td> <td>нет</td> </tr> <tr> <td>Интерфейс Ethernet</td> <td>нет</td> </tr> <tr> <td>Выбор режима измерения</td> <td>да</td> </tr> <tr> <td>Степень изоляции</td> <td>0,5 Мом (1 КV)</td> </tr> <tr> <td>Класс защиты</td> <td>IP55(42)</td> </tr> <tr> <td>Диапазон рабочих температур (°C)</td> <td>-25 .. +70</td> </tr> <tr> <td>Частота, Гц</td> <td>35 - 70</td> </tr> <tr> <td>Потребляемая мощность, Вт</td> <td>3</td> </tr> <tr> <td>Напряжение (В)</td> <td>8 - 36</td> </tr> <tr> <td>Функция задержки запуска</td> <td>да</td> </tr> <tr> <td>Диап. вх. напр. пер. тока для 3-фаз 4-провод (В)</td> <td>15 .. 360</td> </tr> <tr> <td>Диап. вх. напр. пер. тока для 1-фаз 2-пров(В)</td> <td>15 .. 360</td> </tr> <tr> <td>Количество подключаемых датчиков</td> <td>15</td> </tr> <tr> <td>Сигнал тревоги - неудачный запуск ДГУ</td> <td>да</td> </tr> <tr> <td>Сигнал/останов ДГУ от датчика темп ОЖ</td> <td>да</td> </tr> <tr> <td>Сигнал/останов ДГУ от датчика давл масла</td> <td>да</td> </tr> <tr> <td>Сигнал/останов ДГУ от датчика оборотов двиг</td> <td>да</td> </tr> <tr> <td>Звуковой сигнал общей аварии</td> <td>да</td> </tr> <tr> <td>Сигнал тревоги - общее предупреждение</td> <td>да</td> </tr> <tr> <td>Сигнал тревоги - показатель низкого уровня топлива</td> <td>опция</td> </tr> <tr> <td>Сигнал тревоги/останов ДГУ - Общая неисправность</td> <td>да</td> </tr> <tr> <td>Контроль напряжения АКБ</td> <td>да</td> </tr> <tr> <td>Контроль напряжения зарядного генератора</td> <td>да</td> </tr> <tr> <td>Индикация силы тока</td> <td>да</td> </tr> <tr> <td>Индикация числа оборотов двигателя</td> <td>да</td> </tr> <tr> <td>Частотомер</td> <td>да</td> </tr> <tr> <td>Счетчик часов наработки</td> <td>да</td> </tr> <tr> <td>Индикация давления масла</td> <td>да</td> </tr> <tr> <td>Индикация коэффициент мощности (cosφ)</td> <td>да</td> </tr> <tr> <td>Индикация напряжения аккумулятора (В)</td> <td>да</td> </tr> <tr> <td>Индикация активной мощности по 3ф. (кВт)</td> <td>да</td> </tr> <tr> <td>Индикация мощности (кВт)</td> <td>да</td> </tr> <tr> <td>Индикация суммарной активной мощности (кВт)</td> <td>да</td> </tr> <tr> <td>Индикация суммарной реактивной мощности (кВАр)</td> <td>да</td> </tr> <tr> <td>Счётчик выработанной электроэнергии (кВт/ч)</td> <td>да</td> </tr> <tr> <td>Индикация последовательности чередования фаз</td> <td>нет</td> </tr> <tr> <td>Индикация температуры масла</td> <td>нет</td> </tr> <tr> <td>Индикация уровня топлива в баке</td> <td>опция</td> </tr> <tr> <td>Журнал событий</td> <td>нет</td> </tr> <tr> <td>Останов по низкому напряжению</td> <td>да</td> </tr> <tr> <td>Комплектация</td> <td>упаковка, крепёж, паспорт, контроллер</td> </tr> <tr> <td>Габаритные размеры (Д;Ш;В; мм)</td> <td>209х153х55</td> </tr> <tr> <td>Габаритные размеры упаковки (Д;Ш;В; мм)</td> <td>235х165х65</td> </tr> <tr> <td>Гарантия, срок (мес)</td> <td>12</td> </tr> <tr> <td>Масса, кг</td> <td>0.71</td> </tr> </table> </div> </div>
Дизельный генератор ТСС АД-200С-Т400-1РКМ5 в шумозащитном кожухе | 24180,0 | USD | шт. | Дизель Гeнератор предназначен для решения широкого круга задач в части обеспечения резервного и основного электроснабжения потребителей. | <p><b>Российская дизельная электростанция в кожухе ТСС Проф 200 кВт (250 кВА) -</b> <b>АД-200</b><b>С-Т400-1РКМ5</b> разработана и производится серийно для обеспечения энергетических потребностей различных потребителей в источнике постоянного или резервного электроснабжения. Комплекс характеристик этой модели отечественного дизельного генератора вполне сопоставим по своим значениям с аналогичными по мощности моделями ведущих мировых брендов. Серия ТСС Проф построена на дизельных двигателях новейших поколений, обладающих превосходными показателями экономичности и надёжности, что является отличительной особенностью этих моделей. </p><p class="one_chars_item_title_element"> Назначение </p><p>Отечественный дизельный генератор ТСС Проф 200 кВт является универсальным источником электроснабжения для самого широкого перечня объектов и предназначен для применения в качестве:</p> <div> <ul> <li>основная дизельная электростанция;</li> <li>резервная дизельная электростанция;</li> <li>дизельная электростанция с автозапуском (требуется дополнительное оборудование);</li> </ul> </div> <p>Преимущества и особенности дизельной электростанции в кожухе</p> <p>Дизельная генераторная установка в кожухе представляет собой полностью готовое к работе, энергетическое оборудование, обладающее рядом преимуществ, относительно открытого исполнения. Металлический кожух обеспечивает такие функциональные особенности как:</p> <div> <ul> <li>снижение уровня шума работающей установки до приемлемых значений, за счёт применения звукоизолирующих материалов и специальной камеры шумогашения;</li> <li>возможность эксплуатации в полевых условиях, под открытым небом;</li> <li>надёжная защита от несанкционированного проникновения к узлам и компонентам электростанции;</li> </ul> </div> <p>Электростанция в кожухе оборудована пазами для перемещения вилочным погрузчиком и рым-болтами для удобства при проведении такелажных работ.</p> <p><b>ВАЖНО</b> –для эксплуатации кожухного дизельного генератора в условиях отрицательных температур требуется дополнительное оборудование.</p> <div><b>Двигатель дизельной электростанции ТСС Проф</b></div> <p>В основу данной модели генераторной установки положен экономичный и надёжный дизельный двигатель с <b>электронным </b>регулятором оборотов - <b>TSS Diesel TDS 228 6LTE</b>, обладающий <b>6 цилиндрами</b> в рядном исполнении, развивающий до <b>250 кВт</b> максимальной мощности. Двигатель производится по самым современным технологиям и изначально спроектирован для построения систем генерации электроэнергии. Рабочий объём данной модели двигателя составляет <b>8,82 литров</b>, а система впуска воздуха выполнена с использованием <b>турбонаддува</b>. </p> <div><b>Синхронный генератор</b></div> <p>Данная ДГУ спроектирована и серийно производится с использованием надёжного альтернатора <b>TSS SA-200</b> , обеспечивающего не только высокие характеристики производимого электрического тока, но и их стабильность на всех режимах эксплуатации установки, что важно практически во всех областях применения. Линейка бесщёточных синхронных генераторов TSS SA производится на современном оборудовании, по передовой технологии, разработанной компанией <b>Stamford</b>. Альтернатор имеет класс герметичности <b>IP21 </b>и производится с системой возбуждения <b>SHUNT</b>. Комплекс достоинств, преимуществ и характеристик данной модели, позволяет применять ДГУ на её основе при энергоснабжении самых ответственных объектов, включая образовательные, медицинские, телекоммуникационные и другие.</p> <div><b>Шкаф управления дизельной электростанции</b></div> <p>Для моделей серии ТСС Проф разработаны собственные шкафы управления электростанцией (ШУЭ), которые отличаются эргономичностью и высокой функциональностью. В штатной комплектации, ШУЭ обеспечен системой управления на базе многофункционального контроллера Smartgen HGM-6120, обладающего русскоязычным интерфейсом и имеющего возможность подключения к ПК и другим устройствам. Контроллер ДГУ полностью настроен в заводских условиях на максимально эффективное раскрытие возможностей двигателя и генератора, входящих в состав установки, при любых режимах эксплуатации.</p> <p class="one_chars_item_title_element">Особенности дизельной электростанции</p> <div> <ul> <li>заводская порошковая покраска компонентов электростанции;</li> <li>оптимальный уровень автономности за счёт объёма встроенного топливного бака – более 16 часов эксплуатации при нагрузке 75%;</li> <li>рама, сваренная из прочного металла, обеспеченная эффективными средствами гашения вибраций и пазами перемещения вилочным погрузчиком;</li> <li>российские промышленные дизельные электростанции ТСС Проф, обладая наборами характеристик и гарантийным сроком, аналогичными по значениям подобной продукции европейских, американских и японских производителей, обладает вдвое более доступной стоимостью;</li> <li>расходные материалы и запчасти доступны по всей, обширной территории России и стран Евразийского Союза;</li> <li>эта модель ДГУ изначально спроектирована для применения в России и с отечественными ГСМ;</li> <li>отзывы о дизель-генераторах серии ТСС Проф, поступающие от заказчиков, не только подтверждают соответствие реальных характеристик заявленным, но и свидетельствуют о высокой надёжности при эксплуатации в очень широком диапазоне климатических условий;</li> </ul> </div> <p class="one_chars_item_title_element">Гарантийные обязательства</p> <p>На дизельный генератор <b>ТСС Проф АД-200</b><b>С-Т400-1РКМ5</b> действует расширенная гарантия: 3 года либо 2000 моточасов наработки, в зависимости от того, что наступит раньше.</p> <p class="one_chars_item_title_element">Сертификация и соответствие стандартам РФ</p> <p>Данная модель имеет сертификат соответствия C-RU.АГ75.B.18854: соответствие ГОСТ Р 53174-2008, ГОСТ Р 51318.12-99 (СИСПР 12-97), ГОСТ 12.1.012-2004, ГОСТ 12.1.003-83</p> <div class="col-xs-12 col-sm-12 col-md-6 row"> <div class="col-xs-12 col-sm-12 col-md-12"><p class="one_chars_item_title_element">Общие характеристики</p> <table class="table-data-sheet"> <tr> <td>Серия</td> <td>ТСС Проф</td> </tr> <tr> <td>Мощность номинальная, кВт</td> <td>200</td> </tr> <tr> <td>Мощность номинальная, кВА</td> <td>250</td> </tr> <tr> <td>Мощность максимальная, кВт</td> <td>220</td> </tr> <tr> <td>Мощность максимальная, кВА</td> <td>275</td> </tr> <tr> <td>Коэффициент мощности</td> <td>0,8</td> </tr> <tr> <td>Напряжение (В)</td> <td>400/230</td> </tr> <tr> <td>Количество фаз</td> <td>3</td> </tr> <tr> <td>Частота, Гц</td> <td>50</td> </tr> <tr> <td>Номинальный ток (А)</td> <td>360</td> </tr> <tr> <td>Объём системы охлаждения (л)</td> <td>44</td> </tr> <tr> <td>Объём топливного бака (л)</td> <td>564</td> </tr> <tr> <td>Топливный сепаратор</td> <td>да</td> </tr> <tr> <td>Расход топлива при 50% мощности л/ч</td> <td>23.5</td> </tr> <tr> <td>Расход топлива при 75% мощности л/ч</td> <td>34.9</td> </tr> <tr> <td>Расход топлива при 100% мощности л/ч</td> <td>47</td> </tr> <tr> <td>Автономная работа на 75% нагрузки без дозаправ (ч)</td> <td>16</td> </tr> <tr> <td>Степень автоматизации</td> <td>1 (ручной запуск)</td> </tr> <tr> <td>Система аварийной остановки</td> <td>да</td> </tr> <tr> <td>Датчик уровня топлива</td> <td>да</td> </tr> <tr> <td>Замок горловины бака</td> <td>да</td> </tr> <tr> <td>Отключатель АКБ</td> <td>да</td> </tr> <tr> <td>Исполнение</td> <td>ШумозащитныйКожух</td> </tr> <tr> <td>Глушитель</td> <td>промышленный</td> </tr> <tr> <td>Габаритные размеры (Д;Ш;В; мм)</td> <td>3700х1200х1900</td> </tr> <tr> <td>Масса, кг</td> <td>2804</td> </tr> <tr> <td>Гарантия, срок (мес)</td> <td>36</td> </tr> <tr> <td>Комплектация</td> <td>глушитель, топливный бак, АКБ, ЩУ с цифровой панелью, станция запр. маслом и ОЖ</td> </tr> <tr> <td>Производитель двигателя</td> <td>TSS Diesel</td> </tr> </table> </div> </div> <div class="col-xs-12 col-sm-12 col-md-6 row"> <div class="col-xs-12 col-sm-12 col-md-12"><p class="one_chars_item_title_element"><b>Двигатель</b> TDS</p> <table class="table-data-sheet"> <tr> <td>Модель</td> <td>TSS Diesel TDS 228 6LTE</td> </tr> <tr> <td>Мощность номинальная, кВт</td> <td>228</td> </tr> <tr> <td>Мощность максимальная, кВт</td> <td>250</td> </tr> <tr> <td>Количество цилиндров</td> <td>6</td> </tr> <tr> <td>Расположение цилиндров</td> <td>рядное</td> </tr> <tr> <td>Тактность двигателя</td> <td>4</td> </tr> <tr> <td>Рабочий объём двигателя (л)</td> <td>8,82</td> </tr> <tr> <td>Система охлаждения</td> <td>жидкостная</td> </tr> <tr> <td>Система впуска воздуха</td> <td>с турбонаддувом</td> </tr> <tr> <td>Тип воздушного фильтра</td> <td>фильтроэлемент</td> </tr> <tr> <td>Частота вращения коленвала (об/мин)</td> <td>1500</td> </tr> <tr> <td>Диаметр цилиндра (мм)</td> <td>114</td> </tr> <tr> <td>Ход поршня (мм)</td> <td>144</td> </tr> <tr> <td>Степень сжатия в цилиндрах</td> <td>16,5:1</td> </tr> <tr> <td>Регулятор оборотов</td> <td>электронный</td> </tr> <tr> <td>Напряжение бортового электрооборудования, (В)</td> <td>24</td> </tr> <tr> <td>Пусковое устройство (стартер)</td> <td>электростартер 24В</td> </tr> <tr> <td>Удельный расход топлива (г/кВт*ч)</td> <td>195</td> </tr> <tr> <td>Тип топливного фильтра</td> <td>одноразовый фильтр</td> </tr> <tr> <td>Рекомендуемый тип масла</td> <td>SAE 15W40/10W30</td> </tr> <tr> <td>Тип масляного фильтра</td> <td>одноразовый фильтр</td> </tr> <tr> <td>Удельный расход масла (г/кВт*ч)</td> <td>1.2</td> </tr> <tr> <td>Ёмкость масляной системы (л)</td> <td>25</td> </tr> <tr> <td>Вентилятор, Ø (мм), тип</td> <td>осевой</td> </tr> <tr> <td>Уровень шума (dB/7м)</td> <td>115</td> </tr> <tr> <td>Вид топлива</td> <td>дизельное</td> </tr> <tr> <td>Масса, кг</td> <td>800</td> </tr> <tr> <td>SAE (маховик / картер маховика)</td> <td>SAE2#/11.5#</td> </tr> </table> </div> <div class="col-xs-12 col-sm-12 col-md-12"><p class="one_chars_item_title_element"><b>Генератор</b> TSS SA</p> <table class="table-data-sheet"> <tr> <td>Модель</td> <td>TSS-SA-200</td> </tr> <tr> <td>Постоянная мощность (кВт)</td> <td>200</td> </tr> <tr> <td>Тип генератора</td> <td>бесщёточный, синхронный</td> </tr> <tr> <td>Система возбуждения</td> <td>SHUNT</td> </tr> <tr> <td>Напряжение (В)</td> <td>400/230</td> </tr> <tr> <td>Номинальный ток (А)</td> <td>360</td> </tr> <tr> <td>Частота, Гц</td> <td>50</td> </tr> <tr> <td>Количество фаз</td> <td>3</td> </tr> <tr> <td>КПД, %</td> <td>94</td> </tr> <tr> <td>Шаг обмотки</td> <td>2/3</td> </tr> <tr> <td>Количество опорных подшипников</td> <td>1</td> </tr> <tr> <td>Класс защиты обмотки</td> <td>IP23</td> </tr> <tr> <td>Степень изоляции</td> <td>H</td> </tr> <tr> <td>Фактор мощности (cos φ)</td> <td>0,8</td> </tr> <tr> <td>Точность регулировки напряжения (± %)</td> <td>1</td> </tr> <tr> <td>Регулятор напряжения</td> <td>да</td> </tr> <tr> <td>Масса, кг</td> <td>770</td> </tr> <tr> <td>Гарантия, срок (мес)</td> <td>12</td> </tr> <tr> <td>Габаритные размеры (Д;Ш;В; мм)</td> <td>1200х660х880</td> </tr> </table> </div> <div class="col-xs-12 col-sm-12 col-md-12"><p class="one_chars_item_title_element"><b>Контроллер</b> Smartgen</p> <table class="table-data-sheet"> <tr> <td>Модель</td> <td>Контроллер SMARTGEN HGM-6120 </td> </tr> <tr> <td>Язык интерфейса контроллера</td> <td>Русский</td> </tr> <tr> <td>Интерфейс RS-232</td> <td>нет</td> </tr> <tr> <td>Интерфейс RS-485 (ModBUS RTU)</td> <td>опция</td> </tr> <tr> <td>Интерфейс USB</td> <td>нет</td> </tr> <tr> <td>Интерфейс Ethernet</td> <td>нет</td> </tr> <tr> <td>Выбор режима измерения</td> <td>да</td> </tr> <tr> <td>Степень изоляции</td> <td>0,5 Мом (1 КV)</td> </tr> <tr> <td>Класс защиты</td> <td>IP55(42)</td> </tr> <tr> <td>Диапазон рабочих температур (°C)</td> <td>-25 .. +70</td> </tr> <tr> <td>Частота, Гц</td> <td>35 - 70</td> </tr> <tr> <td>Потребляемая мощность, Вт</td> <td>3</td> </tr> <tr> <td>Напряжение (В)</td> <td>8 - 36</td> </tr> <tr> <td>Функция задержки запуска</td> <td>да</td> </tr> <tr> <td>Диап. вх. напр. пер. тока для 3-фаз 4-провод (В)</td> <td>15 .. 360</td> </tr> <tr> <td>Диап. вх. напр. пер. тока для 1-фаз 2-пров(В)</td> <td>15 .. 360</td> </tr> <tr> <td>Количество подключаемых датчиков</td> <td>15</td> </tr> <tr> <td>Сигнал тревоги - неудачный запуск ДГУ</td> <td>да</td> </tr> <tr> <td>Сигнал/останов ДГУ от датчика темп ОЖ</td> <td>да</td> </tr> <tr> <td>Сигнал/останов ДГУ от датчика давл масла</td> <td>да</td> </tr> <tr> <td>Сигнал/останов ДГУ от датчика оборотов двиг</td> <td>да</td> </tr> <tr> <td>Звуковой сигнал общей аварии</td> <td>да</td> </tr> <tr> <td>Сигнал тревоги - общее предупреждение</td> <td>да</td> </tr> <tr> <td>Сигнал тревоги - показатель низкого уровня топлива</td> <td>опция</td> </tr> <tr> <td>Сигнал тревоги/останов ДГУ - Общая неисправность</td> <td>да</td> </tr> <tr> <td>Контроль напряжения АКБ</td> <td>да</td> </tr> <tr> <td>Контроль напряжения зарядного генератора</td> <td>да</td> </tr> <tr> <td>Индикация силы тока</td> <td>да</td> </tr> <tr> <td>Индикация числа оборотов двигателя</td> <td>да</td> </tr> <tr> <td>Частотомер</td> <td>да</td> </tr> <tr> <td>Счетчик часов наработки</td> <td>да</td> </tr> <tr> <td>Индикация давления масла</td> <td>да</td> </tr> <tr> <td>Индикация коэффициент мощности (cosφ)</td> <td>да</td> </tr> <tr> <td>Индикация напряжения аккумулятора (В)</td> <td>да</td> </tr> <tr> <td>Индикация активной мощности по 3ф. (кВт)</td> <td>да</td> </tr> <tr> <td>Индикация мощности (кВт)</td> <td>да</td> </tr> <tr> <td>Индикация суммарной активной мощности (кВт)</td> <td>да</td> </tr> <tr> <td>Индикация суммарной реактивной мощности (кВАр)</td> <td>да</td> </tr> <tr> <td>Счётчик выработанной электроэнергии (кВт/ч)</td> <td>да</td> </tr> <tr> <td>Индикация последовательности чередования фаз</td> <td>нет</td> </tr> <tr> <td>Индикация температуры масла</td> <td>нет</td> </tr> <tr> <td>Индикация уровня топлива в баке</td> <td>опция</td> </tr> <tr> <td>Журнал событий</td> <td>нет</td> </tr> <tr> <td>Останов по низкому напряжению</td> <td>да</td> </tr> <tr> <td>Комплектация</td> <td>упаковка, крепёж, паспорт, контроллер</td> </tr> <tr> <td>Габаритные размеры (Д;Ш;В; мм)</td> <td>209х153х55</td> </tr> <tr> <td>Габаритные размеры упаковки (Д;Ш;В; мм)</td> <td>235х165х65</td> </tr> <tr> <td>Гарантия, срок (мес)</td> <td>12</td> </tr> <tr> <td>Масса, кг</td> <td>0.71</td> </tr> </table> </div> </div>
Дизельный генератор ТСС АД-200С-Т400-1РМ5 | 18790,0 | USD | шт. | Дизель Гeнератор предназначен для решения широкого круга задач в части обеспечения резервного и основного электроснабжения потребителей. | <p><b>Открытая дизельная электростанция ТСС Проф 200 кВт (250 кВА) -</b> <b>АД-200</b><b>С-Т400-1РМ5</b> разработана и производится серийно для обеспечения энергетических потребностей различных потребителей в источнике постоянного или резервного электроснабжения. Комплекс характеристик этой модели отечественного дизельного генератора вполне сопоставим по своим значениям с аналогичными по мощности моделями ведущих мировых брендов. Серия ТСС Проф построена на дизельных двигателях новейших поколений, обладающих превосходными показателями экономичности и надёжности, что является отличительной особенностью этих моделей.</p> <h3>Двигатель дизельной электростанции ТСС Проф</h3> <p>В основу данной модели генераторной установки положен экономичный и надёжный дизельный двигатель с <b>электронным </b>регулятором оборотов - <b>TSS Diesel TDS 228 6LTE</b>, обладающий <b>6 цилиндрами</b> в рядном исполнении, развивающий до <b>250 кВт</b> максимальной мощности. Двигатель производится по самым современным технологиям и изначально спроектирован для построения систем генерации электроэнергии. Рабочий объём данной модели двигателя составляет <b>8,82 литров</b>, а система впуска воздуха выполнена с использованием <b>турбонаддува</b>. </p> <h3>Синхронный генератор</h3> <p>Данная ДГУ спроектирована и серийно производится с использованием надёжного альтернатора <b>TSS SA-200</b> , обеспечивающего не только высокие характеристики производимого электрического тока, но и их стабильность на всех режимах эксплуатации установки, что важно практически во всех областях применения. Линейка бесщёточных синхронных генераторов TSS SA производится на современном оборудовании, по передовой технологии, разработанной компанией <b>Stamford</b>. Альтернатор имеет класс герметичности <b>IP21 </b>и производится с системой возбуждения <b>SHUNT</b>. Комплекс достоинств, преимуществ и характеристик данной модели, позволяет применять ДГУ на её основе при энергоснабжении самых ответственных объектов, включая образовательные, медицинские, телекоммуникационные и другие.</p> <h3>Шкаф управления дизельной электростанции</h3> <p>Для моделей серии ТСС Проф разработаны собственные шкафы управления электростанцией (ШУЭ), которые отличаются эргономичностью и высокой функциональностью. В штатной комплектации, ШУЭ обеспечен системой управления на базе многофункционального контроллера Smartgen HGM-6120, обладающего русскоязычным интерфейсом и имеющего возможность подключения к ПК и другим устройствам. Контроллер ДГУ полностью настроен в заводских условиях на максимально эффективное раскрытие возможностей двигателя и генератора, входящих в состав установки, при любых режимах эксплуатации.</p> <h3>Особенности дизельной электростанции</h3> <p>- заводская порошковая покраска компонентов электростанции;</p> <p>- оптимальный уровень автономности за счёт объёма встроенного топливного бака – более <b>16</b><b> часов</b> эксплуатации при нагрузке <b>75%</b>;</p> <p>- рама, сваренная из прочного металла, обеспеченная эффективными средствами гашения вибраций и пазами перемещения вилочным погрузчиком;</p> <p>- российские промышленные дизельные электростанции ТСС Проф, обладая наборами характеристик и гарантийным сроком, аналогичными по значениям подобной продукции европейских, американских и японских производителей, обладает вдвое более доступной стоимостью;</p> <p>- расходные материалы и запчасти доступны по всей, обширной территории России и стран Евразийского Союза;</p> <p>- эта модель ДГУ изначально спроектирована для применения в России и с отечественными ГСМ;</p> <p>- отзывы о дизель-генераторах серии ТСС Проф, поступающие от заказчиков, не только подтверждают соответствие реальных характеристик заявленным, но и свидетельствуют о высокой надёжности при эксплуатации в очень широком диапазоне климатических условий;</p> <h3>Гарантийные обязательства</h3> <p>На дизельный генератор <b>ТСС Проф АД-200</b><b>С-Т400-1РМ5</b> действует расширенная гарантия: 3 года либо 2000 моточасов наработки, в зависимости от того, что наступит раньше.</p> <h3>Сертификация и соответствие стандартам РФ</h3> <p>Данная модель имеет сертификат соответствия C-RU.АГ75.B.18854: соответствие ГОСТ Р 53174-2008, ГОСТ Р 51318.12-99 (СИСПР 12-97), ГОСТ 12.1.012-2004, ГОСТ 12.1.003-83</p> <div class="col-xs-12 col-sm-12 col-md-6 row"> <div class="col-xs-12 col-sm-12 col-md-12"><p class="one_chars_item_title_element">Общие характеристики</p> <table class="table-data-sheet"> <tr> <td>Серия</td> <td>ТСС Проф</td> </tr> <tr> <td>Мощность номинальная, кВт</td> <td>200</td> </tr> <tr> <td>Мощность номинальная, кВА</td> <td>250</td> </tr> <tr> <td>Мощность максимальная, кВт</td> <td>220</td> </tr> <tr> <td>Мощность максимальная, кВА</td> <td>275</td> </tr> <tr> <td>Коэффициент мощности</td> <td>0,8</td> </tr> <tr> <td>Напряжение (В)</td> <td>400/230</td> </tr> <tr> <td>Количество фаз</td> <td>3</td> </tr> <tr> <td>Частота, Гц</td> <td>50</td> </tr> <tr> <td>Номинальный ток (А)</td> <td>360</td> </tr> <tr> <td>Объём системы охлаждения (л)</td> <td>44</td> </tr> <tr> <td>Объём топливного бака (л)</td> <td>590</td> </tr> <tr> <td>Топливный сепаратор</td> <td>да</td> </tr> <tr> <td>Расход топлива при 50% мощности л/ч</td> <td>23.5</td> </tr> <tr> <td>Расход топлива при 75% мощности л/ч</td> <td>34.9</td> </tr> <tr> <td>Расход топлива при 100% мощности л/ч</td> <td>47</td> </tr> <tr> <td>Автономная работа на 75% нагрузки без дозаправ (ч)</td> <td>16.9</td> </tr> <tr> <td>Степень автоматизации</td> <td>1 (ручной запуск)</td> </tr> <tr> <td>Система аварийной остановки</td> <td>да</td> </tr> <tr> <td>Датчик уровня топлива</td> <td>да</td> </tr> <tr> <td>Замок горловины бака</td> <td>да</td> </tr> <tr> <td>Отключатель АКБ</td> <td>да</td> </tr> <tr> <td>Исполнение</td> <td>Открытое</td> </tr> <tr> <td>Уровень шума (dB/7м)</td> <td>115</td> </tr> <tr> <td>Глушитель</td> <td>промышленный</td> </tr> <tr> <td>Габариты радиатора (раст. от пола, В, Ш, мм)</td> <td>490, 880х990</td> </tr> <tr> <td>Габаритные размеры (Д;Ш;В; мм)</td> <td>2700х1140х1666</td> </tr> <tr> <td>Масса, кг</td> <td>2300</td> </tr> <tr> <td>Гарантия, срок (мес)</td> <td>36</td> </tr> <tr> <td>Комплектация</td> <td>глушитель, топливный бак, АКБ, ЩУ с цифровой панелью, станция запр. маслом и ОЖ</td> </tr> <tr> <td>Производитель двигателя</td> <td>TSS Diesel</td> </tr> <tr> <td>Высота рамы (мм)</td> <td>250</td> </tr> </table> </div> </div> <div class="col-xs-12 col-sm-12 col-md-6 row"> <div class="col-xs-12 col-sm-12 col-md-12"><p class="one_chars_item_title_element"><b>Двигатель</b> TDS</p> <table class="table-data-sheet"> <tr> <td>Модель</td> <td>TSS Diesel TDS 228 6LTE</td> </tr> <tr> <td>Мощность номинальная, кВт</td> <td>228</td> </tr> <tr> <td>Мощность максимальная, кВт</td> <td>250</td> </tr> <tr> <td>Количество цилиндров</td> <td>6</td> </tr> <tr> <td>Расположение цилиндров</td> <td>рядное</td> </tr> <tr> <td>Тактность двигателя</td> <td>4</td> </tr> <tr> <td>Рабочий объём двигателя (л)</td> <td>8,82</td> </tr> <tr> <td>Система охлаждения</td> <td>жидкостная</td> </tr> <tr> <td>Система впуска воздуха</td> <td>с турбонаддувом</td> </tr> <tr> <td>Тип воздушного фильтра</td> <td>фильтроэлемент</td> </tr> <tr> <td>Частота вращения коленвала (об/мин)</td> <td>1500</td> </tr> <tr> <td>Диаметр цилиндра (мм)</td> <td>114</td> </tr> <tr> <td>Ход поршня (мм)</td> <td>144</td> </tr> <tr> <td>Степень сжатия в цилиндрах</td> <td>16,5:1</td> </tr> <tr> <td>Регулятор оборотов</td> <td>электронный</td> </tr> <tr> <td>Напряжение бортового электрооборудования, (В)</td> <td>24</td> </tr> <tr> <td>Пусковое устройство (стартер)</td> <td>электростартер 24В</td> </tr> <tr> <td>Удельный расход топлива (г/кВт*ч)</td> <td>195</td> </tr> <tr> <td>Тип топливного фильтра</td> <td>одноразовый фильтр</td> </tr> <tr> <td>Рекомендуемый тип масла</td> <td>SAE 15W40/10W30</td> </tr> <tr> <td>Тип масляного фильтра</td> <td>одноразовый фильтр</td> </tr> <tr> <td>Удельный расход масла (г/кВт*ч)</td> <td>1.2</td> </tr> <tr> <td>Ёмкость масляной системы (л)</td> <td>25</td> </tr> <tr> <td>Вентилятор, Ø (мм), тип</td> <td>осевой</td> </tr> <tr> <td>Уровень шума (dB/7м)</td> <td>115</td> </tr> <tr> <td>Вид топлива</td> <td>дизельное</td> </tr> <tr> <td>Масса, кг</td> <td>800</td> </tr> <tr> <td>SAE (маховик / картер маховика)</td> <td>SAE2#/11.5#</td> </tr> </table> </div> <div class="col-xs-12 col-sm-12 col-md-12"><p class="one_chars_item_title_element"><b>Генератор</b> TSS SA</p> <table class="table-data-sheet"> <tr> <td>Модель</td> <td>TSS-SA-200</td> </tr> <tr> <td>Постоянная мощность (кВт)</td> <td>200</td> </tr> <tr> <td>Тип генератора</td> <td>бесщёточный, синхронный</td> </tr> <tr> <td>Система возбуждения</td> <td>SHUNT</td> </tr> <tr> <td>Напряжение (В)</td> <td>400/230</td> </tr> <tr> <td>Номинальный ток (А)</td> <td>360</td> </tr> <tr> <td>Частота, Гц</td> <td>50</td> </tr> <tr> <td>Количество фаз</td> <td>3</td> </tr> <tr> <td>КПД, %</td> <td>94</td> </tr> <tr> <td>Шаг обмотки</td> <td>2/3</td> </tr> <tr> <td>Количество опорных подшипников</td> <td>1</td> </tr> <tr> <td>Класс защиты обмотки</td> <td>IP23</td> </tr> <tr> <td>Степень изоляции</td> <td>H</td> </tr> <tr> <td>Фактор мощности (cos φ)</td> <td>0,8</td> </tr> <tr> <td>Точность регулировки напряжения (± %)</td> <td>1</td> </tr> <tr> <td>Регулятор напряжения</td> <td>да</td> </tr> <tr> <td>Масса, кг</td> <td>770</td> </tr> <tr> <td>Гарантия, срок (мес)</td> <td>12</td> </tr> <tr> <td>Габаритные размеры (Д;Ш;В; мм)</td> <td>1200х660х880</td> </tr> </table> </div> <div class="col-xs-12 col-sm-12 col-md-12"><p class="one_chars_item_title_element"><b>Контроллер</b> Smartgen</p> <table class="table-data-sheet"> <tr> <td>Модель</td> <td>Контроллер SMARTGEN HGM-6120 </td> </tr> <tr> <td>Язык интерфейса контроллера</td> <td>Русский</td> </tr> <tr> <td>Интерфейс RS-232</td> <td>нет</td> </tr> <tr> <td>Интерфейс RS-485 (ModBUS RTU)</td> <td>опция</td> </tr> <tr> <td>Интерфейс USB</td> <td>нет</td> </tr> <tr> <td>Интерфейс Ethernet</td> <td>нет</td> </tr> <tr> <td>Выбор режима измерения</td> <td>да</td> </tr> <tr> <td>Степень изоляции</td> <td>0,5 Мом (1 КV)</td> </tr> <tr> <td>Класс защиты</td> <td>IP55(42)</td> </tr> <tr> <td>Диапазон рабочих температур (°C)</td> <td>-25 .. +70</td> </tr> <tr> <td>Частота, Гц</td> <td>35 - 70</td> </tr> <tr> <td>Потребляемая мощность, Вт</td> <td>3</td> </tr> <tr> <td>Напряжение (В)</td> <td>8 - 36</td> </tr> <tr> <td>Функция задержки запуска</td> <td>да</td> </tr> <tr> <td>Диап. вх. напр. пер. тока для 3-фаз 4-провод (В)</td> <td>15 .. 360</td> </tr> <tr> <td>Диап. вх. напр. пер. тока для 1-фаз 2-пров(В)</td> <td>15 .. 360</td> </tr> <tr> <td>Количество подключаемых датчиков</td> <td>15</td> </tr> <tr> <td>Сигнал тревоги - неудачный запуск ДГУ</td> <td>да</td> </tr> <tr> <td>Сигнал/останов ДГУ от датчика темп ОЖ</td> <td>да</td> </tr> <tr> <td>Сигнал/останов ДГУ от датчика давл масла</td> <td>да</td> </tr> <tr> <td>Сигнал/останов ДГУ от датчика оборотов двиг</td> <td>да</td> </tr> <tr> <td>Звуковой сигнал общей аварии</td> <td>да</td> </tr> <tr> <td>Сигнал тревоги - общее предупреждение</td> <td>да</td> </tr> <tr> <td>Сигнал тревоги - показатель низкого уровня топлива</td> <td>опция</td> </tr> <tr> <td>Сигнал тревоги/останов ДГУ - Общая неисправность</td> <td>да</td> </tr> <tr> <td>Контроль напряжения АКБ</td> <td>да</td> </tr> <tr> <td>Контроль напряжения зарядного генератора</td> <td>да</td> </tr> <tr> <td>Индикация силы тока</td> <td>да</td> </tr> <tr> <td>Индикация числа оборотов двигателя</td> <td>да</td> </tr> <tr> <td>Частотомер</td> <td>да</td> </tr> <tr> <td>Счетчик часов наработки</td> <td>да</td> </tr> <tr> <td>Индикация давления масла</td> <td>да</td> </tr> <tr> <td>Индикация коэффициент мощности (cosφ)</td> <td>да</td> </tr> <tr> <td>Индикация напряжения аккумулятора (В)</td> <td>да</td> </tr> <tr> <td>Индикация активной мощности по 3ф. (кВт)</td> <td>да</td> </tr> <tr> <td>Индикация мощности (кВт)</td> <td>да</td> </tr> <tr> <td>Индикация суммарной активной мощности (кВт)</td> <td>да</td> </tr> <tr> <td>Индикация суммарной реактивной мощности (кВАр)</td> <td>да</td> </tr> <tr> <td>Счётчик выработанной электроэнергии (кВт/ч)</td> <td>да</td> </tr> <tr> <td>Индикация последовательности чередования фаз</td> <td>нет</td> </tr> <tr> <td>Индикация температуры масла</td> <td>нет</td> </tr> <tr> <td>Индикация уровня топлива в баке</td> <td>опция</td> </tr> <tr> <td>Журнал событий</td> <td>нет</td> </tr> <tr> <td>Останов по низкому напряжению</td> <td>да</td> </tr> <tr> <td>Комплектация</td> <td>упаковка, крепёж, паспорт, контроллер</td> </tr> <tr> <td>Габаритные размеры (Д;Ш;В; мм)</td> <td>209х153х55</td> </tr> <tr> <td>Габаритные размеры упаковки (Д;Ш;В; мм)</td> <td>235х165х65</td> </tr> <tr> <td>Гарантия, срок (мес)</td> <td>12</td> </tr> <tr> <td>Масса, кг</td> <td>0.71</td> </tr> </table> </div> </div>
Дизельный генератор ТСС АД-40С-Т400-1РКМ19 в шумозащитном кожухе | 5565,0 | USD | шт. | Дизель Гeнератор предназначен для решения широкого круга задач в части обеспечения резервного и основного электроснабжения потребителей. | <p><b>Российский дизельный генератор в кожухе ТСС Стандарт АД-40С-Т400-1РКМ19</b> мощностью 40 кВт это универсальное энергетическое решение, разработанное для эксплуатации в нашей стране и странах Евразийского Союза. Установка предназначена для эксплуатации как в режиме <b>основного источника энергоснабжения, так и в режиме резервирования основной сети питания</b>.</p><p>Дизельная электростанция 40 кВт построена на основе надёжного 4-цилиндрового дизельного двигателя <b>TSS Diesel TDK-N 56 4LT (N4105ZDS)</b>, оборудованного механическим регулятором оборотов и вырабатывающего до <b>61</b> <b>кВт</b> максимальной мощности.</p><p>Также, в состав установки входит синхронный бесщёточный генератор <b>TSS SA-40</b>, оборудованный системой возбуждения <b>SHUNT </b>и имеющий класс герметичности <b>IP21</b>. Генераторы <b>TSS SA</b> производятся по передовой технологии ведущего разработчика, компании Stamford и вырабатывают электрический ток с высокими, и стабильными характеристиками, что позволяет рекомендовать их для применения на самых ответственных участках энергообеспечения. </p><p>Эргономичный шкаф системы управления электростанцией (ШУЭ) оборудован многофункциональным контроллером <b>Smartgen HGM-6120</b>, позволяющий полностью раскрывать энергетический потенциал генераторной установки во всех режимах её работы. Контроллер имеет русскоязычный интерфейс и возможности по расширению функционала за счёт подключения дополнительных систем. </p><p>Все компоненты дизельной электростанции размещены на прочной раме, сваренной из высокопрочной стали и оборудованной как средствами гашения вибраций, так и пазами и узлами, позволяющими быстро перемещать установку. Топливный бак, интегрированный в раму, имеет объём <b>125 </b>литров, что обеспечивает неплохие возможности автономной эксплуатации, с учётом расхода при 75% нагрузки в <b>8,1 </b>л/час. </p><p>Данная модель ДГУ оборудована прочным шумозащитным кожухом, который значительно расширяет возможности эксплуатации установки. Кожух обеспечивает генераторной установке следующие преимущества:</p><p>- применение камеры шумогашения в комплексе с глушителем позволяет снизить уровень шума работающей установки на 10 dB и более;</p><p>- надёжная антивандальная защита;</p><p>- защита от неблагоприятных погодных условий;</p><p>- удобный доступ к точкам обслуживания при проведении регламентного ТО;</p><p>- высокая степень готовности к работе, непосредственно после разгрузки, установки и подключения потребителей;</p><p>Сертификация и соответствие стандартам</p><p>Дизельный генератор ТСС Стандарт АД-40С-Т400-1РКМ19 в шумозащитном кожухе разработан и производится серийно на мощностях производственного комплекса ГК ТСС в полном соответствии с актуальными экологическими нормами и стандартами для оборудования подобного класса. Заявленные показатели производительности и соответствия стандартам контролируются в заводских условиях, в ходе обязательных двухчасовых испытаниях, включая режим максимальной мощности установки. Данная модель имеет действующий сертификат соответствия C-RU.АГ75.B.18854: соответствие ГОСТ Р 53174-2008, ГОСТ Р 51318.12-99 (СИСПР 12-97), ГОСТ 12.1.012-2004, ГОСТ 12.1.003-83.</p> <h3>Гарантийные обязательства</h3> <p>На дизель генераторные установки серии «ТСС Стандарт» действует гарантия: 1 год либо 1000 моточасов наработки в зависимости от того, что наступит раньше.</p> <div class="col-xs-12 col-sm-12 col-md-6 row"> <div class="col-xs-12 col-sm-12 col-md-12"><p class="one_chars_item_title_element">Общие характеристики</p> <table class="table-data-sheet"> <tr> <td>Серия</td> <td>ТСС Стандарт</td> </tr> <tr> <td>Мощность номинальная, кВт</td> <td>40</td> </tr> <tr> <td>Мощность номинальная, кВА</td> <td>50</td> </tr> <tr> <td>Мощность максимальная, кВт</td> <td>44</td> </tr> <tr> <td>Мощность максимальная, кВА</td> <td>55</td> </tr> <tr> <td>Коэффициент мощности</td> <td>0.8</td> </tr> <tr> <td>Напряжение (В)</td> <td>400/230</td> </tr> <tr> <td>Количество фаз</td> <td>3</td> </tr> <tr> <td>Частота, Гц</td> <td>50</td> </tr> <tr> <td>Номинальный ток (А)</td> <td>72</td> </tr> <tr> <td>Объём системы охлаждения (л)</td> <td>20</td> </tr> <tr> <td>Объём топливного бака (л)</td> <td>125</td> </tr> <tr> <td>Расход топлива при 50% мощности л/ч</td> <td>5.4</td> </tr> <tr> <td>Расход топлива при 75% мощности л/ч</td> <td>8.1</td> </tr> <tr> <td>Расход топлива при 100% мощности л/ч</td> <td>10.8</td> </tr> <tr> <td>Автономная работа на 75% нагрузки без дозаправ (ч)</td> <td>15</td> </tr> <tr> <td>Степень автоматизации</td> <td>1 (ручной запуск)</td> </tr> <tr> <td>Исполнение</td> <td>ШумозащитныйКожух</td> </tr> <tr> <td>Уровень шума (dB/7м)</td> <td>80</td> </tr> <tr> <td>Габаритные размеры (Д;Ш;В; мм)</td> <td>2200x860x1200</td> </tr> <tr> <td>Масса, кг</td> <td>1030</td> </tr> <tr> <td>Гарантия, срок (мес)</td> <td>12</td> </tr> <tr> <td>Комплектация</td> <td>глушитель, топливный бак, АКБ, ЩУ с цифровой панелью, станция запр. маслом и ОЖ</td> </tr> <tr> <td>Производитель двигателя</td> <td>TSS Diesel</td> </tr> </table> </div> </div> <div class="col-xs-12 col-sm-12 col-md-6 row"> <div class="col-xs-12 col-sm-12 col-md-12"><p class="one_chars_item_title_element"><b>Двигатель</b> TDK</p> <table class="table-data-sheet"> <tr> <td>Модель</td> <td>TSS Diesel TDK-N 56 4LT (N4105ZDS)</td> </tr> <tr> <td>Мощность номинальная, кВт</td> <td>56</td> </tr> <tr> <td>Мощность максимальная, кВт</td> <td>61</td> </tr> <tr> <td>Количество цилиндров</td> <td>4</td> </tr> <tr> <td>Расположение цилиндров</td> <td>рядное</td> </tr> <tr> <td>Тактность двигателя</td> <td>4</td> </tr> <tr> <td>Рабочий объём двигателя (л)</td> <td>4,15</td> </tr> <tr> <td>Система охлаждения</td> <td>жидкостная</td> </tr> <tr> <td>Система впуска воздуха</td> <td>с турбонаддувом</td> </tr> <tr> <td>Тип воздушного фильтра</td> <td>фильтроэлемент</td> </tr> <tr> <td>Частота вращения коленвала (об/мин)</td> <td>1500</td> </tr> <tr> <td>Регулятор оборотов</td> <td>механический</td> </tr> <tr> <td>Напряжение бортового электрооборудования, (В)</td> <td>12</td> </tr> <tr> <td>Тип топливного фильтра</td> <td>одноразовый фильтр</td> </tr> <tr> <td>Рекомендуемый тип масла</td> <td>SAE 15W40/10W30</td> </tr> <tr> <td>Тип масляного фильтра</td> <td>одноразовый фильтр</td> </tr> <tr> <td>Вентилятор, Ø (мм), тип</td> <td>осевой</td> </tr> <tr> <td>Уровень шума (dB/7м)</td> <td>90</td> </tr> <tr> <td>Вид топлива</td> <td>дизельное</td> </tr> </table> </div> <div class="col-xs-12 col-sm-12 col-md-12"><p class="one_chars_item_title_element"><b>Генератор</b> TSS SA</p> <table class="table-data-sheet"> <tr> <td>Модель</td> <td>TSS-SA-40</td> </tr> <tr> <td>Постоянная мощность (кВт)</td> <td>40</td> </tr> <tr> <td>Тип генератора</td> <td>бесщёточный, синхронный</td> </tr> <tr> <td>Система возбуждения</td> <td>SHUNT</td> </tr> <tr> <td>Напряжение (В)</td> <td>400/230</td> </tr> <tr> <td>Номинальный ток (А)</td> <td>72</td> </tr> <tr> <td>Частота, Гц</td> <td>50</td> </tr> <tr> <td>Количество фаз</td> <td>3</td> </tr> <tr> <td>КПД, %</td> <td>94</td> </tr> <tr> <td>Шаг обмотки</td> <td>2/3</td> </tr> <tr> <td>Количество опорных подшипников</td> <td>1</td> </tr> <tr> <td>Класс защиты обмотки</td> <td>IP21 (IP23)</td> </tr> <tr> <td>Степень изоляции</td> <td>Н</td> </tr> <tr> <td>Фактор мощности (cos φ)</td> <td>0,8</td> </tr> <tr> <td>Точность регулировки напряжения (± %)</td> <td>1</td> </tr> <tr> <td>Регулятор напряжения</td> <td>да</td> </tr> <tr> <td>Масса, кг</td> <td>265</td> </tr> <tr> <td>Гарантия, срок (мес)</td> <td>12</td> </tr> <tr> <td>Габаритные размеры (Д;Ш;В; мм)</td> <td>730x470x700</td> </tr> </table> </div> <div class="col-xs-12 col-sm-12 col-md-12"><p class="one_chars_item_title_element"><b>Контроллер</b> Smartgen</p> <table class="table-data-sheet"> <tr> <td>Модель</td> <td>Контроллер SMARTGEN HGM-6120 </td> </tr> <tr> <td>Язык интерфейса контроллера</td> <td>Русский</td> </tr> <tr> <td>Интерфейс RS-232</td> <td>нет</td> </tr> <tr> <td>Интерфейс RS-485 (ModBUS RTU)</td> <td>опция</td> </tr> <tr> <td>Интерфейс USB</td> <td>нет</td> </tr> <tr> <td>Интерфейс Ethernet</td> <td>нет</td> </tr> <tr> <td>Выбор режима измерения</td> <td>да</td> </tr> <tr> <td>Степень изоляции</td> <td>0,5 Мом (1 КV)</td> </tr> <tr> <td>Класс защиты</td> <td>IP55(42)</td> </tr> <tr> <td>Диапазон рабочих температур (°C)</td> <td>-25 .. +70</td> </tr> <tr> <td>Частота, Гц</td> <td>35 - 70</td> </tr> <tr> <td>Потребляемая мощность, Вт</td> <td>3</td> </tr> <tr> <td>Напряжение (В)</td> <td>8 - 36</td> </tr> <tr> <td>Функция задержки запуска</td> <td>да</td> </tr> <tr> <td>Диап. вх. напр. пер. тока для 3-фаз 4-провод (В)</td> <td>15 .. 360</td> </tr> <tr> <td>Диап. вх. напр. пер. тока для 1-фаз 2-пров(В)</td> <td>15 .. 360</td> </tr> <tr> <td>Количество подключаемых датчиков</td> <td>15</td> </tr> <tr> <td>Сигнал тревоги - неудачный запуск ДГУ</td> <td>да</td> </tr> <tr> <td>Сигнал/останов ДГУ от датчика темп ОЖ</td> <td>да</td> </tr> <tr> <td>Сигнал/останов ДГУ от датчика давл масла</td> <td>да</td> </tr> <tr> <td>Сигнал/останов ДГУ от датчика оборотов двиг</td> <td>да</td> </tr> <tr> <td>Звуковой сигнал общей аварии</td> <td>да</td> </tr> <tr> <td>Сигнал тревоги - общее предупреждение</td> <td>да</td> </tr> <tr> <td>Сигнал тревоги - показатель низкого уровня топлива</td> <td>опция</td> </tr> <tr> <td>Сигнал тревоги/останов ДГУ - Общая неисправность</td> <td>да</td> </tr> <tr> <td>Контроль напряжения АКБ</td> <td>да</td> </tr> <tr> <td>Контроль напряжения зарядного генератора</td> <td>да</td> </tr> <tr> <td>Индикация силы тока</td> <td>да</td> </tr> <tr> <td>Индикация числа оборотов двигателя</td> <td>да</td> </tr> <tr> <td>Частотомер</td> <td>да</td> </tr> <tr> <td>Счетчик часов наработки</td> <td>да</td> </tr> <tr> <td>Индикация давления масла</td> <td>да</td> </tr> <tr> <td>Индикация коэффициент мощности (cosφ)</td> <td>да</td> </tr> <tr> <td>Индикация напряжения аккумулятора (В)</td> <td>да</td> </tr> <tr> <td>Индикация активной мощности по 3ф. (кВт)</td> <td>да</td> </tr> <tr> <td>Индикация мощности (кВт)</td> <td>да</td> </tr> <tr> <td>Индикация суммарной активной мощности (кВт)</td> <td>да</td> </tr> <tr> <td>Индикация суммарной реактивной мощности (кВАр)</td> <td>да</td> </tr> <tr> <td>Счётчик выработанной электроэнергии (кВт/ч)</td> <td>да</td> </tr> <tr> <td>Индикация последовательности чередования фаз</td> <td>нет</td> </tr> <tr> <td>Индикация температуры масла</td> <td>нет</td> </tr> <tr> <td>Индикация уровня топлива в баке</td> <td>опция</td> </tr> <tr> <td>Журнал событий</td> <td>нет</td> </tr> <tr> <td>Останов по низкому напряжению</td> <td>да</td> </tr> <tr> <td>Комплектация</td> <td>упаковка, крепёж, паспорт, контроллер</td> </tr> <tr> <td>Габаритные размеры (Д;Ш;В; мм)</td> <td>209х153х55</td> </tr> <tr> <td>Габаритные размеры упаковки (Д;Ш;В; мм)</td> <td>235х165х65</td> </tr> <tr> <td>Гарантия, срок (мес)</td> <td>12</td> </tr> <tr> <td>Масса, кг</td> <td>0.71</td> </tr> </table> </div> </div>
Дизельный генератор ТСС АД-35С-Т400-1РМ7 | 5730,0 | USD | шт. | Дизель Гeнератор предназначен для решения широкого круга задач в части обеспечения резервного и основного электроснабжения потребителей. | <p><b>Российский дизельный генератор - ТСС Проф 35 кВт (44 кВА) АД-35С-Т400-1РМ7</b> серийно производится на мощностях современного производственного комплекса и предназначается для построения систем основного и резервного энергоснабжения. Превосходные характеристики дизельных генераторов серии ТСС Проф складываются из множества факторов, в том числе, выбора самых современных моделей двигателей, особенностей конструкции рамы, свойств синхронных генераторов и многих других.</p><p class="one_chars_item_title_element">Назначение </p><p>Дизельная генераторная установка (ДГУ) ТСС Проф 35 кВт универсальна по части областей применения и может эксплуатироваться как:</p> <div> <ul> <li>основной дизельный генератор (PRIME);</li> <li>резервный дизельный генератор (STANDBY);</li> <li>дизельный генератор с автозапуском (требуется блок АВР);</li> </ul> </div> <p>Преимущества и особенности дизельного генератора</p> <div> <ul> <li>качественная порошковая покраска компонентов электростанции;</li> <li>высокий уровень автономности на интегрированном топливном баке – почти 16 часов работы при нагрузке 75%;</li> <li>сварная рама из прочного металла, оборудованная виброопорами и пазами для удобного перемещения погрузчиком;</li> <li>ДГУ ТСС Проф, при равных характеристиках и гарантийных сроках, обладает вдвое более выгодной стоимостью, в сравнении с аналогичными моделями европейских и американских производителей;</li> <li>доступные расходные материалы по всей территории России и стран Евразийского Союза;</li> <li>данная модель изначально разработана для эксплуатации в России и с отечественными ГСМ;</li> <li>отзывы о ДГУ ТСС Проф, поступающие от заказчиков, не только подтверждают соответствие реальных характеристик заявленным, но и свидетельствуют о высокой надёжности при эксплуатации в очень широком диапазоне климатических условий;</li> <li>комплекс характеристик дизельной электростанции ТСС Проф позволяет применять его в таких требовательных к качеству электричеству областях, как медицина или нефтегазовая отрасль;</li> </ul> </div> <p><b>Двигатель дизельного генератора</b></p> <p>В конструкции данной модели электростанции используется современный и экономичный дизельный двигатель <b>WP4.6D44E2</b>, имеющий <b>4</b><b> </b><b>цилиндра</b>, расположенных рядно. Важная деталь – этот двигатель спроектирован специально для применения в составе генерирующих установок и его конструктивные особенности направлены на максимально эффективную работу во всех режимах выработки электроэнергии. Рабочий объём двигателя составляет <b>4,58 литра</b>, а максимальная мощность составляет <b>48,4 кВт</b>. Модель оборудована <b>механическим</b> регулятором оборотов и впускной системой <b>с турбонаддувом</b>. </p> <div><b>Особенности альтернатора</b></div> <p>В данной модели используется надёжный синхронный бесщёточный генератор <b>TSS SA</b><b>-36</b>, обладающий классом герметичности <b>IP21</b> и оборудованный системой возбуждения <b>SHUNT</b>. Альтернатор отвечает, в составе генераторной установки, за качество производимого электрического тока и за стабильность его характеристик, эти параметры влияют на варианты применения электростанции в целом. Данная модель производится на современном оборудовании, по технологии американской компании <b>Stamford</b>, являющейся признанным лидером в разработке и производстве подобных устройств. </p> <div><b>Система управления дизель генератором</b></div> <p>Эргономичный и функциональный шкаф управления электростанцией (ШУЭ) ТСС производится с использованием надёжной и проверенной элементной базы, на мощностях современного производственного комплекса. Система управления дизельной электростанцией ТСС Проф построена на основе многофункционального контроллера Smartgen HGM-6120, который хорошо знаком энергетикам России, Белоруссии, Казахстана и во многих других странах мира. Контроллер Смартген полностью настроен в заводских условиях на управление работой установки во всех штатных режимах и имеет интерфейсы для подключения к ПК, и внешним устройствам. Русскоязычный, простой и понятный интерфейс поможет быстро освоить управление установкой.</p> <p class="one_chars_item_title_element">Гарантийные обязательства</p> <p>На дизельный генератор <b>ТСС Проф АД-35</b><b>-Т400-1РМ7</b> действует расширенная гарантия: 3 года либо 2000 моточасов наработки, в зависимости от того, что наступит раньше.</p> <p class="one_chars_item_title_element">Сертификация и соответствие стандартам РФ</p> <p>Данная модель имеет сертификат соответствия C-RU.АГ75.B.18854: соответствие ГОСТ Р 53174-2008, ГОСТ Р 51318.12-99 (СИСПР 12-97), ГОСТ 12.1.012-2004, ГОСТ 12.1.003-83</p> <div class="col-xs-12 col-sm-12 col-md-6 row"> <div class="col-xs-12 col-sm-12 col-md-12"><p class="one_chars_item_title_element">Общие характеристики</p> <table class="table-data-sheet"> <tr> <td>Серия</td> <td>ТСС Проф</td> </tr> <tr> <td>Мощность номинальная, кВт</td> <td>35</td> </tr> <tr> <td>Мощность номинальная, кВА</td> <td>44</td> </tr> <tr> <td>Мощность максимальная, кВт</td> <td>38.5</td> </tr> <tr> <td>Мощность максимальная, кВА</td> <td>48</td> </tr> <tr> <td>Коэффициент мощности</td> <td>0,8</td> </tr> <tr> <td>Напряжение (В)</td> <td>400/230</td> </tr> <tr> <td>Количество фаз</td> <td>3</td> </tr> <tr> <td>Частота, Гц</td> <td>50</td> </tr> <tr> <td>Номинальный ток (А)</td> <td>63</td> </tr> <tr> <td>Объём системы охлаждения (л)</td> <td>7.5</td> </tr> <tr> <td>Объём топливного бака (л)</td> <td>115</td> </tr> <tr> <td>Расход топлива при 50% мощности л/ч</td> <td>4.8</td> </tr> <tr> <td>Расход топлива при 75% мощности л/ч</td> <td>7.2</td> </tr> <tr> <td>Расход топлива при 100% мощности л/ч</td> <td>9.6</td> </tr> <tr> <td>Автономная работа на 75% нагрузки без дозаправ (ч)</td> <td>16</td> </tr> <tr> <td>Степень автоматизации</td> <td>1 (ручной запуск)</td> </tr> <tr> <td>Система аварийной остановки</td> <td>да</td> </tr> <tr> <td>Датчик уровня топлива</td> <td>да</td> </tr> <tr> <td>Замок горловины бака</td> <td>да</td> </tr> <tr> <td>Отключатель АКБ</td> <td>да</td> </tr> <tr> <td>Исполнение</td> <td>Открытое</td> </tr> <tr> <td>Глушитель</td> <td>промышленный</td> </tr> <tr> <td>Габариты радиатора (раст. от пола, В, Ш, мм)</td> <td>570x480x520</td> </tr> <tr> <td>Габаритные размеры (Д;Ш;В; мм)</td> <td>1650x710x1170</td> </tr> <tr> <td>Масса, кг</td> <td>732</td> </tr> <tr> <td>Гарантия, срок (мес)</td> <td>36</td> </tr> <tr> <td>Комплектация</td> <td>глушитель, топливный бак, АКБ, ЩУ с цифровой панелью, станция запр. маслом и ОЖ</td> </tr> <tr> <td>Производитель двигателя</td> <td>Weichai</td> </tr> <tr> <td>Высота рамы (мм)</td> <td>210</td> </tr> </table> </div> </div> <div class="col-xs-12 col-sm-12 col-md-6 row"> <div class="col-xs-12 col-sm-12 col-md-12"><p class="one_chars_item_title_element"><b>Двигатель</b> Weichai</p> <table class="table-data-sheet"> <tr> <td>Модель</td> <td>WP4.6D44E2</td> </tr> <tr> <td>Мощность номинальная, кВт</td> <td>44</td> </tr> <tr> <td>Мощность максимальная, кВт</td> <td>48.4</td> </tr> <tr> <td>Количество цилиндров</td> <td>4</td> </tr> <tr> <td>Расположение цилиндров</td> <td>рядное</td> </tr> <tr> <td>Тактность двигателя</td> <td>4</td> </tr> <tr> <td>Рабочий объём двигателя (л)</td> <td>4,58</td> </tr> <tr> <td>Система охлаждения</td> <td>жидкостная</td> </tr> <tr> <td>Система впуска воздуха</td> <td>с турбонаддувом и интеркулером</td> </tr> <tr> <td>Тип воздушного фильтра</td> <td>фильтроэлемент</td> </tr> <tr> <td>Частота вращения коленвала (об/мин)</td> <td>1500</td> </tr> <tr> <td>Диаметр цилиндра (мм)</td> <td>108</td> </tr> <tr> <td>Ход поршня (мм)</td> <td>118</td> </tr> <tr> <td>Степень сжатия в цилиндрах</td> <td>17.5:1</td> </tr> <tr> <td>Регулятор оборотов</td> <td>механический</td> </tr> <tr> <td>Напряжение бортового электрооборудования, (В)</td> <td>12</td> </tr> <tr> <td>Пусковое устройство (стартер)</td> <td>электростартер</td> </tr> <tr> <td>Удельный расход топлива (г/кВт*ч)</td> <td>235</td> </tr> <tr> <td>Тип топливного фильтра</td> <td>одноразовый фильтр</td> </tr> <tr> <td>Рекомендуемый тип масла</td> <td>SAE 15W40/10W30</td> </tr> <tr> <td>Тип масляного фильтра</td> <td>одноразовый фильтр</td> </tr> <tr> <td>Удельный расход масла (г/кВт*ч)</td> <td>1.2</td> </tr> <tr> <td>Ёмкость масляной системы (л)</td> <td>11</td> </tr> <tr> <td>Вентилятор, Ø (мм), тип</td> <td>осевой</td> </tr> <tr> <td>Уровень шума (dB/7м)</td> <td>90</td> </tr> <tr> <td>Вид топлива</td> <td>дизельное</td> </tr> <tr> <td>Масса, кг</td> <td>390</td> </tr> <tr> <td>Габаритные размеры (Д;Ш;В; мм)</td> <td>1103x966x1450</td> </tr> <tr> <td>Гарантия, срок (мес)</td> <td>12</td> </tr> <tr> <td>SAE (маховик / картер маховика)</td> <td>SAE3#/10#</td> </tr> </table> </div> <div class="col-xs-12 col-sm-12 col-md-12"><p class="one_chars_item_title_element"><b>Генератор</b> TSS SA</p> <table class="table-data-sheet"> <tr> <td>Модель</td> <td>TSS-SA-36</td> </tr> <tr> <td>Постоянная мощность (кВт)</td> <td>36</td> </tr> <tr> <td>Тип генератора</td> <td>бесщёточный, синхронный</td> </tr> <tr> <td>Система возбуждения</td> <td>SHUNT</td> </tr> <tr> <td>Напряжение (В)</td> <td>400/230</td> </tr> <tr> <td>Номинальный ток (А)</td> <td>65</td> </tr> <tr> <td>Частота, Гц</td> <td>50</td> </tr> <tr> <td>Количество фаз</td> <td>3</td> </tr> <tr> <td>КПД, %</td> <td>94</td> </tr> <tr> <td>Шаг обмотки</td> <td>2/3</td> </tr> <tr> <td>Количество опорных подшипников</td> <td>1</td> </tr> <tr> <td>Класс защиты обмотки</td> <td>IP21 (IP23)</td> </tr> <tr> <td>Степень изоляции</td> <td>H</td> </tr> <tr> <td>Фактор мощности (cos φ)</td> <td>0,8</td> </tr> <tr> <td>Точность регулировки напряжения (± %)</td> <td>1</td> </tr> <tr> <td>Регулятор напряжения</td> <td>да</td> </tr> <tr> <td>Масса, кг</td> <td>275</td> </tr> <tr> <td>Гарантия, срок (мес)</td> <td>12</td> </tr> <tr> <td>Габаритные размеры (Д;Ш;В; мм)</td> <td>880x540x810</td> </tr> </table> </div> <div class="col-xs-12 col-sm-12 col-md-12"><p class="one_chars_item_title_element"><b>Контроллер</b> Smartgen</p> <table class="table-data-sheet"> <tr> <td>Модель</td> <td>Контроллер SMARTGEN HGM-6120 </td> </tr> <tr> <td>Язык интерфейса контроллера</td> <td>Русский</td> </tr> <tr> <td>Интерфейс RS-232</td> <td>нет</td> </tr> <tr> <td>Интерфейс RS-485 (ModBUS RTU)</td> <td>опция</td> </tr> <tr> <td>Интерфейс USB</td> <td>нет</td> </tr> <tr> <td>Интерфейс Ethernet</td> <td>нет</td> </tr> <tr> <td>Выбор режима измерения</td> <td>да</td> </tr> <tr> <td>Степень изоляции</td> <td>0,5 Мом (1 КV)</td> </tr> <tr> <td>Класс защиты</td> <td>IP55(42)</td> </tr> <tr> <td>Диапазон рабочих температур (°C)</td> <td>-25 .. +70</td> </tr> <tr> <td>Частота, Гц</td> <td>35 - 70</td> </tr> <tr> <td>Потребляемая мощность, Вт</td> <td>3</td> </tr> <tr> <td>Напряжение (В)</td> <td>8 - 36</td> </tr> <tr> <td>Функция задержки запуска</td> <td>да</td> </tr> <tr> <td>Диап. вх. напр. пер. тока для 3-фаз 4-провод (В)</td> <td>15 .. 360</td> </tr> <tr> <td>Диап. вх. напр. пер. тока для 1-фаз 2-пров(В)</td> <td>15 .. 360</td> </tr> <tr> <td>Количество подключаемых датчиков</td> <td>15</td> </tr> <tr> <td>Сигнал тревоги - неудачный запуск ДГУ</td> <td>да</td> </tr> <tr> <td>Сигнал/останов ДГУ от датчика темп ОЖ</td> <td>да</td> </tr> <tr> <td>Сигнал/останов ДГУ от датчика давл масла</td> <td>да</td> </tr> <tr> <td>Сигнал/останов ДГУ от датчика оборотов двиг</td> <td>да</td> </tr> <tr> <td>Звуковой сигнал общей аварии</td> <td>да</td> </tr> <tr> <td>Сигнал тревоги - общее предупреждение</td> <td>да</td> </tr> <tr> <td>Сигнал тревоги - показатель низкого уровня топлива</td> <td>опция</td> </tr> <tr> <td>Сигнал тревоги/останов ДГУ - Общая неисправность</td> <td>да</td> </tr> <tr> <td>Контроль напряжения АКБ</td> <td>да</td> </tr> <tr> <td>Контроль напряжения зарядного генератора</td> <td>да</td> </tr> <tr> <td>Индикация силы тока</td> <td>да</td> </tr> <tr> <td>Индикация числа оборотов двигателя</td> <td>да</td> </tr> <tr> <td>Частотомер</td> <td>да</td> </tr> <tr> <td>Счетчик часов наработки</td> <td>да</td> </tr> <tr> <td>Индикация давления масла</td> <td>да</td> </tr> <tr> <td>Индикация коэффициент мощности (cosφ)</td> <td>да</td> </tr> <tr> <td>Индикация напряжения аккумулятора (В)</td> <td>да</td> </tr> <tr> <td>Индикация активной мощности по 3ф. (кВт)</td> <td>да</td> </tr> <tr> <td>Индикация мощности (кВт)</td> <td>да</td> </tr> <tr> <td>Индикация суммарной активной мощности (кВт)</td> <td>да</td> </tr> <tr> <td>Индикация суммарной реактивной мощности (кВАр)</td> <td>да</td> </tr> <tr> <td>Счётчик выработанной электроэнергии (кВт/ч)</td> <td>да</td> </tr> <tr> <td>Индикация последовательности чередования фаз</td> <td>нет</td> </tr> <tr> <td>Индикация температуры масла</td> <td>нет</td> </tr> <tr> <td>Индикация уровня топлива в баке</td> <td>опция</td> </tr> <tr> <td>Журнал событий</td> <td>нет</td> </tr> <tr> <td>Останов по низкому напряжению</td> <td>да</td> </tr> <tr> <td>Комплектация</td> <td>упаковка, крепёж, паспорт, контроллер</td> </tr> <tr> <td>Габаритные размеры (Д;Ш;В; мм)</td> <td>209х153х55</td> </tr> <tr> <td>Габаритные размеры упаковки (Д;Ш;В; мм)</td> <td>235х165х65</td> </tr> <tr> <td>Гарантия, срок (мес)</td> <td>12</td> </tr> <tr> <td>Масса, кг</td> <td>0.71</td> </tr> </table> </div> </div>
Дизельный генератор ТСС АД-36С-Т400-1РМ5 | 5740,0 | USD | шт. | Дизель Гeнератор предназначен для решения широкого круга задач в части обеспечения резервного и основного электроснабжения потребителей. | <p><b>Российский дизельный генератор - ТСС Проф 36 кВт (45 кВА) АД-36С-Т400-1РМ5</b> серийно производится на мощностях современного производственного комплекса и предназначается для построения систем основного и резервного энергоснабжения. Превосходные характеристики дизельных генераторов серии ТСС Проф складываются из множества факторов, в том числе, выбора самых современных моделей двигателей, особенностей конструкции рамы, свойств синхронных генераторов и многих других.</p><p class="one_chars_item_title_element">Назначение </p><p>Дизельная генераторная установка (ДГУ) ТСС Проф 36 кВт универсальна по части областей применения и может эксплуатироваться как:</p> <div> <ul> <li>основной дизельный генератор (PRIME);</li> <li>резервный дизельный генератор (STANDBY);</li> <li>дизельный генератор с автозапуском (требуется блок АВР);</li> </ul> </div> <p>Преимущества и особенности дизельного генератора</p> <div> <ul> <li>качественная порошковая покраска компонентов электростанции;</li> <li>высокий уровень автономности на интегрированном топливном баке – почти 12 часов работы при нагрузке 75%;</li> <li>сварная рама из прочного металла, оборудованная виброопорами и пазами для удобного перемещения погрузчиком;</li> <li>ДГУ ТСС Проф, при равных характеристиках и гарантийных сроках, обладает вдвое более выгодной стоимостью, в сравнении с аналогичными моделями европейских и американских производителей;</li> <li>доступные расходные материалы по всей территории России и стран Евразийского Союза;</li> <li>данная модель изначально разработана для эксплуатации в России и с отечественными ГСМ;</li> <li>отзывы о ДГУ ТСС Проф, поступающие от заказчиков, не только подтверждают соответствие реальных характеристик заявленным, но и свидетельствуют о высокой надёжности при эксплуатации в очень широком диапазоне климатических условий;</li> <li>комплекс характеристик дизельной электростанции ТСС Проф позволяет применять его в таких требовательных к качеству электричеству областях, как медицина или нефтегазовая отрасль;</li> </ul> </div> <div><b>Двигатель дизельного генератора</b></div> <p>В конструкции данной модели электростанции используется современный и экономичный дизельный двигатель <b>TSS Diesel TDY 48 4LT</b>, имеющий <b>4</b><b> </b><b>цилиндра</b>, расположенных рядно. Важная деталь – этот двигатель спроектирован специально для применения в составе генерирующих установок и его конструктивные особенности направлены на максимально эффективную работу во всех режимах выработки электроэнергии. Максимальная мощность составляет <b>40 кВт</b>. </p> <div><b>Особенности альтернатора</b></div> <p>В данной модели используется надёжный синхронный бесщёточный генератор <b>TSS SA</b><b>-36</b>, обладающий классом герметичности <b>IP21</b> и оборудованный системой возбуждения <b>SHUNT</b>. Альтернатор отвечает, в составе генераторной установки, за качество производимого электрического тока и за стабильность его характеристик, эти параметры влияют на варианты применения электростанции в целом. Данная модель производится на современном оборудовании, по технологии американской компании <b>Stamford</b>, являющейся признанным лидером в разработке и производстве подобных устройств. </p> <div><b>Система управления дизель генератором</b></div> <p>Эргономичный и функциональный шкаф управления электростанцией (ШУЭ) ТСС производится с использованием надёжной и проверенной элементной базы, на мощностях современного производственного комплекса. Система управления дизельной электростанцией ТСС Проф построена на основе многофункционального контроллера Smartgen HGM-6120, который хорошо знаком энергетикам России, Белоруссии, Казахстана и во многих других странах мира. Контроллер Смартген полностью настроен в заводских условиях на управление работой установки во всех штатных режимах и имеет интерфейсы для подключения к ПК, и внешним устройствам. Русскоязычный, простой и понятный интерфейс поможет быстро освоить управление установкой.</p> <p class="one_chars_item_title_element">Гарантийные обязательства</p> <p>На дизельный генератор <b>ТСС Проф АД-36</b><b>-Т400-1РМ5</b> действует расширенная гарантия: 3 года либо 2000 моточасов наработки, в зависимости от того, что наступит раньше.</p> <p class="one_chars_item_title_element">Сертификация и соответствие стандартам РФ</p> <p>Данная модель имеет сертификат соответствия C-RU.АГ75.B.18854: соответствие ГОСТ Р 53174-2008, ГОСТ Р 51318.12-99 (СИСПР 12-97), ГОСТ 12.1.012-2004, ГОСТ 12.1.003-83</p> <div class="col-xs-12 col-sm-12 col-md-6 row"> <div class="col-xs-12 col-sm-12 col-md-12"><p class="one_chars_item_title_element">Общие характеристики</p> <table class="table-data-sheet"> <tr> <td>Серия</td> <td>ТСС Проф</td> </tr> <tr> <td>Мощность номинальная, кВт</td> <td>36</td> </tr> <tr> <td>Мощность номинальная, кВА</td> <td>45</td> </tr> <tr> <td>Мощность максимальная, кВт</td> <td>39,6</td> </tr> <tr> <td>Мощность максимальная, кВА</td> <td>49,5</td> </tr> <tr> <td>Коэффициент мощности</td> <td>0,8</td> </tr> <tr> <td>Напряжение (В)</td> <td>400/230</td> </tr> <tr> <td>Количество фаз</td> <td>3</td> </tr> <tr> <td>Частота, Гц</td> <td>50</td> </tr> <tr> <td>Номинальный ток (А)</td> <td>64,8</td> </tr> <tr> <td>Объём топливного бака (л)</td> <td>85</td> </tr> <tr> <td>Расход топлива при 50% мощности л/ч</td> <td>4.7</td> </tr> <tr> <td>Расход топлива при 75% мощности л/ч</td> <td>7.3</td> </tr> <tr> <td>Расход топлива при 100% мощности л/ч</td> <td>9.4</td> </tr> <tr> <td>Автономная работа на 75% нагрузки без дозаправ (ч)</td> <td>12</td> </tr> <tr> <td>Степень автоматизации</td> <td>1 (ручной запуск)</td> </tr> <tr> <td>Система аварийной остановки</td> <td>да</td> </tr> <tr> <td>Датчик уровня топлива</td> <td>да</td> </tr> <tr> <td>Замок горловины бака</td> <td>да</td> </tr> <tr> <td>Отключатель АКБ</td> <td>да</td> </tr> <tr> <td>Исполнение</td> <td>Открытое</td> </tr> <tr> <td>Уровень шума (dB/7м)</td> <td>84</td> </tr> <tr> <td>Глушитель</td> <td>промышленный</td> </tr> <tr> <td>Габариты радиатора (раст. от пола, В, Ш, мм)</td> <td>460, 470х530</td> </tr> <tr> <td>Габаритные размеры (Д;Ш;В; мм)</td> <td>1750x750x1100</td> </tr> <tr> <td>Масса, кг</td> <td>1000</td> </tr> <tr> <td>Гарантия, срок (мес)</td> <td>36</td> </tr> <tr> <td>Комплектация</td> <td>глушитель, топливный бак, АКБ, ЩУ с цифровой панелью, станция запр. маслом и ОЖ</td> </tr> <tr> <td>Производитель двигателя</td> <td>TSS Diesel</td> </tr> <tr> <td>Высота рамы (мм)</td> <td>150</td> </tr> </table> </div> </div> <div class="col-xs-12 col-sm-12 col-md-6 row"> <div class="col-xs-12 col-sm-12 col-md-12"><p class="one_chars_item_title_element"><b>Генератор</b> TSS SA</p> <table class="table-data-sheet"> <tr> <td>Модель</td> <td>TSS-SA-36</td> </tr> <tr> <td>Постоянная мощность (кВт)</td> <td>36</td> </tr> <tr> <td>Тип генератора</td> <td>бесщёточный, синхронный</td> </tr> <tr> <td>Система возбуждения</td> <td>SHUNT</td> </tr> <tr> <td>Напряжение (В)</td> <td>400/230</td> </tr> <tr> <td>Номинальный ток (А)</td> <td>65</td> </tr> <tr> <td>Частота, Гц</td> <td>50</td> </tr> <tr> <td>Количество фаз</td> <td>3</td> </tr> <tr> <td>КПД, %</td> <td>94</td> </tr> <tr> <td>Шаг обмотки</td> <td>2/3</td> </tr> <tr> <td>Количество опорных подшипников</td> <td>1</td> </tr> <tr> <td>Класс защиты обмотки</td> <td>IP21 (IP23)</td> </tr> <tr> <td>Степень изоляции</td> <td>H</td> </tr> <tr> <td>Фактор мощности (cos φ)</td> <td>0,8</td> </tr> <tr> <td>Точность регулировки напряжения (± %)</td> <td>1</td> </tr> <tr> <td>Регулятор напряжения</td> <td>да</td> </tr> <tr> <td>Масса, кг</td> <td>275</td> </tr> <tr> <td>Гарантия, срок (мес)</td> <td>12</td> </tr> <tr> <td>Габаритные размеры (Д;Ш;В; мм)</td> <td>880x540x810</td> </tr> </table> </div> <div class="col-xs-12 col-sm-12 col-md-12"><p class="one_chars_item_title_element"><b>Контроллер</b> Smartgen</p> <table class="table-data-sheet"> <tr> <td>Модель</td> <td>Контроллер SMARTGEN HGM-6120 </td> </tr> <tr> <td>Язык интерфейса контроллера</td> <td>Русский</td> </tr> <tr> <td>Интерфейс RS-232</td> <td>нет</td> </tr> <tr> <td>Интерфейс RS-485 (ModBUS RTU)</td> <td>опция</td> </tr> <tr> <td>Интерфейс USB</td> <td>нет</td> </tr> <tr> <td>Интерфейс Ethernet</td> <td>нет</td> </tr> <tr> <td>Выбор режима измерения</td> <td>да</td> </tr> <tr> <td>Степень изоляции</td> <td>0,5 Мом (1 КV)</td> </tr> <tr> <td>Класс защиты</td> <td>IP55(42)</td> </tr> <tr> <td>Диапазон рабочих температур (°C)</td> <td>-25 .. +70</td> </tr> <tr> <td>Частота, Гц</td> <td>35 - 70</td> </tr> <tr> <td>Потребляемая мощность, Вт</td> <td>3</td> </tr> <tr> <td>Напряжение (В)</td> <td>8 - 36</td> </tr> <tr> <td>Функция задержки запуска</td> <td>да</td> </tr> <tr> <td>Диап. вх. напр. пер. тока для 3-фаз 4-провод (В)</td> <td>15 .. 360</td> </tr> <tr> <td>Диап. вх. напр. пер. тока для 1-фаз 2-пров(В)</td> <td>15 .. 360</td> </tr> <tr> <td>Количество подключаемых датчиков</td> <td>15</td> </tr> <tr> <td>Сигнал тревоги - неудачный запуск ДГУ</td> <td>да</td> </tr> <tr> <td>Сигнал/останов ДГУ от датчика темп ОЖ</td> <td>да</td> </tr> <tr> <td>Сигнал/останов ДГУ от датчика давл масла</td> <td>да</td> </tr> <tr> <td>Сигнал/останов ДГУ от датчика оборотов двиг</td> <td>да</td> </tr> <tr> <td>Звуковой сигнал общей аварии</td> <td>да</td> </tr> <tr> <td>Сигнал тревоги - общее предупреждение</td> <td>да</td> </tr> <tr> <td>Сигнал тревоги - показатель низкого уровня топлива</td> <td>опция</td> </tr> <tr> <td>Сигнал тревоги/останов ДГУ - Общая неисправность</td> <td>да</td> </tr> <tr> <td>Контроль напряжения АКБ</td> <td>да</td> </tr> <tr> <td>Контроль напряжения зарядного генератора</td> <td>да</td> </tr> <tr> <td>Индикация силы тока</td> <td>да</td> </tr> <tr> <td>Индикация числа оборотов двигателя</td> <td>да</td> </tr> <tr> <td>Частотомер</td> <td>да</td> </tr> <tr> <td>Счетчик часов наработки</td> <td>да</td> </tr> <tr> <td>Индикация давления масла</td> <td>да</td> </tr> <tr> <td>Индикация коэффициент мощности (cosφ)</td> <td>да</td> </tr> <tr> <td>Индикация напряжения аккумулятора (В)</td> <td>да</td> </tr> <tr> <td>Индикация активной мощности по 3ф. (кВт)</td> <td>да</td> </tr> <tr> <td>Индикация мощности (кВт)</td> <td>да</td> </tr> <tr> <td>Индикация суммарной активной мощности (кВт)</td> <td>да</td> </tr> <tr> <td>Индикация суммарной реактивной мощности (кВАр)</td> <td>да</td> </tr> <tr> <td>Счётчик выработанной электроэнергии (кВт/ч)</td> <td>да</td> </tr> <tr> <td>Индикация последовательности чередования фаз</td> <td>нет</td> </tr> <tr> <td>Индикация температуры масла</td> <td>нет</td> </tr> <tr> <td>Индикация уровня топлива в баке</td> <td>опция</td> </tr> <tr> <td>Журнал событий</td> <td>нет</td> </tr> <tr> <td>Останов по низкому напряжению</td> <td>да</td> </tr> <tr> <td>Комплектация</td> <td>упаковка, крепёж, паспорт, контроллер</td> </tr> <tr> <td>Габаритные размеры (Д;Ш;В; мм)</td> <td>209х153х55</td> </tr> <tr> <td>Габаритные размеры упаковки (Д;Ш;В; мм)</td> <td>235х165х65</td> </tr> <tr> <td>Гарантия, срок (мес)</td> <td>12</td> </tr> <tr> <td>Масса, кг</td> <td>0.71</td> </tr> </table> </div> </div>
Дизельный генератор ТСС АД-40С-Т400-1РКМ7 в шумозащитном кожухе | 8630,0 | USD | шт. | Дизель Гeнератор предназначен для решения широкого круга задач в части обеспечения резервного и основного электроснабжения потребителей. | <p><b>Российский дизельный генератор в кожухе - ТСС Проф 40 кВт (50 кВА) АД-40С-Т400-1РКМ7</b> серийно производится на мощностях современного производственного комплекса и предназначается для построения систем основного и резервного энергоснабжения. Превосходные характеристики дизельных генераторов серии ТСС Проф складываются из множества факторов, в том числе, выбора самых современных моделей двигателей, особенностей конструкции рамы, свойств синхронных генераторов и многих других.</p><p class="one_chars_item_title_element">Назначение </p><p>Дизельная генераторная установка (ДГУ) ТСС Проф 40 кВт универсальна по части областей применения и может эксплуатироваться как:</p> <div> <ul> <li>основной дизельный генератор (PRIME);</li> <li>резервный дизельный генератор (STANDBY);</li> <li>дизельный генератор с автозапуском (требуется блок АВР);</li> </ul> </div> <p>Преимущества и особенности дизельного генератора</p> <div> <ul> <li>качественная порошковая покраска компонентов электростанции;</li> <li>высокий уровень автономности на интегрированном топливном баке – более 16 часов работы при нагрузке 75%;</li> <li>сварная рама из прочного металла, оборудованная виброопорами и пазами для удобного перемещения погрузчиком;</li> <li>ДГУ ТСС Проф, при равных характеристиках и гарантийных сроках, обладает вдвое более выгодной стоимостью, в сравнении с аналогичными моделями европейских и американских производителей;</li> <li>доступные расходные материалы по всей территории России и стран Евразийского Союза;</li> <li>данная модель изначально разработана для эксплуатации в России и с отечественными ГСМ;</li> <li>отзывы о ДГУ ТСС Проф, поступающие от заказчиков, не только подтверждают соответствие реальных характеристик заявленным, но и свидетельствуют о высокой надёжности при эксплуатации в очень широком диапазоне климатических условий;</li> <li>комплекс характеристик дизельной электростанции ТСС Проф позволяет применять его в таких требовательных к качеству электричеству областях, как медицина или нефтегазовая отрасль;</li> </ul> </div> <p><b>Двигатель дизельного генератора</b></p> <p>В конструкции данной модели электростанции используется современный и экономичный дизельный двигатель <b>WP4.1D50E2</b>, имеющий <b>4</b><b> </b><b>цилиндра</b>, расположенных рядно. Важная деталь – этот двигатель спроектирован специально для применения в составе генерирующих установок и его конструктивные особенности направлены на максимально эффективную работу во всех режимах выработки электроэнергии. Рабочий объём двигателя составляет <b>4,09 литра</b>, а максимальная мощность составляет <b>55 кВт</b>. Модель оборудована <b>механическим</b> регулятором оборотов и впускной системой <b>с турбонаддувом</b>. </p> <div><b>Особенности альтернатора</b></div> <p>В данной модели используется надёжный синхронный бесщёточный генератор <b>TSS SA</b><b>-40</b>, обладающий классом герметичности <b>IP21</b> и оборудованный системой возбуждения <b>SHUNT</b>. Альтернатор отвечает, в составе генераторной установки, за качество производимого электрического тока и за стабильность его характеристик, эти параметры влияют на варианты применения электростанции в целом. Данная модель производится на современном оборудовании, по технологии американской компании <b>Stamford</b>, являющейся признанным лидером в разработке и производстве подобных устройств. </p> <div><b>Система управления дизель генератором</b></div> <p>Эргономичный и функциональный шкаф управления электростанцией (ШУЭ) ТСС производится с использованием надёжной и проверенной элементной базы, на мощностях современного производственного комплекса. Система управления дизельной электростанцией ТСС Проф построена на основе многофункционального контроллера Smartgen HGM-6120, который хорошо знаком энергетикам России, Белоруссии, Казахстана и во многих других странах мира. Контроллер Смартген полностью настроен в заводских условиях на управление работой установки во всех штатных режимах и имеет интерфейсы для подключения к ПК, и внешним устройствам. Русскоязычный, простой и понятный интерфейс поможет быстро освоить управление установкой.</p> <p class="one_chars_item_title_element">ПРЕИМУЩЕСТВА ДГУ В КОЖУХЕ</p> <p>Прочный и функциональный шумозащитный кожух значительно дополняет и без того впечатляющие возможности этой генераторной установки. Обеспечивая значительное снижение уровня шума от работающей установки, за счёт звукоизолирующих материалов и специальной камеры шумогашения, кожух позволяет эксплуатировать электростанцию в городских условиях. Также, генератор ТСС Проф в кожухе может без каких-либо ограничений, использоваться в полевых условиях, под открытым небом. Кожух дизельного генератора обеспечивает удобный доступ к точкам обслуживания, сохраняя при этом высокий уровень защиты от погодных условий и несанкционированного проникновения. Для эксплуатации в условиях отрицательных внешних температур требуется дополнительное оборудование, которое всегда доступно для приобретения.</p> <p class="one_chars_item_title_element">Гарантийные обязательства</p> <p>На дизельный генератор <b>ТСС Проф АД-40</b><b>-Т400-1РКМ7</b> действует расширенная гарантия: 3 года либо 2000 моточасов наработки, в зависимости от того, что наступит раньше.</p> <p class="one_chars_item_title_element">Сертификация и соответствие стандартам РФ</p> <p>Данная модель имеет сертификат соответствия C-RU.АГ75.B.18854: соответствие ГОСТ Р 53174-2008, ГОСТ Р 51318.12-99 (СИСПР 12-97), ГОСТ 12.1.012-2004, ГОСТ 12.1.003-83</p> <div class="col-xs-12 col-sm-12 col-md-6 row"> <div class="col-xs-12 col-sm-12 col-md-12"><p class="one_chars_item_title_element">Общие характеристики</p> <table class="table-data-sheet"> <tr> <td>Серия</td> <td>ТСС Проф</td> </tr> <tr> <td>Мощность номинальная, кВт</td> <td>40</td> </tr> <tr> <td>Мощность номинальная, кВА</td> <td>50</td> </tr> <tr> <td>Мощность максимальная, кВт</td> <td>44</td> </tr> <tr> <td>Мощность максимальная, кВА</td> <td>55</td> </tr> <tr> <td>Коэффициент мощности</td> <td>0.8</td> </tr> <tr> <td>Напряжение (В)</td> <td>400/230</td> </tr> <tr> <td>Количество фаз</td> <td>3</td> </tr> <tr> <td>Частота, Гц</td> <td>50</td> </tr> <tr> <td>Номинальный ток (А)</td> <td>72</td> </tr> <tr> <td>Объём системы охлаждения (л)</td> <td>7.6</td> </tr> <tr> <td>Объём топливного бака (л)</td> <td>126</td> </tr> <tr> <td>Расход топлива при 50% мощности л/ч</td> <td>5.2</td> </tr> <tr> <td>Расход топлива при 75% мощности л/ч</td> <td>7.8</td> </tr> <tr> <td>Расход топлива при 100% мощности л/ч</td> <td>10.4</td> </tr> <tr> <td>Автономная работа на 75% нагрузки без дозаправ (ч)</td> <td>16</td> </tr> <tr> <td>Исполнение</td> <td>ШумозащитныйКожух</td> </tr> <tr> <td>Габаритные размеры (Д;Ш;В; мм)</td> <td>2300x880x1160</td> </tr> <tr> <td>Масса, кг</td> <td>994</td> </tr> <tr> <td>Гарантия, срок (мес)</td> <td>36</td> </tr> <tr> <td>Производитель двигателя</td> <td>Weichai</td> </tr> </table> </div> </div> <div class="col-xs-12 col-sm-12 col-md-6 row"> <div class="col-xs-12 col-sm-12 col-md-12"><p class="one_chars_item_title_element"><b>Двигатель</b> Weichai</p> <table class="table-data-sheet"> <tr> <td>Модель</td> <td>WP4.1D50E2</td> </tr> <tr> <td>Мощность номинальная, кВт</td> <td>50</td> </tr> <tr> <td>Мощность максимальная, кВт</td> <td>55</td> </tr> <tr> <td>Количество цилиндров</td> <td>4</td> </tr> <tr> <td>Расположение цилиндров</td> <td>рядное</td> </tr> <tr> <td>Тактность двигателя</td> <td>4</td> </tr> <tr> <td>Рабочий объём двигателя (л)</td> <td>4,09</td> </tr> <tr> <td>Система охлаждения</td> <td>жидкостная</td> </tr> <tr> <td>Система впуска воздуха</td> <td>с турбонаддувом</td> </tr> <tr> <td>Тип воздушного фильтра</td> <td>фильтроэлемент</td> </tr> <tr> <td>Частота вращения коленвала (об/мин)</td> <td>1500</td> </tr> <tr> <td>Диаметр цилиндра (мм)</td> <td>105</td> </tr> <tr> <td>Ход поршня (мм)</td> <td>118</td> </tr> <tr> <td>Степень сжатия в цилиндрах</td> <td>17.5:1</td> </tr> <tr> <td>Регулятор оборотов</td> <td>механический</td> </tr> <tr> <td>Напряжение бортового электрооборудования, (В)</td> <td>12</td> </tr> <tr> <td>Пусковое устройство (стартер)</td> <td>электростартер</td> </tr> <tr> <td>Удельный расход топлива (г/кВт*ч)</td> <td>225</td> </tr> <tr> <td>Тип топливного фильтра</td> <td>одноразовый фильтр</td> </tr> <tr> <td>Рекомендуемый тип масла</td> <td>SAE 15W40/10W30</td> </tr> <tr> <td>Тип масляного фильтра</td> <td>одноразовый фильтр</td> </tr> <tr> <td>Удельный расход масла (г/кВт*ч)</td> <td>1.1</td> </tr> <tr> <td>Ёмкость масляной системы (л)</td> <td>11</td> </tr> <tr> <td>Вентилятор, Ø (мм), тип</td> <td>осевой</td> </tr> <tr> <td>Уровень шума (dB/7м)</td> <td>90</td> </tr> <tr> <td>Вид топлива</td> <td>дизельное</td> </tr> <tr> <td>Масса, кг</td> <td>400</td> </tr> <tr> <td>Габаритные размеры (Д;Ш;В; мм)</td> <td>835x620x1050</td> </tr> <tr> <td>Гарантия, срок (мес)</td> <td>12</td> </tr> <tr> <td>SAE (маховик / картер маховика)</td> <td>SAE3#/10#</td> </tr> </table> </div> <div class="col-xs-12 col-sm-12 col-md-12"><p class="one_chars_item_title_element"><b>Генератор</b> TSS SA</p> <table class="table-data-sheet"> <tr> <td>Модель</td> <td>TSS-SA-40</td> </tr> <tr> <td>Постоянная мощность (кВт)</td> <td>40</td> </tr> <tr> <td>Тип генератора</td> <td>бесщёточный, синхронный</td> </tr> <tr> <td>Система возбуждения</td> <td>SHUNT</td> </tr> <tr> <td>Напряжение (В)</td> <td>400/230</td> </tr> <tr> <td>Номинальный ток (А)</td> <td>72</td> </tr> <tr> <td>Частота, Гц</td> <td>50</td> </tr> <tr> <td>Количество фаз</td> <td>3</td> </tr> <tr> <td>КПД, %</td> <td>94</td> </tr> <tr> <td>Шаг обмотки</td> <td>2/3</td> </tr> <tr> <td>Количество опорных подшипников</td> <td>1</td> </tr> <tr> <td>Класс защиты обмотки</td> <td>IP21 (IP23)</td> </tr> <tr> <td>Степень изоляции</td> <td>Н</td> </tr> <tr> <td>Фактор мощности (cos φ)</td> <td>0,8</td> </tr> <tr> <td>Точность регулировки напряжения (± %)</td> <td>1</td> </tr> <tr> <td>Регулятор напряжения</td> <td>да</td> </tr> <tr> <td>Масса, кг</td> <td>265</td> </tr> <tr> <td>Гарантия, срок (мес)</td> <td>12</td> </tr> <tr> <td>Габаритные размеры (Д;Ш;В; мм)</td> <td>730x470x700</td> </tr> </table> </div> <div class="col-xs-12 col-sm-12 col-md-12"><p class="one_chars_item_title_element"><b>Контроллер</b> Smartgen</p> <table class="table-data-sheet"> <tr> <td>Модель</td> <td>Контроллер SMARTGEN HGM-6120 </td> </tr> <tr> <td>Язык интерфейса контроллера</td> <td>Русский</td> </tr> <tr> <td>Интерфейс RS-232</td> <td>нет</td> </tr> <tr> <td>Интерфейс RS-485 (ModBUS RTU)</td> <td>опция</td> </tr> <tr> <td>Интерфейс USB</td> <td>нет</td> </tr> <tr> <td>Интерфейс Ethernet</td> <td>нет</td> </tr> <tr> <td>Выбор режима измерения</td> <td>да</td> </tr> <tr> <td>Степень изоляции</td> <td>0,5 Мом (1 КV)</td> </tr> <tr> <td>Класс защиты</td> <td>IP55(42)</td> </tr> <tr> <td>Диапазон рабочих температур (°C)</td> <td>-25 .. +70</td> </tr> <tr> <td>Частота, Гц</td> <td>35 - 70</td> </tr> <tr> <td>Потребляемая мощность, Вт</td> <td>3</td> </tr> <tr> <td>Напряжение (В)</td> <td>8 - 36</td> </tr> <tr> <td>Функция задержки запуска</td> <td>да</td> </tr> <tr> <td>Диап. вх. напр. пер. тока для 3-фаз 4-провод (В)</td> <td>15 .. 360</td> </tr> <tr> <td>Диап. вх. напр. пер. тока для 1-фаз 2-пров(В)</td> <td>15 .. 360</td> </tr> <tr> <td>Количество подключаемых датчиков</td> <td>15</td> </tr> <tr> <td>Сигнал тревоги - неудачный запуск ДГУ</td> <td>да</td> </tr> <tr> <td>Сигнал/останов ДГУ от датчика темп ОЖ</td> <td>да</td> </tr> <tr> <td>Сигнал/останов ДГУ от датчика давл масла</td> <td>да</td> </tr> <tr> <td>Сигнал/останов ДГУ от датчика оборотов двиг</td> <td>да</td> </tr> <tr> <td>Звуковой сигнал общей аварии</td> <td>да</td> </tr> <tr> <td>Сигнал тревоги - общее предупреждение</td> <td>да</td> </tr> <tr> <td>Сигнал тревоги - показатель низкого уровня топлива</td> <td>опция</td> </tr> <tr> <td>Сигнал тревоги/останов ДГУ - Общая неисправность</td> <td>да</td> </tr> <tr> <td>Контроль напряжения АКБ</td> <td>да</td> </tr> <tr> <td>Контроль напряжения зарядного генератора</td> <td>да</td> </tr> <tr> <td>Индикация силы тока</td> <td>да</td> </tr> <tr> <td>Индикация числа оборотов двигателя</td> <td>да</td> </tr> <tr> <td>Частотомер</td> <td>да</td> </tr> <tr> <td>Счетчик часов наработки</td> <td>да</td> </tr> <tr> <td>Индикация давления масла</td> <td>да</td> </tr> <tr> <td>Индикация коэффициент мощности (cosφ)</td> <td>да</td> </tr> <tr> <td>Индикация напряжения аккумулятора (В)</td> <td>да</td> </tr> <tr> <td>Индикация активной мощности по 3ф. (кВт)</td> <td>да</td> </tr> <tr> <td>Индикация мощности (кВт)</td> <td>да</td> </tr> <tr> <td>Индикация суммарной активной мощности (кВт)</td> <td>да</td> </tr> <tr> <td>Индикация суммарной реактивной мощности (кВАр)</td> <td>да</td> </tr> <tr> <td>Счётчик выработанной электроэнергии (кВт/ч)</td> <td>да</td> </tr> <tr> <td>Индикация последовательности чередования фаз</td> <td>нет</td> </tr> <tr> <td>Индикация температуры масла</td> <td>нет</td> </tr> <tr> <td>Индикация уровня топлива в баке</td> <td>опция</td> </tr> <tr> <td>Журнал событий</td> <td>нет</td> </tr> <tr> <td>Останов по низкому напряжению</td> <td>да</td> </tr> <tr> <td>Комплектация</td> <td>упаковка, крепёж, паспорт, контроллер</td> </tr> <tr> <td>Габаритные размеры (Д;Ш;В; мм)</td> <td>209х153х55</td> </tr> <tr> <td>Габаритные размеры упаковки (Д;Ш;В; мм)</td> <td>235х165х65</td> </tr> <tr> <td>Гарантия, срок (мес)</td> <td>12</td> </tr> <tr> <td>Масса, кг</td> <td>0.71</td> </tr> </table> </div> </div>
Дизельный генератор ТСС АД-50С-Т400-1РКМ19 в шумозащитном кожухе | 6077,0 | USD | шт. | Дизель Гeнератор предназначен для решения широкого круга задач в части обеспечения резервного и основного электроснабжения потребителей. | <p><b>Российский дизельный генератор в кожухе ТСС Стандарт АД-50С-Т400-1РКМ19</b> мощностью 50 кВт это универсальное энергетическое решение, разработанное для эксплуатации в нашей стране и странах Евразийского Союза. Установка предназначена для эксплуатации как в режиме <b>основного источника энергоснабжения, так и в режиме резервирования основной сети питания</b>.</p><p>Дизельная электростанция 50 кВт построена на основе надёжного 4-цилиндрового дизельного двигателя <b>TSS Diesel TDK-N 66 4LT (N4105ZLDS)</b>, рабочим объёмом <b>4,15</b> литра, оборудованного механическим регулятором оборотов и вырабатывающего до <b>73</b> <b>кВт</b> максимальной мощности.</p><p>Также, в состав установки входит синхронный бесщёточный генератор <b>TSS SA-50</b>, оборудованный системой возбуждения <b>SHUNT </b>и имеющий класс герметичности <b>IP21</b>. Генераторы <b>TSS SA</b> производятся по передовой технологии ведущего разработчика, компании Stamford и вырабатывают электрический ток с высокими, и стабильными характеристиками, что позволяет рекомендовать их для применения на самых ответственных участках энергообеспечения. </p><p>Эргономичный шкаф системы управления электростанцией (ШУЭ) оборудован многофункциональным контроллером <b>Smartgen HGM-6120</b>, позволяющий полностью раскрывать энергетический потенциал генераторной установки во всех режимах её работы. Контроллер имеет русскоязычный интерфейс и возможности по расширению функционала за счёт подключения дополнительных систем. </p><p>Все компоненты дизельной электростанции размещены на прочной раме, сваренной из высокопрочной стали и оборудованной как средствами гашения вибраций, так и пазами и узлами, позволяющими быстро перемещать установку. Топливный бак, интегрированный в раму, имеет объём <b>175 </b>литров, что обеспечивает неплохие возможности автономной эксплуатации, с учётом расхода при 75% нагрузки в <b>10,1 </b>л/час. </p><p>Данная модель ДГУ оборудована прочным шумозащитным кожухом, который значительно расширяет возможности эксплуатации установки. Кожух обеспечивает генераторной установке следующие преимущества:</p><p>- применение камеры шумогашения в комплексе с глушителем позволяет снизить уровень шума работающей установки на 10 dB и более;</p><p>- надёжная антивандальная защита;</p><p>- защита от неблагоприятных погодных условий;</p><p>- удобный доступ к точкам обслуживания при проведении регламентного ТО;</p><p>- высокая степень готовности к работе, непосредственно после разгрузки, установки и подключения потребителей;</p><p>Сертификация и соответствие стандартам</p><p>Дизельный генератор ТСС Стандарт АД-50С-Т400-1РКМ19 в шумозащитном кожухе разработан и производится серийно на мощностях производственного комплекса ГК ТСС в полном соответствии с актуальными экологическими нормами и стандартами для оборудования подобного класса. Заявленные показатели производительности и соответствия стандартам контролируются в заводских условиях, в ходе обязательных двухчасовых испытаниях, включая режим максимальной мощности установки. Данная модель имеет действующий сертификат соответствия C-RU.АГ75.B.18854: соответствие ГОСТ Р 53174-2008, ГОСТ Р 51318.12-99 (СИСПР 12-97), ГОСТ 12.1.012-2004, ГОСТ 12.1.003-83.</p> <h3>Гарантийные обязательства</h3> <p>На дизель генераторные установки серии «ТСС Стандарт» действует гарантия: 1 год либо 1000 моточасов наработки в зависимости от того, что наступит раньше.</p> <div class="col-xs-12 col-sm-12 col-md-6 row"> <div class="col-xs-12 col-sm-12 col-md-12"><p class="one_chars_item_title_element">Общие характеристики</p> <table class="table-data-sheet"> <tr> <td>Серия</td> <td>ТСС Стандарт</td> </tr> <tr> <td>Мощность номинальная, кВт</td> <td>50</td> </tr> <tr> <td>Мощность номинальная, кВА</td> <td>62,5</td> </tr> <tr> <td>Мощность максимальная, кВт</td> <td>55</td> </tr> <tr> <td>Мощность максимальная, кВА</td> <td>68,7</td> </tr> <tr> <td>Коэффициент мощности</td> <td>0,8</td> </tr> <tr> <td>Напряжение (В)</td> <td>400/230</td> </tr> <tr> <td>Количество фаз</td> <td>3</td> </tr> <tr> <td>Частота, Гц</td> <td>50</td> </tr> <tr> <td>Номинальный ток (А)</td> <td>90</td> </tr> <tr> <td>Объём системы охлаждения (л)</td> <td>13</td> </tr> <tr> <td>Объём топливного бака (л)</td> <td>175</td> </tr> <tr> <td>Расход топлива при 50% мощности л/ч</td> <td>6.7</td> </tr> <tr> <td>Расход топлива при 75% мощности л/ч</td> <td>10.1</td> </tr> <tr> <td>Расход топлива при 100% мощности л/ч</td> <td>13.4</td> </tr> <tr> <td>Автономная работа на 75% нагрузки без дозаправ (ч)</td> <td>17</td> </tr> <tr> <td>Степень автоматизации</td> <td>1 (ручной запуск)</td> </tr> <tr> <td>Система аварийной остановки</td> <td>да</td> </tr> <tr> <td>Датчик уровня топлива</td> <td>да</td> </tr> <tr> <td>Замок горловины бака</td> <td>да</td> </tr> <tr> <td>Отключатель АКБ</td> <td>да</td> </tr> <tr> <td>Установленный аккумулятор Ah/V</td> <td>80/12, 2 шт.</td> </tr> <tr> <td>Исполнение</td> <td>ШумозащитныйКожух</td> </tr> <tr> <td>Глушитель</td> <td>промышленный</td> </tr> <tr> <td>Габаритные размеры (Д;Ш;В; мм)</td> <td>2350 x960 x1200</td> </tr> <tr> <td>Масса, кг</td> <td>1200</td> </tr> <tr> <td>Гарантия, срок (мес)</td> <td>12</td> </tr> <tr> <td>Комплектация</td> <td>глушитель, топливный бак, АКБ, ЩУ с цифровой панелью, станция запр. маслом и ОЖ</td> </tr> <tr> <td>Производитель двигателя</td> <td>TSS Diesel</td> </tr> </table> </div> </div> <div class="col-xs-12 col-sm-12 col-md-6 row"> <div class="col-xs-12 col-sm-12 col-md-12"><p class="one_chars_item_title_element"><b>Двигатель</b> TDK</p> <table class="table-data-sheet"> <tr> <td>Модель</td> <td>TSS Diesel TDK-N 66 4LT (N4105ZLDS)</td> </tr> <tr> <td>Мощность номинальная, кВт</td> <td>66</td> </tr> <tr> <td>Мощность максимальная, кВт</td> <td>73</td> </tr> <tr> <td>Количество цилиндров</td> <td>4</td> </tr> <tr> <td>Расположение цилиндров</td> <td>рядное</td> </tr> <tr> <td>Тактность двигателя</td> <td>4</td> </tr> <tr> <td>Рабочий объём двигателя (л)</td> <td>4,15</td> </tr> <tr> <td>Система охлаждения</td> <td>жидкостная</td> </tr> <tr> <td>Система впуска воздуха</td> <td>с турбонаддувом</td> </tr> <tr> <td>Тип воздушного фильтра</td> <td>фильтроэлемент</td> </tr> <tr> <td>Частота вращения коленвала (об/мин)</td> <td>1500</td> </tr> <tr> <td>Диаметр цилиндра (мм)</td> <td>105</td> </tr> <tr> <td>Ход поршня (мм)</td> <td>120</td> </tr> <tr> <td>Степень сжатия в цилиндрах</td> <td>18:1</td> </tr> <tr> <td>Регулятор оборотов</td> <td>механический</td> </tr> <tr> <td>Напряжение бортового электрооборудования, (В)</td> <td>24</td> </tr> <tr> <td>Пусковое устройство (стартер)</td> <td>электростартер 24В</td> </tr> <tr> <td>Удельный расход топлива (г/кВт*ч)</td> <td>227</td> </tr> <tr> <td>Тип топливного фильтра</td> <td>одноразовый фильтр</td> </tr> <tr> <td>Рекомендуемый тип масла</td> <td>SAE 15W40/10W30</td> </tr> <tr> <td>Тип масляного фильтра</td> <td>одноразовый фильтр</td> </tr> <tr> <td>Удельный расход масла (г/кВт*ч)</td> <td>2</td> </tr> <tr> <td>Ёмкость масляной системы (л)</td> <td>13</td> </tr> <tr> <td>Вентилятор, Ø (мм), тип</td> <td>осевой</td> </tr> <tr> <td>Уровень шума (dB/7м)</td> <td>90</td> </tr> <tr> <td>Вид топлива</td> <td>дизельное</td> </tr> <tr> <td>Масса, кг</td> <td>400</td> </tr> </table> </div> <div class="col-xs-12 col-sm-12 col-md-12"><p class="one_chars_item_title_element"><b>Генератор</b> TSS SA</p> <table class="table-data-sheet"> <tr> <td>Модель</td> <td>TSS-SA-50</td> </tr> <tr> <td>Постоянная мощность (кВт)</td> <td>50</td> </tr> <tr> <td>Тип генератора</td> <td>бесщёточный, синхронный</td> </tr> <tr> <td>Система возбуждения</td> <td>SHUNT</td> </tr> <tr> <td>Напряжение (В)</td> <td>400/230</td> </tr> <tr> <td>Номинальный ток (А)</td> <td>90</td> </tr> <tr> <td>Частота, Гц</td> <td>50</td> </tr> <tr> <td>Количество фаз</td> <td>3</td> </tr> <tr> <td>КПД, %</td> <td>94</td> </tr> <tr> <td>Шаг обмотки</td> <td>2/3</td> </tr> <tr> <td>Количество опорных подшипников</td> <td>1</td> </tr> <tr> <td>Класс защиты обмотки</td> <td>IP21 (IP23)</td> </tr> <tr> <td>Степень изоляции</td> <td>Н</td> </tr> <tr> <td>Фактор мощности (cos φ)</td> <td>0,8</td> </tr> <tr> <td>Точность регулировки напряжения (± %)</td> <td>1</td> </tr> <tr> <td>Регулятор напряжения</td> <td>да</td> </tr> <tr> <td>Масса, кг</td> <td>315</td> </tr> <tr> <td>Гарантия, срок (мес)</td> <td>12</td> </tr> <tr> <td>Габаритные размеры (Д;Ш;В; мм)</td> <td>880x540x810</td> </tr> </table> </div> <div class="col-xs-12 col-sm-12 col-md-12"><p class="one_chars_item_title_element"><b>Контроллер</b> Smartgen</p> <table class="table-data-sheet"> <tr> <td>Модель</td> <td>Контроллер SMARTGEN HGM-6120 </td> </tr> <tr> <td>Язык интерфейса контроллера</td> <td>Русский</td> </tr> <tr> <td>Интерфейс RS-232</td> <td>нет</td> </tr> <tr> <td>Интерфейс RS-485 (ModBUS RTU)</td> <td>опция</td> </tr> <tr> <td>Интерфейс USB</td> <td>нет</td> </tr> <tr> <td>Интерфейс Ethernet</td> <td>нет</td> </tr> <tr> <td>Выбор режима измерения</td> <td>да</td> </tr> <tr> <td>Степень изоляции</td> <td>0,5 Мом (1 КV)</td> </tr> <tr> <td>Класс защиты</td> <td>IP55(42)</td> </tr> <tr> <td>Диапазон рабочих температур (°C)</td> <td>-25 .. +70</td> </tr> <tr> <td>Частота, Гц</td> <td>35 - 70</td> </tr> <tr> <td>Потребляемая мощность, Вт</td> <td>3</td> </tr> <tr> <td>Напряжение (В)</td> <td>8 - 36</td> </tr> <tr> <td>Функция задержки запуска</td> <td>да</td> </tr> <tr> <td>Диап. вх. напр. пер. тока для 3-фаз 4-провод (В)</td> <td>15 .. 360</td> </tr> <tr> <td>Диап. вх. напр. пер. тока для 1-фаз 2-пров(В)</td> <td>15 .. 360</td> </tr> <tr> <td>Количество подключаемых датчиков</td> <td>15</td> </tr> <tr> <td>Сигнал тревоги - неудачный запуск ДГУ</td> <td>да</td> </tr> <tr> <td>Сигнал/останов ДГУ от датчика темп ОЖ</td> <td>да</td> </tr> <tr> <td>Сигнал/останов ДГУ от датчика давл масла</td> <td>да</td> </tr> <tr> <td>Сигнал/останов ДГУ от датчика оборотов двиг</td> <td>да</td> </tr> <tr> <td>Звуковой сигнал общей аварии</td> <td>да</td> </tr> <tr> <td>Сигнал тревоги - общее предупреждение</td> <td>да</td> </tr> <tr> <td>Сигнал тревоги - показатель низкого уровня топлива</td> <td>опция</td> </tr> <tr> <td>Сигнал тревоги/останов ДГУ - Общая неисправность</td> <td>да</td> </tr> <tr> <td>Контроль напряжения АКБ</td> <td>да</td> </tr> <tr> <td>Контроль напряжения зарядного генератора</td> <td>да</td> </tr> <tr> <td>Индикация силы тока</td> <td>да</td> </tr> <tr> <td>Индикация числа оборотов двигателя</td> <td>да</td> </tr> <tr> <td>Частотомер</td> <td>да</td> </tr> <tr> <td>Счетчик часов наработки</td> <td>да</td> </tr> <tr> <td>Индикация давления масла</td> <td>да</td> </tr> <tr> <td>Индикация коэффициент мощности (cosφ)</td> <td>да</td> </tr> <tr> <td>Индикация напряжения аккумулятора (В)</td> <td>да</td> </tr> <tr> <td>Индикация активной мощности по 3ф. (кВт)</td> <td>да</td> </tr> <tr> <td>Индикация мощности (кВт)</td> <td>да</td> </tr> <tr> <td>Индикация суммарной активной мощности (кВт)</td> <td>да</td> </tr> <tr> <td>Индикация суммарной реактивной мощности (кВАр)</td> <td>да</td> </tr> <tr> <td>Счётчик выработанной электроэнергии (кВт/ч)</td> <td>да</td> </tr> <tr> <td>Индикация последовательности чередования фаз</td> <td>нет</td> </tr> <tr> <td>Индикация температуры масла</td> <td>нет</td> </tr> <tr> <td>Индикация уровня топлива в баке</td> <td>опция</td> </tr> <tr> <td>Журнал событий</td> <td>нет</td> </tr> <tr> <td>Останов по низкому напряжению</td> <td>да</td> </tr> <tr> <td>Комплектация</td> <td>упаковка, крепёж, паспорт, контроллер</td> </tr> <tr> <td>Габаритные размеры (Д;Ш;В; мм)</td> <td>209х153х55</td> </tr> <tr> <td>Габаритные размеры упаковки (Д;Ш;В; мм)</td> <td>235х165х65</td> </tr> <tr> <td>Гарантия, срок (мес)</td> <td>12</td> </tr> <tr> <td>Масса, кг</td> <td>0.71</td> </tr> </table> </div> </div>
Дизельный генератор ТСС АД-50С-Т400-1РКМ5 в кожухе | 10240,0 | USD | шт. | Дизель Гeнератор предназначен для решения широкого круга задач в части обеспечения резервного и основного электроснабжения потребителей. | <p><b>Российский дизельный генератор в кожухе - ТСС Проф 50 кВт (62,5 кВА) АД-50С-Т400-1РКМ5</b> серийно производится на мощностях современного производственного комплекса и предназначается для построения систем основного и резервного энергоснабжения. Превосходные характеристики дизельных генераторов серии ТСС Проф складываются из множества факторов, в том числе, выбора самых современных моделей двигателей, особенностей конструкции рамы, свойств синхронных генераторов и многих других.</p><p class="one_chars_item_title_element">Назначение </p><p>Дизельная генераторная установка (ДГУ) ТСС Проф 50 кВт универсальна по части областей применения и может эксплуатироваться как:</p> <div> <ul> <li>основной дизельный генератор (PRIME);</li> <li>резервный дизельный генератор (STANDBY);</li> <li>дизельный генератор с автозапуском (требуется блок АВР);</li> </ul> </div> <p>Преимущества и особенности дизельного генератора</p> <ul> <li>качественная порошковая покраска компонентов электростанции;</li> <li>высокий уровень автономности на интегрированном топливном баке – почти 16 часов работы при нагрузке 75%;</li> <li>сварная рама из прочного металла, оборудованная виброопорами и пазами для удобного перемещения погрузчиком;</li> <li>ДГУ ТСС Проф, при равных характеристиках и гарантийных сроках, обладает вдвое более выгодной стоимостью, в сравнении с аналогичными моделями европейских и американских производителей;</li> <li>доступные расходные материалы по всей территории России и стран Евразийского Союза;</li> <li>данная модель изначально разработана для эксплуатации в России и с отечественными ГСМ;</li> <li>отзывы о ДГУ ТСС Проф, поступающие от заказчиков, не только подтверждают соответствие реальных характеристик заявленным, но и свидетельствуют о высокой надёжности при эксплуатации в очень широком диапазоне климатических условий;</li> <li>комплекс характеристик дизельной электростанции ТСС Проф позволяет применять его в таких требовательных к качеству электричеству областях, как медицина или нефтегазовая отрасль;</li> </ul> <div><b>Двигатель дизельного генератора</b></div> <p>В конструкции данной модели электростанции используется современный и экономичный дизельный двигатель <b>TSS Diesel TDY 63 4LT</b>, имеющий <b>4</b><b> </b><b>цилиндра</b>, расположенных рядно. Важная деталь – этот двигатель спроектирован специально для применения в составе генерирующих установок и его конструктивные особенности направлены на максимально эффективную работу во всех режимах выработки электроэнергии. Рабочий объём двигателя составляет <b>4,1 литра</b>, а максимальная мощность составляет <b>70 кВт</b>. Модель оборудована <b>механическим</b> регулятором оборотов и впускной системой <b>с турбонаддувом</b>. </p> <div><b>Особенности альтернатора</b></div> <p>В данной модели используется надёжный синхронный бесщёточный генератор <b>TSS SA</b><b>-50</b>, обладающий классом герметичности <b>IP21</b> и оборудованный системой возбуждения <b>SHUNT</b>. Альтернатор отвечает, в составе генераторной установки, за качество производимого электрического тока и за стабильность его характеристик, эти параметры влияют на варианты применения электростанции в целом. Данная модель производится на современном оборудовании, по технологии американской компании <b>Stamford</b>, являющейся признанным лидером в разработке и производстве подобных устройств. </p> <div><b>Система управления дизель генератором</b></div> <p>Эргономичный и функциональный шкаф управления электростанцией (ШУЭ) ТСС производится с использованием надёжной и проверенной элементной базы, на мощностях современного производственного комплекса. Система управления дизельной электростанцией ТСС Проф построена на основе многофункционального контроллера Smartgen HGM-6120, который хорошо знаком энергетикам России, Белоруссии, Казахстана и во многих других странах мира. Контроллер Смартген полностью настроен в заводских условиях на управление работой установки во всех штатных режимах и имеет интерфейсы для подключения к ПК, и внешним устройствам. Русскоязычный, простой и понятный интерфейс поможет быстро освоить управление установкой.</p> <p class="one_chars_item_title_element">Преимущества ДГУ в кожухе</p> <p>Прочный и функциональный шумозащитный кожух значительно дополняет и без того впечатляющие возможности этой генераторной установки. Обеспечивая значительное снижение уровня шума от работающей установки, за счёт звукоизолирующих материалов и специальной камеры шумогашения, кожух позволяет эксплуатировать электростанцию в городских условиях. Также, генератор ТСС Проф в кожухе может без каких-либо ограничений, использоваться в полевых условиях, под открытым небом. Кожух дизельного генератора обеспечивает удобный доступ к точкам обслуживания, сохраняя при этом высокий уровень защиты от погодных условий и несанкционированного проникновения. Для эксплуатации в условиях отрицательных внешних температур требуется дополнительное оборудование, которое всегда доступно для приобретения.</p> <p class="one_chars_item_title_element">Гарантийные обязательства</p> <p>На дизельный генератор <b>ТСС Проф АД-50</b><b>-Т400-1РКМ5</b> действует расширенная гарантия: 3 года либо 2000 моточасов наработки, в зависимости от того, что наступит раньше.</p> <p class="one_chars_item_title_element">Сертификация и соответствие стандартам РФ</p> <p>Данная модель имеет сертификат соответствия C-RU.АГ75.B.18854: соответствие ГОСТ Р 53174-2008, ГОСТ Р 51318.12-99 (СИСПР 12-97), ГОСТ 12.1.012-2004, ГОСТ 12.1.003-83</p> <div class="col-xs-12 col-sm-12 col-md-6 row"> <div class="col-xs-12 col-sm-12 col-md-12"><p class="one_chars_item_title_element">Общие характеристики</p> <table class="table-data-sheet"> <tr> <td>Серия</td> <td>ТСС Проф</td> </tr> <tr> <td>Мощность номинальная, кВт</td> <td>50</td> </tr> <tr> <td>Мощность номинальная, кВА</td> <td>62,5</td> </tr> <tr> <td>Мощность максимальная, кВт</td> <td>55</td> </tr> <tr> <td>Мощность максимальная, кВА</td> <td>68,7</td> </tr> <tr> <td>Коэффициент мощности</td> <td>0,8</td> </tr> <tr> <td>Напряжение (В)</td> <td>400/230</td> </tr> <tr> <td>Количество фаз</td> <td>3</td> </tr> <tr> <td>Частота, Гц</td> <td>50</td> </tr> <tr> <td>Номинальный ток (А)</td> <td>90</td> </tr> <tr> <td>Объём топливного бака (л)</td> <td>135</td> </tr> <tr> <td>Расход топлива при 75% мощности л/ч</td> <td>8.5</td> </tr> <tr> <td>Автономная работа на 75% нагрузки без дозаправ (ч)</td> <td>16</td> </tr> <tr> <td>Степень автоматизации</td> <td>1 (ручной запуск)</td> </tr> <tr> <td>Система аварийной остановки</td> <td>да</td> </tr> <tr> <td>Датчик уровня топлива</td> <td>да</td> </tr> <tr> <td>Замок горловины бака</td> <td>да</td> </tr> <tr> <td>Отключатель АКБ</td> <td>да</td> </tr> <tr> <td>Исполнение</td> <td>ШумозащитныйКожух</td> </tr> <tr> <td>Уровень шума (dB/7м)</td> <td>80</td> </tr> <tr> <td>Глушитель</td> <td>промышленный</td> </tr> <tr> <td>Габаритные размеры (Д;Ш;В; мм)</td> <td>2260x980x1260</td> </tr> <tr> <td>Масса, кг</td> <td>1350</td> </tr> <tr> <td>Гарантия, срок (мес)</td> <td>36</td> </tr> <tr> <td>Комплектация</td> <td>глушитель, топливный бак, АКБ, ЩУ с цифровой панелью, станция запр. маслом и ОЖ</td> </tr> <tr> <td>Производитель двигателя</td> <td>TSS Diesel</td> </tr> </table> </div> </div> <div class="col-xs-12 col-sm-12 col-md-6 row"> <div class="col-xs-12 col-sm-12 col-md-12"><p class="one_chars_item_title_element"><b>Двигатель</b> TDY</p> <table class="table-data-sheet"> <tr> <td>Модель</td> <td>TSS Diesel TDY 63 4LT</td> </tr> <tr> <td>Мощность номинальная, кВт</td> <td>63</td> </tr> <tr> <td>Мощность максимальная, кВт</td> <td>70</td> </tr> <tr> <td>Количество цилиндров</td> <td>4</td> </tr> <tr> <td>Расположение цилиндров</td> <td>рядное</td> </tr> <tr> <td>Тактность двигателя</td> <td>4</td> </tr> <tr> <td>Рабочий объём двигателя (л)</td> <td>4.1</td> </tr> <tr> <td>Система охлаждения</td> <td>жидкостная</td> </tr> <tr> <td>Система впуска воздуха</td> <td>с турбонаддувом</td> </tr> <tr> <td>Тип воздушного фильтра</td> <td>фильтроэлемент</td> </tr> <tr> <td>Частота вращения коленвала (об/мин)</td> <td>1500</td> </tr> <tr> <td>Диаметр цилиндра (мм)</td> <td>105</td> </tr> <tr> <td>Ход поршня (мм)</td> <td>118</td> </tr> <tr> <td>Степень сжатия в цилиндрах</td> <td>18:1</td> </tr> <tr> <td>Регулятор оборотов</td> <td>механический</td> </tr> <tr> <td>Напряжение бортового электрооборудования, (В)</td> <td>24</td> </tr> <tr> <td>Пусковое устройство (стартер)</td> <td>электростартер 24В</td> </tr> <tr> <td>Удельный расход топлива (г/кВт*ч)</td> <td>218</td> </tr> <tr> <td>Тип топливного фильтра</td> <td>одноразовый фильтр</td> </tr> <tr> <td>Рекомендуемый тип масла</td> <td>SAE 15W40/10W30</td> </tr> <tr> <td>Тип масляного фильтра</td> <td>одноразовый фильтр</td> </tr> <tr> <td>Удельный расход масла (г/кВт*ч)</td> <td>1.5</td> </tr> <tr> <td>Ёмкость масляной системы (л)</td> <td>13</td> </tr> <tr> <td>Вентилятор, Ø (мм), тип</td> <td>осевой</td> </tr> <tr> <td>Уровень шума (dB/7м)</td> <td>102</td> </tr> <tr> <td>Вид топлива</td> <td>дизельное</td> </tr> <tr> <td>Масса, кг</td> <td>350</td> </tr> <tr> <td>Габаритные размеры (Д;Ш;В; мм)</td> <td>892x618x740</td> </tr> <tr> <td>Гарантия, срок (мес)</td> <td>12</td> </tr> <tr> <td>SAE (маховик / картер маховика)</td> <td>SAE3#/11.5 #</td> </tr> </table> </div> <div class="col-xs-12 col-sm-12 col-md-12"><p class="one_chars_item_title_element"><b>Генератор</b> TSS SA</p> <table class="table-data-sheet"> <tr> <td>Модель</td> <td>TSS-SA-50</td> </tr> <tr> <td>Постоянная мощность (кВт)</td> <td>50</td> </tr> <tr> <td>Тип генератора</td> <td>бесщёточный, синхронный</td> </tr> <tr> <td>Система возбуждения</td> <td>SHUNT</td> </tr> <tr> <td>Напряжение (В)</td> <td>400/230</td> </tr> <tr> <td>Номинальный ток (А)</td> <td>90</td> </tr> <tr> <td>Частота, Гц</td> <td>50</td> </tr> <tr> <td>Количество фаз</td> <td>3</td> </tr> <tr> <td>КПД, %</td> <td>94</td> </tr> <tr> <td>Шаг обмотки</td> <td>2/3</td> </tr> <tr> <td>Количество опорных подшипников</td> <td>1</td> </tr> <tr> <td>Класс защиты обмотки</td> <td>IP21 (IP23)</td> </tr> <tr> <td>Степень изоляции</td> <td>Н</td> </tr> <tr> <td>Фактор мощности (cos φ)</td> <td>0,8</td> </tr> <tr> <td>Точность регулировки напряжения (± %)</td> <td>1</td> </tr> <tr> <td>Регулятор напряжения</td> <td>да</td> </tr> <tr> <td>Масса, кг</td> <td>315</td> </tr> <tr> <td>Гарантия, срок (мес)</td> <td>12</td> </tr> <tr> <td>Габаритные размеры (Д;Ш;В; мм)</td> <td>880x540x810</td> </tr> </table> </div> <div class="col-xs-12 col-sm-12 col-md-12"><p class="one_chars_item_title_element"><b>Контроллер</b> Smartgen</p> <table class="table-data-sheet"> <tr> <td>Модель</td> <td>Контроллер SMARTGEN HGM-6120 </td> </tr> <tr> <td>Язык интерфейса контроллера</td> <td>Русский</td> </tr> <tr> <td>Интерфейс RS-232</td> <td>нет</td> </tr> <tr> <td>Интерфейс RS-485 (ModBUS RTU)</td> <td>опция</td> </tr> <tr> <td>Интерфейс USB</td> <td>нет</td> </tr> <tr> <td>Интерфейс Ethernet</td> <td>нет</td> </tr> <tr> <td>Выбор режима измерения</td> <td>да</td> </tr> <tr> <td>Степень изоляции</td> <td>0,5 Мом (1 КV)</td> </tr> <tr> <td>Класс защиты</td> <td>IP55(42)</td> </tr> <tr> <td>Диапазон рабочих температур (°C)</td> <td>-25 .. +70</td> </tr> <tr> <td>Частота, Гц</td> <td>35 - 70</td> </tr> <tr> <td>Потребляемая мощность, Вт</td> <td>3</td> </tr> <tr> <td>Напряжение (В)</td> <td>8 - 36</td> </tr> <tr> <td>Функция задержки запуска</td> <td>да</td> </tr> <tr> <td>Диап. вх. напр. пер. тока для 3-фаз 4-провод (В)</td> <td>15 .. 360</td> </tr> <tr> <td>Диап. вх. напр. пер. тока для 1-фаз 2-пров(В)</td> <td>15 .. 360</td> </tr> <tr> <td>Количество подключаемых датчиков</td> <td>15</td> </tr> <tr> <td>Сигнал тревоги - неудачный запуск ДГУ</td> <td>да</td> </tr> <tr> <td>Сигнал/останов ДГУ от датчика темп ОЖ</td> <td>да</td> </tr> <tr> <td>Сигнал/останов ДГУ от датчика давл масла</td> <td>да</td> </tr> <tr> <td>Сигнал/останов ДГУ от датчика оборотов двиг</td> <td>да</td> </tr> <tr> <td>Звуковой сигнал общей аварии</td> <td>да</td> </tr> <tr> <td>Сигнал тревоги - общее предупреждение</td> <td>да</td> </tr> <tr> <td>Сигнал тревоги - показатель низкого уровня топлива</td> <td>опция</td> </tr> <tr> <td>Сигнал тревоги/останов ДГУ - Общая неисправность</td> <td>да</td> </tr> <tr> <td>Контроль напряжения АКБ</td> <td>да</td> </tr> <tr> <td>Контроль напряжения зарядного генератора</td> <td>да</td> </tr> <tr> <td>Индикация силы тока</td> <td>да</td> </tr> <tr> <td>Индикация числа оборотов двигателя</td> <td>да</td> </tr> <tr> <td>Частотомер</td> <td>да</td> </tr> <tr> <td>Счетчик часов наработки</td> <td>да</td> </tr> <tr> <td>Индикация давления масла</td> <td>да</td> </tr> <tr> <td>Индикация коэффициент мощности (cosφ)</td> <td>да</td> </tr> <tr> <td>Индикация напряжения аккумулятора (В)</td> <td>да</td> </tr> <tr> <td>Индикация активной мощности по 3ф. (кВт)</td> <td>да</td> </tr> <tr> <td>Индикация мощности (кВт)</td> <td>да</td> </tr> <tr> <td>Индикация суммарной активной мощности (кВт)</td> <td>да</td> </tr> <tr> <td>Индикация суммарной реактивной мощности (кВАр)</td> <td>да</td> </tr> <tr> <td>Счётчик выработанной электроэнергии (кВт/ч)</td> <td>да</td> </tr> <tr> <td>Индикация последовательности чередования фаз</td> <td>нет</td> </tr> <tr> <td>Индикация температуры масла</td> <td>нет</td> </tr> <tr> <td>Индикация уровня топлива в баке</td> <td>опция</td> </tr> <tr> <td>Журнал событий</td> <td>нет</td> </tr> <tr> <td>Останов по низкому напряжению</td> <td>да</td> </tr> <tr> <td>Комплектация</td> <td>упаковка, крепёж, паспорт, контроллер</td> </tr> <tr> <td>Габаритные размеры (Д;Ш;В; мм)</td> <td>209х153х55</td> </tr> <tr> <td>Габаритные размеры упаковки (Д;Ш;В; мм)</td> <td>235х165х65</td> </tr> <tr> <td>Гарантия, срок (мес)</td> <td>12</td> </tr> <tr> <td>Масса, кг</td> <td>0.71</td> </tr> </table> </div> </div>
Дизельный генератор ТСС АД-60С-Т400-1РМ19 | 5470,0 | USD | шт. | Дизель Гeнератор предназначен для решения широкого круга задач в части обеспечения резервного и основного электроснабжения потребителей. | <p><b>Российский дизельный генератор ТСС Стандарт </b><b>АД-60С-Т400-1РМ19</b> мощностью 60 кВт разработан и производится серийно для решения задач в области обеспечения энергоснабжения объектов соответствующей мощности. Генераторная установка предназначена для эксплуатации в режиме основного источника электропитания и, также, может эксплуатироваться в качестве резервного генератора.</p><p>В основе данной модели лежит надёжный двигатель <b>TSS Diesel TDK 66 4LT (MD-66K)</b> с рабочим объёмом <b>4,33</b> литра, способный вырабатывать до <b>72,6</b><b> </b>кВт максимальной мощности. В данной модели двигателя используется механический регулятор оборотов и система впуска воздуха с турбонаддувом.</p><p>Вторым, по важности, компонентом установки является синхронный, четырёхполюсный генератор серии TSS SA, который производится по передовой технологии, созданной ведущим разработчиком в данной области, американской компанией <b>Stamford</b>. Модель <b>TSS SA-60</b> вырабатывает трёхфазный электрический ток с характеристиками, допускающими использование генераторной установки для обеспечения питания медицинских и телекоммуникационных объектов.</p><p>Спроектированный инженерами ТСС, удобный шкаф управления электростанцией (ШУЭ), допускает размещение дополнительного оборудования, связанного с автоматизацией или синхронизацией установок. Базовая версия ДГУ комплектуется контроллером управления <b>Smartgen HGM-6120</b>, который обеспечивает наиболее полное раскрытие энергетического потенциала установки, обеспечивая оптимальный баланс производительности и экономичности на всех режимах эксплуатации. Панель управления обладает русскоязычным интерфейсом управления, а также, интерфейсами для подключения ПК и других устройств.</p><p>Сварная рама дизельной электростанции ТСС Стандарт спроектирована инженерами производственного комплекса компании, оборудована средствами гашения вибраций при работе и обеспечивает оптимальную компоновку всех ключевых узлов и подсистем. Также, рама энергетической установки имеет интегрированный топливный бак, обеспечивающий высокий уровень автономной эксплуатации и пазы для удобного перемещения с помощью погрузчика. Ёмкость топливного бака данной модели составляет <b>125 </b>литров, а расход топлива при нагрузке <b>75%</b> имеет значение <b>12,1</b> литров в час, что позволяет оценить относительную автономность дизельной электростанции.</p><p>Соответствие нормам и сертификация</p><p>Дизельный генератор ТСС АД-60С-Т400-1РМ19 спроектирован и серийно производится на мощностях производственного комплекса ГК ТСС, в полном соответствии с действующими экологическими стандартами и нормами для энергетического оборудования. Строгое соответствие заявленным значениям характеристик и соответствие стандартам контролируется службой ОТК, дизельные электростанции проходят обязательные двухчасовые испытания, которые включают режим вывода на максимальную мощность. Данная модель имеет актуальный сертификат соответствия C-RU.АГ75.B.18854: соответствие ГОСТ Р 53174-2008, ГОСТ Р 51318.12-99 (СИСПР 12-97), ГОСТ 12.1.012-2004, ГОСТ 12.1.003-83.</p> <h3>Гарантия на дизельный генератор:</h3> <p>На дизельные генераторы серии ТСС Стандарт действует гарантия: 1 год либо 1000 моточасов наработки в зависимости от того, что наступит раньше.</p> <div class="col-xs-12 col-sm-12 col-md-6 row"> <div class="col-xs-12 col-sm-12 col-md-12"><p class="one_chars_item_title_element">Общие характеристики</p> <table class="table-data-sheet"> <tr> <td>Серия</td> <td>ТСС Стандарт</td> </tr> <tr> <td>Мощность номинальная, кВт</td> <td>60</td> </tr> <tr> <td>Мощность номинальная, кВА</td> <td>75</td> </tr> <tr> <td>Мощность максимальная, кВт</td> <td>66</td> </tr> <tr> <td>Мощность максимальная, кВА</td> <td>82,5</td> </tr> <tr> <td>Коэффициент мощности</td> <td>0,8</td> </tr> <tr> <td>Напряжение (В)</td> <td>400/230</td> </tr> <tr> <td>Количество фаз</td> <td>3</td> </tr> <tr> <td>Частота, Гц</td> <td>50</td> </tr> <tr> <td>Номинальный ток (А)</td> <td>108</td> </tr> <tr> <td>Объём системы охлаждения (л)</td> <td>20</td> </tr> <tr> <td>Объём топливного бака (л)</td> <td>125</td> </tr> <tr> <td>Расход топлива при 50% мощности л/ч</td> <td>8</td> </tr> <tr> <td>Расход топлива при 75% мощности л/ч</td> <td>12.1</td> </tr> <tr> <td>Расход топлива при 100% мощности л/ч</td> <td>16.1</td> </tr> <tr> <td>Автономная работа на 75% нагрузки без дозаправ (ч)</td> <td>10.3</td> </tr> <tr> <td>Степень автоматизации</td> <td>1 (ручной запуск)</td> </tr> <tr> <td>Система аварийной остановки</td> <td>да</td> </tr> <tr> <td>Датчик уровня топлива</td> <td>да</td> </tr> <tr> <td>Замок горловины бака</td> <td>да</td> </tr> <tr> <td>Отключатель АКБ</td> <td>да</td> </tr> <tr> <td>Исполнение</td> <td>Открытое</td> </tr> <tr> <td>Уровень шума (dB/7м)</td> <td>90</td> </tr> <tr> <td>Глушитель</td> <td>промышленный</td> </tr> <tr> <td>Габариты радиатора (раст. от пола, В, Ш, мм)</td> <td>480, 590х580</td> </tr> <tr> <td>Габаритные размеры (Д;Ш;В; мм)</td> <td>1800x820 x1230</td> </tr> <tr> <td>Масса, кг</td> <td>880</td> </tr> <tr> <td>Гарантия, срок (мес)</td> <td>12</td> </tr> <tr> <td>Комплектация</td> <td>глушитель, топливный бак, АКБ, ЩУ с цифровой панелью, станция запр. маслом и ОЖ</td> </tr> <tr> <td>Производитель двигателя</td> <td>TSS Diesel</td> </tr> <tr> <td>Высота рамы (мм)</td> <td>220</td> </tr> </table> </div> </div> <div class="col-xs-12 col-sm-12 col-md-6 row"> <div class="col-xs-12 col-sm-12 col-md-12"><p class="one_chars_item_title_element"><b>Двигатель</b> TDK</p> <table class="table-data-sheet"> <tr> <td>Модель</td> <td>TSS Diesel TDK 66 4LT(MD-66К )</td> </tr> <tr> <td>Мощность номинальная, кВт</td> <td>66</td> </tr> <tr> <td>Мощность максимальная, кВт</td> <td>72,6</td> </tr> <tr> <td>Количество цилиндров</td> <td>4</td> </tr> <tr> <td>Расположение цилиндров</td> <td>рядное</td> </tr> <tr> <td>Тактность двигателя</td> <td>4</td> </tr> <tr> <td>Рабочий объём двигателя (л)</td> <td>4,33</td> </tr> <tr> <td>Система охлаждения</td> <td>жидкостная</td> </tr> <tr> <td>Система впуска воздуха</td> <td>с турбонаддувом</td> </tr> <tr> <td>Тип воздушного фильтра</td> <td>фильтроэлемент</td> </tr> <tr> <td>Частота вращения коленвала (об/мин)</td> <td>1500</td> </tr> <tr> <td>Диаметр цилиндра (мм)</td> <td>105</td> </tr> <tr> <td>Ход поршня (мм)</td> <td>125</td> </tr> <tr> <td>Степень сжатия в цилиндрах</td> <td>17:1</td> </tr> <tr> <td>Регулятор оборотов</td> <td>механический</td> </tr> <tr> <td>Напряжение бортового электрооборудования, (В)</td> <td>24</td> </tr> <tr> <td>Пусковое устройство (стартер)</td> <td>электростартер 24В</td> </tr> <tr> <td>Удельный расход топлива (г/кВт*ч)</td> <td>225</td> </tr> <tr> <td>Тип топливного фильтра</td> <td>одноразовый фильтр</td> </tr> <tr> <td>Рекомендуемый тип масла</td> <td>SAE 15W40/10W30</td> </tr> <tr> <td>Тип масляного фильтра</td> <td>одноразовый фильтр</td> </tr> <tr> <td>Удельный расход масла (г/кВт*ч)</td> <td>1.6</td> </tr> <tr> <td>Ёмкость масляной системы (л)</td> <td>16</td> </tr> <tr> <td>Вентилятор, Ø (мм), тип</td> <td>осевой</td> </tr> <tr> <td>Уровень шума (dB/7м)</td> <td>90</td> </tr> <tr> <td>Вид топлива</td> <td>дизельное</td> </tr> <tr> <td>Масса, кг</td> <td>490</td> </tr> <tr> <td>Габаритные размеры (Д;Ш;В; мм)</td> <td>960x570x950</td> </tr> <tr> <td>Гарантия, срок (мес)</td> <td>12</td> </tr> <tr> <td>SAE (маховик / картер маховика)</td> <td>3#/11.5 #</td> </tr> </table> </div> <div class="col-xs-12 col-sm-12 col-md-12"><p class="one_chars_item_title_element"><b>Генератор</b> TSS SA</p> <table class="table-data-sheet"> <tr> <td>Модель</td> <td>TSS-SA-60 (B) SAE 3/11,5 (М1,2)</td> </tr> <tr> <td>Постоянная мощность (кВт)</td> <td>60</td> </tr> <tr> <td>Тип генератора</td> <td>бесщёточный, синхронный</td> </tr> <tr> <td>Система возбуждения</td> <td>SHUNT</td> </tr> <tr> <td>Напряжение (В)</td> <td>400/230</td> </tr> <tr> <td>Номинальный ток (А)</td> <td>108</td> </tr> <tr> <td>Частота, Гц</td> <td>50</td> </tr> <tr> <td>Количество фаз</td> <td>3</td> </tr> <tr> <td>КПД, %</td> <td>94</td> </tr> <tr> <td>Шаг обмотки</td> <td>2/3</td> </tr> <tr> <td>Количество опорных подшипников</td> <td>1</td> </tr> <tr> <td>Класс защиты обмотки</td> <td>IP21 (IP23)</td> </tr> <tr> <td>Степень изоляции</td> <td>H</td> </tr> <tr> <td>Фактор мощности (cos φ)</td> <td>0,8</td> </tr> <tr> <td>Точность регулировки напряжения (± %)</td> <td>1</td> </tr> <tr> <td>Регулятор напряжения</td> <td>да</td> </tr> <tr> <td>Масса, кг</td> <td>340</td> </tr> <tr> <td>Гарантия, срок (мес)</td> <td>12</td> </tr> <tr> <td>Габаритные размеры (Д;Ш;В; мм)</td> <td>960х540х810</td> </tr> </table> </div> <div class="col-xs-12 col-sm-12 col-md-12"><p class="one_chars_item_title_element"><b>Контроллер</b> Smartgen</p> <table class="table-data-sheet"> <tr> <td>Модель</td> <td>Контроллер SMARTGEN HGM-6120 </td> </tr> <tr> <td>Язык интерфейса контроллера</td> <td>Русский</td> </tr> <tr> <td>Интерфейс RS-232</td> <td>нет</td> </tr> <tr> <td>Интерфейс RS-485 (ModBUS RTU)</td> <td>опция</td> </tr> <tr> <td>Интерфейс USB</td> <td>нет</td> </tr> <tr> <td>Интерфейс Ethernet</td> <td>нет</td> </tr> <tr> <td>Выбор режима измерения</td> <td>да</td> </tr> <tr> <td>Степень изоляции</td> <td>0,5 Мом (1 КV)</td> </tr> <tr> <td>Класс защиты</td> <td>IP55(42)</td> </tr> <tr> <td>Диапазон рабочих температур (°C)</td> <td>-25 .. +70</td> </tr> <tr> <td>Частота, Гц</td> <td>35 - 70</td> </tr> <tr> <td>Потребляемая мощность, Вт</td> <td>3</td> </tr> <tr> <td>Напряжение (В)</td> <td>8 - 36</td> </tr> <tr> <td>Функция задержки запуска</td> <td>да</td> </tr> <tr> <td>Диап. вх. напр. пер. тока для 3-фаз 4-провод (В)</td> <td>15 .. 360</td> </tr> <tr> <td>Диап. вх. напр. пер. тока для 1-фаз 2-пров(В)</td> <td>15 .. 360</td> </tr> <tr> <td>Количество подключаемых датчиков</td> <td>15</td> </tr> <tr> <td>Сигнал тревоги - неудачный запуск ДГУ</td> <td>да</td> </tr> <tr> <td>Сигнал/останов ДГУ от датчика темп ОЖ</td> <td>да</td> </tr> <tr> <td>Сигнал/останов ДГУ от датчика давл масла</td> <td>да</td> </tr> <tr> <td>Сигнал/останов ДГУ от датчика оборотов двиг</td> <td>да</td> </tr> <tr> <td>Звуковой сигнал общей аварии</td> <td>да</td> </tr> <tr> <td>Сигнал тревоги - общее предупреждение</td> <td>да</td> </tr> <tr> <td>Сигнал тревоги - показатель низкого уровня топлива</td> <td>опция</td> </tr> <tr> <td>Сигнал тревоги/останов ДГУ - Общая неисправность</td> <td>да</td> </tr> <tr> <td>Контроль напряжения АКБ</td> <td>да</td> </tr> <tr> <td>Контроль напряжения зарядного генератора</td> <td>да</td> </tr> <tr> <td>Индикация силы тока</td> <td>да</td> </tr> <tr> <td>Индикация числа оборотов двигателя</td> <td>да</td> </tr> <tr> <td>Частотомер</td> <td>да</td> </tr> <tr> <td>Счетчик часов наработки</td> <td>да</td> </tr> <tr> <td>Индикация давления масла</td> <td>да</td> </tr> <tr> <td>Индикация коэффициент мощности (cosφ)</td> <td>да</td> </tr> <tr> <td>Индикация напряжения аккумулятора (В)</td> <td>да</td> </tr> <tr> <td>Индикация активной мощности по 3ф. (кВт)</td> <td>да</td> </tr> <tr> <td>Индикация мощности (кВт)</td> <td>да</td> </tr> <tr> <td>Индикация суммарной активной мощности (кВт)</td> <td>да</td> </tr> <tr> <td>Индикация суммарной реактивной мощности (кВАр)</td> <td>да</td> </tr> <tr> <td>Счётчик выработанной электроэнергии (кВт/ч)</td> <td>да</td> </tr> <tr> <td>Индикация последовательности чередования фаз</td> <td>нет</td> </tr> <tr> <td>Индикация температуры масла</td> <td>нет</td> </tr> <tr> <td>Индикация уровня топлива в баке</td> <td>опция</td> </tr> <tr> <td>Журнал событий</td> <td>нет</td> </tr> <tr> <td>Останов по низкому напряжению</td> <td>да</td> </tr> <tr> <td>Комплектация</td> <td>упаковка, крепёж, паспорт, контроллер</td> </tr> <tr> <td>Габаритные размеры (Д;Ш;В; мм)</td> <td>209х153х55</td> </tr> <tr> <td>Габаритные размеры упаковки (Д;Ш;В; мм)</td> <td>235х165х65</td> </tr> <tr> <td>Гарантия, срок (мес)</td> <td>12</td> </tr> <tr> <td>Масса, кг</td> <td>0.71</td> </tr> </table> </div> </div>
Дизельный генератор ТСС АД-60С-Т400-1РМ5 | 8970,0 | USD | шт. | Дизель Гeнератор предназначен для решения широкого круга задач в части обеспечения резервного и основного электроснабжения потребителей. | <p><b>Российский дизельный генератор - ТСС Проф 60 кВт (75 кВА) АД-60С-Т400-1РМ5</b> серийно производится на мощностях современного производственного комплекса и предназначается для построения систем основного и резервного энергоснабжения. Превосходные характеристики дизельных генераторов серии ТСС Проф складываются из множества факторов, в том числе, выбора самых современных моделей двигателей, особенностей конструкции рамы, свойств синхронных генераторов и многих других.</p><p class="one_chars_item_title_element">Назначение </p><p>Дизельная генераторная установка (ДГУ) ТСС Проф 60 кВт универсальна по части областей применения и может эксплуатироваться как:</p> <div> <ul> <li>основной дизельный генератор (PRIME);</li> <li>резервный дизельный генератор (STANDBY);</li> <li>дизельный генератор с автозапуском (требуется блок АВР);</li> </ul> </div> <p>Преимущества и особенности дизельного генератора</p> <ul> <li>качественная порошковая покраска компонентов электростанции;</li> <li>высокий уровень автономности на интегрированном топливном баке – 20 часов работы при нагрузке 75%;</li> <li>сварная рама из прочного металла, оборудованная виброопорами и пазами для удобного перемещения погрузчиком;</li> <li>ДГУ ТСС Проф, при равных характеристиках и гарантийных сроках, обладает вдвое более выгодной стоимостью, в сравнении с аналогичными моделями европейских и американских производителей;</li> <li>доступные расходные материалы по всей территории России и стран Евразийского Союза;</li> <li>данная модель изначально разработана для эксплуатации в России и с отечественными ГСМ;</li> <li>отзывы о ДГУ ТСС Проф, поступающие от заказчиков, не только подтверждают соответствие реальных характеристик заявленным, но и свидетельствуют о высокой надёжности при эксплуатации в очень широком диапазоне климатических условий;</li> <li>комплекс характеристик дизельной электростанции ТСС Проф позволяет применять его в таких требовательных к качеству электричеству областях, как медицина или нефтегазовая отрасль;</li> </ul> <div><b>Двигатель дизельного генератора</b></div> <p>В конструкции данной модели электростанции используется современный и экономичный дизельный двигатель <b>TSS Diesel TDY-N 70 4LT</b>, имеющий <b>4</b><b> </b><b>цилиндра</b>, расположенных рядно. Важная деталь – этот двигатель спроектирован специально для применения в составе генерирующих установок и его конструктивные особенности направлены на максимально эффективную работу во всех режимах выработки электроэнергии. Рабочий объём двигателя составляет <b>4,7 литра</b>, а максимальная мощность составляет <b>77 кВт</b>. Модель оборудована <b>механическим</b> регулятором оборотов и впускной системой <b>с турбонаддувом</b>. </p> <div><b>Особенности альтернатора</b></div> <p>В данной модели используется надёжный синхронный бесщёточный генератор <b>TSS SA</b><b>-60</b>, обладающий классом герметичности <b>IP21</b> и оборудованный системой возбуждения <b>SHUNT</b>. Альтернатор отвечает, в составе генераторной установки, за качество производимого электрического тока и за стабильность его характеристик, эти параметры влияют на варианты применения электростанции в целом. Данная модель производится на современном оборудовании, по технологии американской компании <b>Stamford</b>, являющейся признанным лидером в разработке и производстве подобных устройств. </p> <div><b>Система управления дизель генератором</b></div> <p>Эргономичный и функциональный шкаф управления электростанцией (ШУЭ) ТСС производится с использованием надёжной и проверенной элементной базы, на мощностях современного производственного комплекса. Система управления дизельной электростанцией ТСС Проф построена на основе многофункционального контроллера Smartgen HGM-6120, который хорошо знаком энергетикам России, Белоруссии, Казахстана и во многих других странах мира. Контроллер Смартген полностью настроен в заводских условиях на управление работой установки во всех штатных режимах и имеет интерфейсы для подключения к ПК, и внешним устройствам. Русскоязычный, простой и понятный интерфейс поможет быстро освоить управление установкой.</p> <p class="one_chars_item_title_element">Гарантийные обязательства</p> <p>На дизельный генератор <b>ТСС Проф АД-60</b><b>-Т400-1РМ5</b> действует расширенная гарантия: 3 года либо 2000 моточасов наработки, в зависимости от того, что наступит раньше.</p> <p class="one_chars_item_title_element">Сертификация и соответствие стандартам РФ</p> <p>Данная модель имеет сертификат соответствия C-RU.АГ75.B.18854: соответствие ГОСТ Р 53174-2008, ГОСТ Р 51318.12-99 (СИСПР 12-97), ГОСТ 12.1.012-2004, ГОСТ 12.1.003-83</p> <div class="col-xs-12 col-sm-12 col-md-6 row"> <div class="col-xs-12 col-sm-12 col-md-12"><p class="one_chars_item_title_element">Общие характеристики</p> <table class="table-data-sheet"> <tr> <td>Серия</td> <td>ТСС Проф</td> </tr> <tr> <td>Мощность номинальная, кВт</td> <td>60</td> </tr> <tr> <td>Мощность номинальная, кВА</td> <td>75</td> </tr> <tr> <td>Мощность максимальная, кВт</td> <td>66</td> </tr> <tr> <td>Мощность максимальная, кВА</td> <td>82,5</td> </tr> <tr> <td>Коэффициент мощности</td> <td>0,8</td> </tr> <tr> <td>Напряжение (В)</td> <td>400/230</td> </tr> <tr> <td>Количество фаз</td> <td>3</td> </tr> <tr> <td>Частота, Гц</td> <td>50</td> </tr> <tr> <td>Номинальный ток (А)</td> <td>108</td> </tr> <tr> <td>Объём топливного бака (л)</td> <td>225</td> </tr> <tr> <td>Расход топлива при 50% мощности л/ч</td> <td>7.4</td> </tr> <tr> <td>Расход топлива при 75% мощности л/ч</td> <td>11</td> </tr> <tr> <td>Расход топлива при 100% мощности л/ч</td> <td>14.8</td> </tr> <tr> <td>Автономная работа на 75% нагрузки без дозаправ (ч)</td> <td>20</td> </tr> <tr> <td>Степень автоматизации</td> <td>1 (ручной запуск)</td> </tr> <tr> <td>Система аварийной остановки</td> <td>да</td> </tr> <tr> <td>Датчик уровня топлива</td> <td>да</td> </tr> <tr> <td>Замок горловины бака</td> <td>да</td> </tr> <tr> <td>Отключатель АКБ</td> <td>да</td> </tr> <tr> <td>Исполнение</td> <td>Открытое</td> </tr> <tr> <td>Уровень шума (dB/7м)</td> <td>85</td> </tr> <tr> <td>Глушитель</td> <td>промышленный</td> </tr> <tr> <td>Габариты радиатора (раст. от пола, В, Ш, мм)</td> <td>490x670x700</td> </tr> <tr> <td>Габаритные размеры (Д;Ш;В; мм)</td> <td>1830 х 800 х 1306</td> </tr> <tr> <td>Масса, кг</td> <td>1250</td> </tr> <tr> <td>Гарантия, срок (мес)</td> <td>36</td> </tr> <tr> <td>Комплектация</td> <td>глушитель, топливный бак, АКБ, ЩУ с цифровой панелью, станция запр. маслом и ОЖ</td> </tr> <tr> <td>Производитель двигателя</td> <td>TSS Diesel</td> </tr> <tr> <td>Высота рамы (мм)</td> <td>220</td> </tr> </table> </div> </div> <div class="col-xs-12 col-sm-12 col-md-6 row"> <div class="col-xs-12 col-sm-12 col-md-12"><p class="one_chars_item_title_element"><b>Двигатель</b> TDY</p> <table class="table-data-sheet"> <tr> <td>Модель</td> <td>TSS Diesel TDY-N 70 4LT</td> </tr> <tr> <td>Мощность номинальная, кВт</td> <td>70</td> </tr> <tr> <td>Мощность максимальная, кВт</td> <td>77</td> </tr> <tr> <td>Количество цилиндров</td> <td>4</td> </tr> <tr> <td>Расположение цилиндров</td> <td>рядное</td> </tr> <tr> <td>Тактность двигателя</td> <td>4</td> </tr> <tr> <td>Рабочий объём двигателя (л)</td> <td>4,752</td> </tr> <tr> <td>Система охлаждения</td> <td>жидкостная</td> </tr> <tr> <td>Система впуска воздуха</td> <td>с турбонаддувом</td> </tr> <tr> <td>Тип воздушного фильтра</td> <td>фильтроэлемент</td> </tr> <tr> <td>Частота вращения коленвала (об/мин)</td> <td>1500</td> </tr> <tr> <td>Диаметр цилиндра (мм)</td> <td>110</td> </tr> <tr> <td>Ход поршня (мм)</td> <td>125</td> </tr> <tr> <td>Степень сжатия в цилиндрах</td> <td>17.5: 1</td> </tr> <tr> <td>Регулятор оборотов</td> <td>механический</td> </tr> <tr> <td>Напряжение бортового электрооборудования, (В)</td> <td>24</td> </tr> <tr> <td>Пусковое устройство (стартер)</td> <td>электростартер 24В</td> </tr> <tr> <td>Удельный расход топлива (г/кВт*ч)</td> <td>225</td> </tr> <tr> <td>Тип топливного фильтра</td> <td>фильтроэлемент</td> </tr> <tr> <td>Рекомендуемый тип масла</td> <td>SAE 15W40/10W30</td> </tr> <tr> <td>Тип масляного фильтра</td> <td>фильтроэлемент</td> </tr> <tr> <td>Удельный расход масла (г/кВт*ч)</td> <td>1.5</td> </tr> <tr> <td>Ёмкость масляной системы (л)</td> <td>11</td> </tr> <tr> <td>Вентилятор, Ø (мм), тип</td> <td>осевой</td> </tr> <tr> <td>Уровень шума (dB/7м)</td> <td>110</td> </tr> <tr> <td>Вид топлива</td> <td>дизельное</td> </tr> <tr> <td>Масса, кг</td> <td>450</td> </tr> <tr> <td>Ресурс работы до кап. ремонта (ч)</td> <td>12000</td> </tr> <tr> <td>Габаритные размеры (Д;Ш;В; мм)</td> <td>1060x770x1010</td> </tr> <tr> <td>Гарантия, срок (мес)</td> <td>12</td> </tr> <tr> <td>SAE (маховик / картер маховика)</td> <td>SAE3#/11.5 #</td> </tr> </table> </div> <div class="col-xs-12 col-sm-12 col-md-12"><p class="one_chars_item_title_element"><b>Генератор</b> TSS SA</p> <table class="table-data-sheet"> <tr> <td>Модель</td> <td>TSS-SA-60 (B) SAE 3/11,5 (М1,2)</td> </tr> <tr> <td>Постоянная мощность (кВт)</td> <td>60</td> </tr> <tr> <td>Тип генератора</td> <td>бесщёточный, синхронный</td> </tr> <tr> <td>Система возбуждения</td> <td>SHUNT</td> </tr> <tr> <td>Напряжение (В)</td> <td>400/230</td> </tr> <tr> <td>Номинальный ток (А)</td> <td>108</td> </tr> <tr> <td>Частота, Гц</td> <td>50</td> </tr> <tr> <td>Количество фаз</td> <td>3</td> </tr> <tr> <td>КПД, %</td> <td>94</td> </tr> <tr> <td>Шаг обмотки</td> <td>2/3</td> </tr> <tr> <td>Количество опорных подшипников</td> <td>1</td> </tr> <tr> <td>Класс защиты обмотки</td> <td>IP21 (IP23)</td> </tr> <tr> <td>Степень изоляции</td> <td>H</td> </tr> <tr> <td>Фактор мощности (cos φ)</td> <td>0,8</td> </tr> <tr> <td>Точность регулировки напряжения (± %)</td> <td>1</td> </tr> <tr> <td>Регулятор напряжения</td> <td>да</td> </tr> <tr> <td>Масса, кг</td> <td>340</td> </tr> <tr> <td>Гарантия, срок (мес)</td> <td>12</td> </tr> <tr> <td>Габаритные размеры (Д;Ш;В; мм)</td> <td>960х540х810</td> </tr> </table> </div> <div class="col-xs-12 col-sm-12 col-md-12"><p class="one_chars_item_title_element"><b>Контроллер</b> Smartgen</p> <table class="table-data-sheet"> <tr> <td>Модель</td> <td>Контроллер SMARTGEN HGM-6120 </td> </tr> <tr> <td>Язык интерфейса контроллера</td> <td>Русский</td> </tr> <tr> <td>Интерфейс RS-232</td> <td>нет</td> </tr> <tr> <td>Интерфейс RS-485 (ModBUS RTU)</td> <td>опция</td> </tr> <tr> <td>Интерфейс USB</td> <td>нет</td> </tr> <tr> <td>Интерфейс Ethernet</td> <td>нет</td> </tr> <tr> <td>Выбор режима измерения</td> <td>да</td> </tr> <tr> <td>Степень изоляции</td> <td>0,5 Мом (1 КV)</td> </tr> <tr> <td>Класс защиты</td> <td>IP55(42)</td> </tr> <tr> <td>Диапазон рабочих температур (°C)</td> <td>-25 .. +70</td> </tr> <tr> <td>Частота, Гц</td> <td>35 - 70</td> </tr> <tr> <td>Потребляемая мощность, Вт</td> <td>3</td> </tr> <tr> <td>Напряжение (В)</td> <td>8 - 36</td> </tr> <tr> <td>Функция задержки запуска</td> <td>да</td> </tr> <tr> <td>Диап. вх. напр. пер. тока для 3-фаз 4-провод (В)</td> <td>15 .. 360</td> </tr> <tr> <td>Диап. вх. напр. пер. тока для 1-фаз 2-пров(В)</td> <td>15 .. 360</td> </tr> <tr> <td>Количество подключаемых датчиков</td> <td>15</td> </tr> <tr> <td>Сигнал тревоги - неудачный запуск ДГУ</td> <td>да</td> </tr> <tr> <td>Сигнал/останов ДГУ от датчика темп ОЖ</td> <td>да</td> </tr> <tr> <td>Сигнал/останов ДГУ от датчика давл масла</td> <td>да</td> </tr> <tr> <td>Сигнал/останов ДГУ от датчика оборотов двиг</td> <td>да</td> </tr> <tr> <td>Звуковой сигнал общей аварии</td> <td>да</td> </tr> <tr> <td>Сигнал тревоги - общее предупреждение</td> <td>да</td> </tr> <tr> <td>Сигнал тревоги - показатель низкого уровня топлива</td> <td>опция</td> </tr> <tr> <td>Сигнал тревоги/останов ДГУ - Общая неисправность</td> <td>да</td> </tr> <tr> <td>Контроль напряжения АКБ</td> <td>да</td> </tr> <tr> <td>Контроль напряжения зарядного генератора</td> <td>да</td> </tr> <tr> <td>Индикация силы тока</td> <td>да</td> </tr> <tr> <td>Индикация числа оборотов двигателя</td> <td>да</td> </tr> <tr> <td>Частотомер</td> <td>да</td> </tr> <tr> <td>Счетчик часов наработки</td> <td>да</td> </tr> <tr> <td>Индикация давления масла</td> <td>да</td> </tr> <tr> <td>Индикация коэффициент мощности (cosφ)</td> <td>да</td> </tr> <tr> <td>Индикация напряжения аккумулятора (В)</td> <td>да</td> </tr> <tr> <td>Индикация активной мощности по 3ф. (кВт)</td> <td>да</td> </tr> <tr> <td>Индикация мощности (кВт)</td> <td>да</td> </tr> <tr> <td>Индикация суммарной активной мощности (кВт)</td> <td>да</td> </tr> <tr> <td>Индикация суммарной реактивной мощности (кВАр)</td> <td>да</td> </tr> <tr> <td>Счётчик выработанной электроэнергии (кВт/ч)</td> <td>да</td> </tr> <tr> <td>Индикация последовательности чередования фаз</td> <td>нет</td> </tr> <tr> <td>Индикация температуры масла</td> <td>нет</td> </tr> <tr> <td>Индикация уровня топлива в баке</td> <td>опция</td> </tr> <tr> <td>Журнал событий</td> <td>нет</td> </tr> <tr> <td>Останов по низкому напряжению</td> <td>да</td> </tr> <tr> <td>Комплектация</td> <td>упаковка, крепёж, паспорт, контроллер</td> </tr> <tr> <td>Габаритные размеры (Д;Ш;В; мм)</td> <td>209х153х55</td> </tr> <tr> <td>Габаритные размеры упаковки (Д;Ш;В; мм)</td> <td>235х165х65</td> </tr> <tr> <td>Гарантия, срок (мес)</td> <td>12</td> </tr> <tr> <td>Масса, кг</td> <td>0.71</td> </tr> </table> </div> </div>
Дизельный генератор ТСС АД-70С-Т400-1РКМ11 в шумозащитном кожухе | 8010,0 | USD | шт. | Дизель Гeнератор предназначен для решения широкого круга задач в части обеспечения резервного и основного электроснабжения потребителей. | <p><b>Российский дизельный генератор ТСС Стандарт </b><b>АД-70С-Т400-1РКМ11</b><b> в шумозащитном кожухе</b> мощностью 70 кВт разработан и производится серийно для решения задач в области обеспечения энергоснабжения объектов соответствующей мощности. Генераторная установка предназначена для эксплуатации в режиме основного источника электропитания и, также, может эксплуатироваться в качестве резервного генератора.</p><p>В основе данной модели лежит надёжный двигатель <b>TSS Diesel TDK 84 6LT</b> с рабочим объёмом <b>6,49</b> литра, способный вырабатывать до <b>92</b><b> </b>кВт максимальной мощности. В данной модели двигателя используется механический регулятор оборотов и система впуска воздуха с турбонаддувом.</p><p>Вторым, по важности, компонентом установки является синхронный, четырёхполюсный генератор серии TSS SA, который производится по передовой технологии, созданной ведущим разработчиком в данной области, американской компанией <b>Stamford</b>. Модель <b>TSS SA-70</b> вырабатывает трёхфазный электрический ток с характеристиками, допускающими использование генераторной установки для обеспечения питания медицинских и телекоммуникационных объектов.</p><p>Спроектированный инженерами ТСС, удобный шкаф управления электростанцией (ШУЭ), допускает размещение дополнительного оборудования, связанного с автоматизацией или синхронизацией установок. Базовая версия ДГУ комплектуется контроллером управления <b>Smartgen HGM-6120</b>, который обеспечивает наиболее полное раскрытие энергетического потенциала установки, обеспечивая оптимальный баланс производительности и экономичности на всех режимах эксплуатации. Панель управления обладает русскоязычным интерфейсом управления, а также, интерфейсами для подключения ПК и других устройств.</p><p>Сварная рама дизельной электростанции ТСС Стандарт спроектирована инженерами производственного комплекса компании, оборудована средствами гашения вибраций при работе и обеспечивает оптимальную компоновку всех ключевых узлов и подсистем. Также, рама энергетической установки имеет интегрированный топливный бак, обеспечивающий высокий уровень автономной эксплуатации и пазы для удобного перемещения с помощью погрузчика. Ёмкость топливного бака данной модели составляет <b>145 </b>литров, а расход топлива при нагрузке <b>75%</b> имеет значение <b>14,2</b> литров в час, что позволяет оценить относительную автономность дизельной электростанции.</p><p>Данная модель дизельной генераторной установки обеспечена шумозащитным кожухом, что позволяет весьма значительно расширить эксплуатационные возможности. Дизельная электростанция в шумозащитном кожухе не требует подготовленного помещения и систем принудительной вентиляции, достаточно установить установку на ровной и твёрдой поверхности, и готовность к работе достигнута. Подобный вариант обеспечивает высокую степень защиты от погодных условий и несанкционированного проникновения к компонентам установки, а также, обеспечивает снижения уровня шума при работе примерно на <b>10</b> dB.</p><p>Соответствие нормам и сертификация</p><p>Дизельный генератор ТСС АД-70С-Т400-1РКМ11 спроектирован и серийно производится на мощностях производственного комплекса ГК ТСС, в полном соответствии с действующими экологическими стандартами и нормами для энергетического оборудования. Строгое соответствие заявленным значениям характеристик и соответствие стандартам контролируется службой ОТК, дизельные электростанции проходят обязательные двухчасовые испытания, которые включают режим вывода на максимальную мощность. Данная модель имеет актуальный сертификат соответствия C-RU.АГ75.B.18854: соответствие ГОСТ Р 53174-2008, ГОСТ Р 51318.12-99 (СИСПР 12-97), ГОСТ 12.1.012-2004, ГОСТ 12.1.003-83.</p> <h3>Гарантия на дизельный генератор</h3> <p>На дизельные генераторы серии ТСС Стандарт действует гарантия: 1 год либо 1000 моточасов наработки в зависимости от того, что наступит раньше.</p> <div class="col-xs-12 col-sm-12 col-md-6 row"> <div class="col-xs-12 col-sm-12 col-md-12"><p class="one_chars_item_title_element">Общие характеристики</p> <table class="table-data-sheet"> <tr> <td>Серия</td> <td>ТСС Стандарт</td> </tr> <tr> <td>Мощность номинальная, кВт</td> <td>70</td> </tr> <tr> <td>Мощность номинальная, кВА</td> <td>87,5</td> </tr> <tr> <td>Мощность максимальная, кВт</td> <td>77</td> </tr> <tr> <td>Мощность максимальная, кВА</td> <td>96,2</td> </tr> <tr> <td>Коэффициент мощности</td> <td>0,8</td> </tr> <tr> <td>Напряжение (В)</td> <td>400/230</td> </tr> <tr> <td>Количество фаз</td> <td>3</td> </tr> <tr> <td>Частота, Гц</td> <td>50</td> </tr> <tr> <td>Номинальный ток (А)</td> <td>126</td> </tr> <tr> <td>Объём системы охлаждения (л)</td> <td>24.5</td> </tr> <tr> <td>Объём топливного бака (л)</td> <td>145</td> </tr> <tr> <td>Расход топлива при 50% мощности л/ч</td> <td>9.5</td> </tr> <tr> <td>Расход топлива при 75% мощности л/ч</td> <td>14.2</td> </tr> <tr> <td>Расход топлива при 100% мощности л/ч</td> <td>18.9</td> </tr> <tr> <td>Автономная работа на 75% нагрузки без дозаправ (ч)</td> <td>10.2</td> </tr> <tr> <td>Степень автоматизации</td> <td>1 (ручной запуск)</td> </tr> <tr> <td>Система аварийной остановки</td> <td>да</td> </tr> <tr> <td>Датчик уровня топлива</td> <td>да</td> </tr> <tr> <td>Замок горловины бака</td> <td>да</td> </tr> <tr> <td>Отключатель АКБ</td> <td>да</td> </tr> <tr> <td>Исполнение</td> <td>ШумозащитныйКожух</td> </tr> <tr> <td>Глушитель</td> <td>промышленный</td> </tr> <tr> <td>Габаритные размеры (Д;Ш;В; мм)</td> <td>2650x1080x1400</td> </tr> <tr> <td>Масса, кг</td> <td>1500</td> </tr> <tr> <td>Гарантия, срок (мес)</td> <td>12</td> </tr> <tr> <td>Комплектация</td> <td>глушитель, топливный бак, АКБ, ЩУ с цифровой панелью, станция запр. маслом и ОЖ</td> </tr> <tr> <td>Производитель двигателя</td> <td>TSS Diesel</td> </tr> </table> </div> </div> <div class="col-xs-12 col-sm-12 col-md-6 row"> <div class="col-xs-12 col-sm-12 col-md-12"><p class="one_chars_item_title_element"><b>Двигатель</b> TDK</p> <table class="table-data-sheet"> <tr> <td>Модель</td> <td>TSS Diesel TDK 84 6LT (R6105ZDS1)</td> </tr> <tr> <td>Мощность номинальная, кВт</td> <td>84</td> </tr> <tr> <td>Мощность максимальная, кВт</td> <td>92</td> </tr> <tr> <td>Количество цилиндров</td> <td>6</td> </tr> <tr> <td>Расположение цилиндров</td> <td>рядное</td> </tr> <tr> <td>Тактность двигателя</td> <td>4</td> </tr> <tr> <td>Рабочий объём двигателя (л)</td> <td>6,49</td> </tr> <tr> <td>Система охлаждения</td> <td>жидкостная</td> </tr> <tr> <td>Система впуска воздуха</td> <td>с турбонаддувом</td> </tr> <tr> <td>Тип воздушного фильтра</td> <td>фильтроэлемент</td> </tr> <tr> <td>Частота вращения коленвала (об/мин)</td> <td>1500</td> </tr> <tr> <td>Диаметр цилиндра (мм)</td> <td>105</td> </tr> <tr> <td>Ход поршня (мм)</td> <td>125</td> </tr> <tr> <td>Степень сжатия в цилиндрах</td> <td>17:1</td> </tr> <tr> <td>Регулятор оборотов</td> <td>механический</td> </tr> <tr> <td>Напряжение бортового электрооборудования, (В)</td> <td>24</td> </tr> <tr> <td>Пусковое устройство (стартер)</td> <td>электростартер 24В</td> </tr> <tr> <td>Удельный расход топлива (г/кВт*ч)</td> <td>218</td> </tr> <tr> <td>Тип топливного фильтра</td> <td>одноразовый фильтр</td> </tr> <tr> <td>Рекомендуемый тип масла</td> <td>SAE 15W40/10W30</td> </tr> <tr> <td>Тип масляного фильтра</td> <td>одноразовый фильтр</td> </tr> <tr> <td>Удельный расход масла (г/кВт*ч)</td> <td>1.6</td> </tr> <tr> <td>Ёмкость масляной системы (л)</td> <td>16.4</td> </tr> <tr> <td>Вентилятор, Ø (мм), тип</td> <td>осевой</td> </tr> <tr> <td>Уровень шума (dB/7м)</td> <td>90</td> </tr> <tr> <td>Вид топлива</td> <td>дизельное</td> </tr> <tr> <td>Масса, кг</td> <td>570</td> </tr> </table> </div> <div class="col-xs-12 col-sm-12 col-md-12"><p class="one_chars_item_title_element"><b>Генератор</b> TSS SA</p> <table class="table-data-sheet"> <tr> <td>Модель</td> <td>TSS-SA-70 SAE 3/11,5</td> </tr> <tr> <td>Постоянная мощность (кВт)</td> <td>70</td> </tr> <tr> <td>Тип генератора</td> <td>бесщёточный, синхронный</td> </tr> <tr> <td>Система возбуждения</td> <td>SHUNT</td> </tr> <tr> <td>Напряжение (В)</td> <td>400/230</td> </tr> <tr> <td>Номинальный ток (А)</td> <td>126</td> </tr> <tr> <td>Частота, Гц</td> <td>50</td> </tr> <tr> <td>Количество фаз</td> <td>3</td> </tr> <tr> <td>КПД, %</td> <td>94</td> </tr> <tr> <td>Шаг обмотки</td> <td>2/3</td> </tr> <tr> <td>Количество опорных подшипников</td> <td>1</td> </tr> <tr> <td>Класс защиты обмотки</td> <td>IP21 (IP23)</td> </tr> <tr> <td>Степень изоляции</td> <td>Н</td> </tr> <tr> <td>Фактор мощности (cos φ)</td> <td>0,8</td> </tr> <tr> <td>Точность регулировки напряжения (± %)</td> <td>1</td> </tr> <tr> <td>Регулятор напряжения</td> <td>да</td> </tr> <tr> <td>Масса, кг</td> <td>365</td> </tr> <tr> <td>Гарантия, срок (мес)</td> <td>12</td> </tr> <tr> <td>Габаритные размеры (Д;Ш;В; мм)</td> <td>880x470x700</td> </tr> </table> </div> <div class="col-xs-12 col-sm-12 col-md-12"><p class="one_chars_item_title_element"><b>Контроллер</b> Smartgen</p> <table class="table-data-sheet"> <tr> <td>Модель</td> <td>Контроллер SMARTGEN HGM-6120 </td> </tr> <tr> <td>Язык интерфейса контроллера</td> <td>Русский</td> </tr> <tr> <td>Интерфейс RS-232</td> <td>нет</td> </tr> <tr> <td>Интерфейс RS-485 (ModBUS RTU)</td> <td>опция</td> </tr> <tr> <td>Интерфейс USB</td> <td>нет</td> </tr> <tr> <td>Интерфейс Ethernet</td> <td>нет</td> </tr> <tr> <td>Выбор режима измерения</td> <td>да</td> </tr> <tr> <td>Степень изоляции</td> <td>0,5 Мом (1 КV)</td> </tr> <tr> <td>Класс защиты</td> <td>IP55(42)</td> </tr> <tr> <td>Диапазон рабочих температур (°C)</td> <td>-25 .. +70</td> </tr> <tr> <td>Частота, Гц</td> <td>35 - 70</td> </tr> <tr> <td>Потребляемая мощность, Вт</td> <td>3</td> </tr> <tr> <td>Напряжение (В)</td> <td>8 - 36</td> </tr> <tr> <td>Функция задержки запуска</td> <td>да</td> </tr> <tr> <td>Диап. вх. напр. пер. тока для 3-фаз 4-провод (В)</td> <td>15 .. 360</td> </tr> <tr> <td>Диап. вх. напр. пер. тока для 1-фаз 2-пров(В)</td> <td>15 .. 360</td> </tr> <tr> <td>Количество подключаемых датчиков</td> <td>15</td> </tr> <tr> <td>Сигнал тревоги - неудачный запуск ДГУ</td> <td>да</td> </tr> <tr> <td>Сигнал/останов ДГУ от датчика темп ОЖ</td> <td>да</td> </tr> <tr> <td>Сигнал/останов ДГУ от датчика давл масла</td> <td>да</td> </tr> <tr> <td>Сигнал/останов ДГУ от датчика оборотов двиг</td> <td>да</td> </tr> <tr> <td>Звуковой сигнал общей аварии</td> <td>да</td> </tr> <tr> <td>Сигнал тревоги - общее предупреждение</td> <td>да</td> </tr> <tr> <td>Сигнал тревоги - показатель низкого уровня топлива</td> <td>опция</td> </tr> <tr> <td>Сигнал тревоги/останов ДГУ - Общая неисправность</td> <td>да</td> </tr> <tr> <td>Контроль напряжения АКБ</td> <td>да</td> </tr> <tr> <td>Контроль напряжения зарядного генератора</td> <td>да</td> </tr> <tr> <td>Индикация силы тока</td> <td>да</td> </tr> <tr> <td>Индикация числа оборотов двигателя</td> <td>да</td> </tr> <tr> <td>Частотомер</td> <td>да</td> </tr> <tr> <td>Счетчик часов наработки</td> <td>да</td> </tr> <tr> <td>Индикация давления масла</td> <td>да</td> </tr> <tr> <td>Индикация коэффициент мощности (cosφ)</td> <td>да</td> </tr> <tr> <td>Индикация напряжения аккумулятора (В)</td> <td>да</td> </tr> <tr> <td>Индикация активной мощности по 3ф. (кВт)</td> <td>да</td> </tr> <tr> <td>Индикация мощности (кВт)</td> <td>да</td> </tr> <tr> <td>Индикация суммарной активной мощности (кВт)</td> <td>да</td> </tr> <tr> <td>Индикация суммарной реактивной мощности (кВАр)</td> <td>да</td> </tr> <tr> <td>Счётчик выработанной электроэнергии (кВт/ч)</td> <td>да</td> </tr> <tr> <td>Индикация последовательности чередования фаз</td> <td>нет</td> </tr> <tr> <td>Индикация температуры масла</td> <td>нет</td> </tr> <tr> <td>Индикация уровня топлива в баке</td> <td>опция</td> </tr> <tr> <td>Журнал событий</td> <td>нет</td> </tr> <tr> <td>Останов по низкому напряжению</td> <td>да</td> </tr> <tr> <td>Комплектация</td> <td>упаковка, крепёж, паспорт, контроллер</td> </tr> <tr> <td>Габаритные размеры (Д;Ш;В; мм)</td> <td>209х153х55</td> </tr> <tr> <td>Габаритные размеры упаковки (Д;Ш;В; мм)</td> <td>235х165х65</td> </tr> <tr> <td>Гарантия, срок (мес)</td> <td>12</td> </tr> <tr> <td>Масса, кг</td> <td>0.71</td> </tr> </table> </div> </div>
Дизельный генератор ТСС АД-75С-Т400-1РМ19 | 7016,0 | USD | шт. | Дизель Гeнератор предназначен для решения широкого круга задач в части обеспечения резервного и основного электроснабжения потребителей. | <p><b>Российский дизельный генератор ТСС Стандарт </b><b>АД-75С-Т400-1РМ19</b> мощностью 75 кВт разработан и производится серийно для решения задач в области обеспечения энергоснабжения объектов соответствующей мощности. Генераторная установка предназначена для эксплуатации в режиме основного источника электропитания и, также, может эксплуатироваться в качестве резервного генератора.</p><p>В основе данной модели лежит надёжный двигатель <b>TSS Diesel TDK 84 6LT</b> с рабочим объёмом <b>6,49</b> литра, способный вырабатывать до <b>92</b><b> </b>кВт максимальной мощности. В данной модели двигателя используется механический регулятор оборотов и система впуска воздуха с турбонаддувом.</p><p>Вторым, по важности, компонентом установки является синхронный, четырёхполюсный генератор серии TSS SA, который производится по передовой технологии, созданной ведущим разработчиком в данной области, американской компанией <b>Stamford</b>. Модель <b>TSS SA-75</b> вырабатывает трёхфазный электрический ток с характеристиками, допускающими использование генераторной установки для обеспечения питания медицинских и телекоммуникационных объектов.</p><p>Спроектированный инженерами ТСС, удобный шкаф управления электростанцией (ШУЭ), допускает размещение дополнительного оборудования, связанного с автоматизацией или синхронизацией установок. Базовая версия ДГУ комплектуется контроллером управления <b>Smartgen HGM-6120</b>, который обеспечивает наиболее полное раскрытие энергетического потенциала установки, обеспечивая оптимальный баланс производительности и экономичности на всех режимах эксплуатации. Панель управления обладает русскоязычным интерфейсом управления, а также, интерфейсами для подключения ПК и других устройств.</p><p>Сварная рама дизельной электростанции ТСС Стандарт спроектирована инженерами производственного комплекса компании, оборудована средствами гашения вибраций при работе и обеспечивает оптимальную компоновку всех ключевых узлов и подсистем. Также, рама энергетической установки имеет интегрированный топливный бак, обеспечивающий высокий уровень автономной эксплуатации и пазы для удобного перемещения с помощью погрузчика. Ёмкость топливного бака данной модели составляет <b>270 </b>литра, а расход топлива при нагрузке <b>75%</b> имеет значение <b>14,2</b> литров в час, что позволяет оценить относительную автономность дизельной электростанции.</p><p>Соответствие нормам и сертификация</p><p>Дизельный генератор ТСС АД-75С-Т400-1РМ19 спроектирован и серийно производится на мощностях производственного комплекса ГК ТСС, в полном соответствии с действующими экологическими стандартами и нормами для энергетического оборудования. Строгое соответствие заявленным значениям характеристик и соответствие стандартам контролируется службой ОТК, дизельные электростанции проходят обязательные двухчасовые испытания, которые включают режим вывода на максимальную мощность. Данная модель имеет актуальный сертификат соответствия C-RU.АГ75.B.18854: соответствие ГОСТ Р 53174-2008, ГОСТ Р 51318.12-99 (СИСПР 12-97), ГОСТ 12.1.012-2004, ГОСТ 12.1.003-83.</p> <h3>Гарантия на дизельный генератор:</h3> <p>На дизельные генераторы серии ТСС Стандарт действует гарантия: 1 год либо 1000 моточасов наработки в зависимости от того, что наступит раньше.</p> <div class="col-xs-12 col-sm-12 col-md-6 row"> <div class="col-xs-12 col-sm-12 col-md-12"><p class="one_chars_item_title_element">Общие характеристики</p> <table class="table-data-sheet"> <tr> <td>Серия</td> <td>ТСС Стандарт</td> </tr> <tr> <td>Мощность номинальная, кВт</td> <td>75</td> </tr> <tr> <td>Мощность номинальная, кВА</td> <td>93.7</td> </tr> <tr> <td>Мощность максимальная, кВт</td> <td>82.5</td> </tr> <tr> <td>Мощность максимальная, кВА</td> <td>103.125</td> </tr> <tr> <td>Коэффициент мощности</td> <td>0,8</td> </tr> <tr> <td>Напряжение (В)</td> <td>400/230</td> </tr> <tr> <td>Количество фаз</td> <td>3</td> </tr> <tr> <td>Частота, Гц</td> <td>50</td> </tr> <tr> <td>Номинальный ток (А)</td> <td>135</td> </tr> <tr> <td>Объём системы охлаждения (л)</td> <td>24.5</td> </tr> <tr> <td>Объём топливного бака (л)</td> <td>270</td> </tr> <tr> <td>Расход топлива при 50% мощности л/ч</td> <td>9.5</td> </tr> <tr> <td>Расход топлива при 75% мощности л/ч</td> <td>14.2</td> </tr> <tr> <td>Расход топлива при 100% мощности л/ч</td> <td>18.9</td> </tr> <tr> <td>Автономная работа на 75% нагрузки без дозаправ (ч)</td> <td>19</td> </tr> <tr> <td>Степень автоматизации</td> <td>1 (ручной запуск)</td> </tr> <tr> <td>Система аварийной остановки</td> <td>да</td> </tr> <tr> <td>Датчик уровня топлива</td> <td>да</td> </tr> <tr> <td>Замок горловины бака</td> <td>да</td> </tr> <tr> <td>Отключатель АКБ</td> <td>да</td> </tr> <tr> <td>Исполнение</td> <td>Открытое</td> </tr> <tr> <td>Уровень шума (dB/7м)</td> <td>90</td> </tr> <tr> <td>Глушитель</td> <td>промышленный</td> </tr> <tr> <td>Габариты радиатора (раст. от пола, В, Ш, мм)</td> <td>600x670x600</td> </tr> <tr> <td>Габаритные размеры (Д;Ш;В; мм)</td> <td>2200 x 880 x 1420</td> </tr> <tr> <td>Масса, кг</td> <td>1200</td> </tr> <tr> <td>Гарантия, срок (мес)</td> <td>12</td> </tr> <tr> <td>Комплектация</td> <td>глушитель, топливный бак, АКБ, ЩУ с цифровой панелью, станция запр. маслом и ОЖ</td> </tr> <tr> <td>Производитель двигателя</td> <td>TSS Diesel</td> </tr> <tr> <td>Высота рамы (мм)</td> <td>220</td> </tr> </table> </div> </div> <div class="col-xs-12 col-sm-12 col-md-6 row"> <div class="col-xs-12 col-sm-12 col-md-12"><p class="one_chars_item_title_element"><b>Двигатель</b> TDK</p> <table class="table-data-sheet"> <tr> <td>Модель</td> <td>TSS Diesel TDK 84 6LT (R6105ZDS1)</td> </tr> <tr> <td>Мощность номинальная, кВт</td> <td>84</td> </tr> <tr> <td>Мощность максимальная, кВт</td> <td>92</td> </tr> <tr> <td>Количество цилиндров</td> <td>6</td> </tr> <tr> <td>Расположение цилиндров</td> <td>рядное</td> </tr> <tr> <td>Тактность двигателя</td> <td>4</td> </tr> <tr> <td>Рабочий объём двигателя (л)</td> <td>6,49</td> </tr> <tr> <td>Система охлаждения</td> <td>жидкостная</td> </tr> <tr> <td>Система впуска воздуха</td> <td>с турбонаддувом</td> </tr> <tr> <td>Тип воздушного фильтра</td> <td>фильтроэлемент</td> </tr> <tr> <td>Частота вращения коленвала (об/мин)</td> <td>1500</td> </tr> <tr> <td>Диаметр цилиндра (мм)</td> <td>105</td> </tr> <tr> <td>Ход поршня (мм)</td> <td>125</td> </tr> <tr> <td>Степень сжатия в цилиндрах</td> <td>17:1</td> </tr> <tr> <td>Регулятор оборотов</td> <td>механический</td> </tr> <tr> <td>Напряжение бортового электрооборудования, (В)</td> <td>24</td> </tr> <tr> <td>Пусковое устройство (стартер)</td> <td>электростартер 24В</td> </tr> <tr> <td>Удельный расход топлива (г/кВт*ч)</td> <td>218</td> </tr> <tr> <td>Тип топливного фильтра</td> <td>одноразовый фильтр</td> </tr> <tr> <td>Рекомендуемый тип масла</td> <td>SAE 15W40/10W30</td> </tr> <tr> <td>Тип масляного фильтра</td> <td>одноразовый фильтр</td> </tr> <tr> <td>Удельный расход масла (г/кВт*ч)</td> <td>1.6</td> </tr> <tr> <td>Ёмкость масляной системы (л)</td> <td>16.4</td> </tr> <tr> <td>Вентилятор, Ø (мм), тип</td> <td>осевой</td> </tr> <tr> <td>Уровень шума (dB/7м)</td> <td>90</td> </tr> <tr> <td>Вид топлива</td> <td>дизельное</td> </tr> <tr> <td>Масса, кг</td> <td>570</td> </tr> </table> </div> <div class="col-xs-12 col-sm-12 col-md-12"><p class="one_chars_item_title_element"><b>Генератор</b> TSS SA</p> <table class="table-data-sheet"> <tr> <td>Модель</td> <td>TSS-SA-75</td> </tr> <tr> <td>Постоянная мощность (кВт)</td> <td>75</td> </tr> <tr> <td>Тип генератора</td> <td>бесщёточный, синхронный</td> </tr> <tr> <td>Напряжение (В)</td> <td>400/230</td> </tr> <tr> <td>Частота, Гц</td> <td>50</td> </tr> <tr> <td>Количество фаз</td> <td>3</td> </tr> <tr> <td>КПД, %</td> <td>94</td> </tr> <tr> <td>Шаг обмотки</td> <td>2/3</td> </tr> <tr> <td>Количество опорных подшипников</td> <td>1</td> </tr> <tr> <td>Класс защиты обмотки</td> <td>IP21 (IP23)</td> </tr> <tr> <td>Степень изоляции</td> <td>Н</td> </tr> <tr> <td>Фактор мощности (cos φ)</td> <td>0,8</td> </tr> <tr> <td>Точность регулировки напряжения (± %)</td> <td>±1%</td> </tr> <tr> <td>Регулятор напряжения</td> <td>есть</td> </tr> <tr> <td>Гарантия, срок (мес)</td> <td>12</td> </tr> </table> </div> <div class="col-xs-12 col-sm-12 col-md-12"><p class="one_chars_item_title_element"><b>Контроллер</b> Smartgen</p> <table class="table-data-sheet"> <tr> <td>Модель</td> <td>Контроллер SMARTGEN HGM-6120 </td> </tr> <tr> <td>Язык интерфейса контроллера</td> <td>Русский</td> </tr> <tr> <td>Интерфейс RS-232</td> <td>нет</td> </tr> <tr> <td>Интерфейс RS-485 (ModBUS RTU)</td> <td>опция</td> </tr> <tr> <td>Интерфейс USB</td> <td>нет</td> </tr> <tr> <td>Интерфейс Ethernet</td> <td>нет</td> </tr> <tr> <td>Выбор режима измерения</td> <td>да</td> </tr> <tr> <td>Степень изоляции</td> <td>0,5 Мом (1 КV)</td> </tr> <tr> <td>Класс защиты</td> <td>IP55(42)</td> </tr> <tr> <td>Диапазон рабочих температур (°C)</td> <td>-25 .. +70</td> </tr> <tr> <td>Частота, Гц</td> <td>35 - 70</td> </tr> <tr> <td>Потребляемая мощность, Вт</td> <td>3</td> </tr> <tr> <td>Напряжение (В)</td> <td>8 - 36</td> </tr> <tr> <td>Функция задержки запуска</td> <td>да</td> </tr> <tr> <td>Диап. вх. напр. пер. тока для 3-фаз 4-провод (В)</td> <td>15 .. 360</td> </tr> <tr> <td>Диап. вх. напр. пер. тока для 1-фаз 2-пров(В)</td> <td>15 .. 360</td> </tr> <tr> <td>Количество подключаемых датчиков</td> <td>15</td> </tr> <tr> <td>Сигнал тревоги - неудачный запуск ДГУ</td> <td>да</td> </tr> <tr> <td>Сигнал/останов ДГУ от датчика темп ОЖ</td> <td>да</td> </tr> <tr> <td>Сигнал/останов ДГУ от датчика давл масла</td> <td>да</td> </tr> <tr> <td>Сигнал/останов ДГУ от датчика оборотов двиг</td> <td>да</td> </tr> <tr> <td>Звуковой сигнал общей аварии</td> <td>да</td> </tr> <tr> <td>Сигнал тревоги - общее предупреждение</td> <td>да</td> </tr> <tr> <td>Сигнал тревоги - показатель низкого уровня топлива</td> <td>опция</td> </tr> <tr> <td>Сигнал тревоги/останов ДГУ - Общая неисправность</td> <td>да</td> </tr> <tr> <td>Контроль напряжения АКБ</td> <td>да</td> </tr> <tr> <td>Контроль напряжения зарядного генератора</td> <td>да</td> </tr> <tr> <td>Индикация силы тока</td> <td>да</td> </tr> <tr> <td>Индикация числа оборотов двигателя</td> <td>да</td> </tr> <tr> <td>Частотомер</td> <td>да</td> </tr> <tr> <td>Счетчик часов наработки</td> <td>да</td> </tr> <tr> <td>Индикация давления масла</td> <td>да</td> </tr> <tr> <td>Индикация коэффициент мощности (cosφ)</td> <td>да</td> </tr> <tr> <td>Индикация напряжения аккумулятора (В)</td> <td>да</td> </tr> <tr> <td>Индикация активной мощности по 3ф. (кВт)</td> <td>да</td> </tr> <tr> <td>Индикация мощности (кВт)</td> <td>да</td> </tr> <tr> <td>Индикация суммарной активной мощности (кВт)</td> <td>да</td> </tr> <tr> <td>Индикация суммарной реактивной мощности (кВАр)</td> <td>да</td> </tr> <tr> <td>Счётчик выработанной электроэнергии (кВт/ч)</td> <td>да</td> </tr> <tr> <td>Индикация последовательности чередования фаз</td> <td>нет</td> </tr> <tr> <td>Индикация температуры масла</td> <td>нет</td> </tr> <tr> <td>Индикация уровня топлива в баке</td> <td>опция</td> </tr> <tr> <td>Журнал событий</td> <td>нет</td> </tr> <tr> <td>Останов по низкому напряжению</td> <td>да</td> </tr> <tr> <td>Комплектация</td> <td>упаковка, крепёж, паспорт, контроллер</td> </tr> <tr> <td>Габаритные размеры (Д;Ш;В; мм)</td> <td>209х153х55</td> </tr> <tr> <td>Габаритные размеры упаковки (Д;Ш;В; мм)</td> <td>235х165х65</td> </tr> <tr> <td>Гарантия, срок (мес)</td> <td>12</td> </tr> <tr> <td>Масса, кг</td> <td>0.71</td> </tr> </table> </div> </div>
Дизельный генератор ТСС АД-80С-Т400-1РКМ11 в шумозащитном кожухе | 8350,0 | USD | шт. | Дизель Гeнератор предназначен для решения широкого круга задач в части обеспечения резервного и основного электроснабжения потребителей. | <p><b>Российский дизельный генератор ТСС Стандарт </b><b>АД-80С-Т400-1РКМ11</b><b> в шумозащитном кожухе</b> мощностью 80 кВт разработан и производится серийно для решения задач в области обеспечения энергоснабжения объектов соответствующей мощности. Генераторная установка предназначена для эксплуатации в режиме основного источника электропитания и, также, может эксплуатироваться в качестве резервного генератора.</p><p>В основе данной модели лежит надёжный двигатель <b> TSS Diesel TDK 110 6LT (MD-110)</b> с рабочим объёмом <b>6,75</b> литра, способный вырабатывать до <b>121</b><b> </b>кВт максимальной мощности. В данной модели двигателя используется механический регулятор оборотов и система впуска воздуха с турбонаддувом.</p><p>Вторым, по важности, компонентом установки является синхронный, четырёхполюсный генератор серии TSS SA, который производится по передовой технологии, созданной ведущим разработчиком в данной области, американской компанией <b>Stamford</b>. Модель <b>TSS SA-80</b> вырабатывает трёхфазный электрический ток с характеристиками, допускающими использование генераторной установки для обеспечения питания медицинских и телекоммуникационных объектов.</p><p>Спроектированный инженерами ТСС, удобный шкаф управления электростанцией (ШУЭ), допускает размещение дополнительного оборудования, связанного с автоматизацией или синхронизацией установок. Базовая версия ДГУ комплектуется контроллером управления <b>Smartgen HGM-6120</b>, который обеспечивает наиболее полное раскрытие энергетического потенциала установки, обеспечивая оптимальный баланс производительности и экономичности на всех режимах эксплуатации. Панель управления обладает русскоязычным интерфейсом управления, а также, интерфейсами для подключения ПК и других устройств.</p><p>Сварная рама дизельной электростанции ТСС Стандарт спроектирована инженерами производственного комплекса компании, оборудована средствами гашения вибраций при работе и обеспечивает оптимальную компоновку всех ключевых узлов и подсистем. Также, рама энергетической установки имеет интегрированный топливный бак, обеспечивающий высокий уровень автономной эксплуатации и пазы для удобного перемещения с помощью погрузчика. Ёмкость топливного бака данной модели составляет <b>280 </b>литров, а расход топлива при нагрузке <b>75%</b> имеет значение <b>16,2</b> литров в час, что позволяет оценить относительную автономность дизельной электростанции.</p><p>Данная модель дизельной генераторной установки обеспечена шумозащитным кожухом, что позволяет весьма значительно расширить эксплуатационные возможности. Дизельная электростанция в шумозащитном кожухе не требует подготовленного помещения и систем принудительной вентиляции, достаточно установить установку на ровной и твёрдой поверхности, и готовность к работе достигнута. Подобный вариант обеспечивает высокую степень защиты от погодных условий и несанкционированного проникновения к компонентам установки, а также, обеспечивает снижения уровня шума при работе примерно на <b>10</b> dB.</p><p>Соответствие нормам и сертификация</p><p>Дизельный генератор ТСС АД-80С-Т400-1РКМ11 спроектирован и серийно производится на мощностях производственного комплекса ГК ТСС, в полном соответствии с действующими экологическими стандартами и нормами для энергетического оборудования. Строгое соответствие заявленным значениям характеристик и соответствие стандартам контролируется службой ОТК, дизельные электростанции проходят обязательные двухчасовые испытания, которые включают режим вывода на максимальную мощность. Данная модель имеет актуальный сертификат соответствия C-RU.АГ75.B.18854: соответствие ГОСТ Р 53174-2008, ГОСТ Р 51318.12-99 (СИСПР 12-97), ГОСТ 12.1.012-2004, ГОСТ 12.1.003-83.</p> <h3>Гарантия на дизельный генератор:</h3> <p>На дизельные генераторы серии ТСС Стандарт действует гарантия: 1 год либо 1000 моточасов наработки в зависимости от того, что наступит раньше.</p> <div class="col-xs-12 col-sm-12 col-md-6 row"> <div class="col-xs-12 col-sm-12 col-md-12"><p class="one_chars_item_title_element">Общие характеристики</p> <table class="table-data-sheet"> <tr> <td>Серия</td> <td>ТСС Стандарт</td> </tr> <tr> <td>Мощность номинальная, кВт</td> <td>80</td> </tr> <tr> <td>Мощность номинальная, кВА</td> <td>100</td> </tr> <tr> <td>Мощность максимальная, кВт</td> <td>88</td> </tr> <tr> <td>Мощность максимальная, кВА</td> <td>110</td> </tr> <tr> <td>Коэффициент мощности</td> <td>0,8</td> </tr> <tr> <td>Напряжение (В)</td> <td>400/230</td> </tr> <tr> <td>Количество фаз</td> <td>3</td> </tr> <tr> <td>Частота, Гц</td> <td>50</td> </tr> <tr> <td>Номинальный ток (А)</td> <td>144</td> </tr> <tr> <td>Объём системы охлаждения (л)</td> <td>24.5</td> </tr> <tr> <td>Объём топливного бака (л)</td> <td>280</td> </tr> <tr> <td>Расход топлива при 50% мощности л/ч</td> <td>10.8</td> </tr> <tr> <td>Расход топлива при 75% мощности л/ч</td> <td>16.2</td> </tr> <tr> <td>Расход топлива при 100% мощности л/ч</td> <td>21.6</td> </tr> <tr> <td>Автономная работа на 75% нагрузки без дозаправ (ч)</td> <td>17</td> </tr> <tr> <td>Степень автоматизации</td> <td>1 (ручной запуск)</td> </tr> <tr> <td>Система аварийной остановки</td> <td>да</td> </tr> <tr> <td>Датчик уровня топлива</td> <td>да</td> </tr> <tr> <td>Замок горловины бака</td> <td>да</td> </tr> <tr> <td>Отключатель АКБ</td> <td>да</td> </tr> <tr> <td>Исполнение</td> <td>ШумозащитныйКожух</td> </tr> <tr> <td>Глушитель</td> <td>промышленный</td> </tr> <tr> <td>Габаритные размеры (Д;Ш;В; мм)</td> <td>2860x1100x1550</td> </tr> <tr> <td>Масса, кг</td> <td>1500</td> </tr> <tr> <td>Гарантия, срок (мес)</td> <td>12</td> </tr> <tr> <td>Комплектация</td> <td>глушитель, топливный бак, АКБ, ЩУ с цифровой панелью, станция запр. маслом и ОЖ</td> </tr> <tr> <td>Производитель двигателя</td> <td>TSS Diesel</td> </tr> </table> </div> </div> <div class="col-xs-12 col-sm-12 col-md-6 row"> <div class="col-xs-12 col-sm-12 col-md-12"><p class="one_chars_item_title_element"><b>Двигатель</b> TDK</p> <table class="table-data-sheet"> <tr> <td>Модель</td> <td>TSS Diesel TDK 110 6LT (MD-110)</td> </tr> <tr> <td>Мощность номинальная, кВт</td> <td>110</td> </tr> <tr> <td>Мощность максимальная, кВт</td> <td>121</td> </tr> <tr> <td>Количество цилиндров</td> <td>6</td> </tr> <tr> <td>Расположение цилиндров</td> <td>рядное</td> </tr> <tr> <td>Тактность двигателя</td> <td>4</td> </tr> <tr> <td>Рабочий объём двигателя (л)</td> <td>6,75</td> </tr> <tr> <td>Система охлаждения</td> <td>жидкостная</td> </tr> <tr> <td>Система впуска воздуха</td> <td>с турбонаддувом</td> </tr> <tr> <td>Тип воздушного фильтра</td> <td>фильтроэлемент</td> </tr> <tr> <td>Частота вращения коленвала (об/мин)</td> <td>1500</td> </tr> <tr> <td>Диаметр цилиндра (мм)</td> <td>105</td> </tr> <tr> <td>Ход поршня (мм)</td> <td>130</td> </tr> <tr> <td>Степень сжатия в цилиндрах</td> <td>17:1</td> </tr> <tr> <td>Регулятор оборотов</td> <td>механический</td> </tr> <tr> <td>Напряжение бортового электрооборудования, (В)</td> <td>24</td> </tr> <tr> <td>Пусковое устройство (стартер)</td> <td>электростартер 24В</td> </tr> <tr> <td>Удельный расход топлива (г/кВт*ч)</td> <td>218</td> </tr> <tr> <td>Тип топливного фильтра</td> <td>одноразовый фильтр</td> </tr> <tr> <td>Рекомендуемый тип масла</td> <td>SAE 15W40/10W30</td> </tr> <tr> <td>Тип масляного фильтра</td> <td>одноразовый фильтр</td> </tr> <tr> <td>Удельный расход масла (г/кВт*ч)</td> <td>1.6</td> </tr> <tr> <td>Ёмкость масляной системы (л)</td> <td>17</td> </tr> <tr> <td>Вентилятор, Ø (мм), тип</td> <td>осевой</td> </tr> <tr> <td>Уровень шума (dB/7м)</td> <td>95</td> </tr> <tr> <td>Вид топлива</td> <td>дизельное</td> </tr> <tr> <td>Масса, кг</td> <td>630</td> </tr> </table> </div> <div class="col-xs-12 col-sm-12 col-md-12"><p class="one_chars_item_title_element"><b>Генератор</b> TSS SA</p> <table class="table-data-sheet"> <tr> <td>Модель</td> <td>TSS-SA-80 SAE 3/11,5 (М1)</td> </tr> <tr> <td>Постоянная мощность (кВт)</td> <td>80</td> </tr> <tr> <td>Тип генератора</td> <td>бесщёточный, синхронный</td> </tr> <tr> <td>Система возбуждения</td> <td>SHUNT</td> </tr> <tr> <td>Напряжение (В)</td> <td>400/230</td> </tr> <tr> <td>Номинальный ток (А)</td> <td>144</td> </tr> <tr> <td>Частота, Гц</td> <td>50</td> </tr> <tr> <td>Количество фаз</td> <td>3</td> </tr> <tr> <td>КПД, %</td> <td>94</td> </tr> <tr> <td>Шаг обмотки</td> <td>2/3</td> </tr> <tr> <td>Количество опорных подшипников</td> <td>1</td> </tr> <tr> <td>Класс защиты обмотки</td> <td>IP21 (IP23)</td> </tr> <tr> <td>Степень изоляции</td> <td>H</td> </tr> <tr> <td>Фактор мощности (cos φ)</td> <td>0,8</td> </tr> <tr> <td>Точность регулировки напряжения (± %)</td> <td>1</td> </tr> <tr> <td>Регулятор напряжения</td> <td>да</td> </tr> <tr> <td>Масса, кг</td> <td>425</td> </tr> <tr> <td>Гарантия, срок (мес)</td> <td>12</td> </tr> <tr> <td>Габаритные размеры (Д;Ш;В; мм)</td> <td>880х620х880</td> </tr> </table> </div> <div class="col-xs-12 col-sm-12 col-md-12"><p class="one_chars_item_title_element"><b>Контроллер</b> Smartgen</p> <table class="table-data-sheet"> <tr> <td>Модель</td> <td>Контроллер SMARTGEN HGM-6120 </td> </tr> <tr> <td>Язык интерфейса контроллера</td> <td>Русский</td> </tr> <tr> <td>Интерфейс RS-232</td> <td>нет</td> </tr> <tr> <td>Интерфейс RS-485 (ModBUS RTU)</td> <td>опция</td> </tr> <tr> <td>Интерфейс USB</td> <td>нет</td> </tr> <tr> <td>Интерфейс Ethernet</td> <td>нет</td> </tr> <tr> <td>Выбор режима измерения</td> <td>да</td> </tr> <tr> <td>Степень изоляции</td> <td>0,5 Мом (1 КV)</td> </tr> <tr> <td>Класс защиты</td> <td>IP55(42)</td> </tr> <tr> <td>Диапазон рабочих температур (°C)</td> <td>-25 .. +70</td> </tr> <tr> <td>Частота, Гц</td> <td>35 - 70</td> </tr> <tr> <td>Потребляемая мощность, Вт</td> <td>3</td> </tr> <tr> <td>Напряжение (В)</td> <td>8 - 36</td> </tr> <tr> <td>Функция задержки запуска</td> <td>да</td> </tr> <tr> <td>Диап. вх. напр. пер. тока для 3-фаз 4-провод (В)</td> <td>15 .. 360</td> </tr> <tr> <td>Диап. вх. напр. пер. тока для 1-фаз 2-пров(В)</td> <td>15 .. 360</td> </tr> <tr> <td>Количество подключаемых датчиков</td> <td>15</td> </tr> <tr> <td>Сигнал тревоги - неудачный запуск ДГУ</td> <td>да</td> </tr> <tr> <td>Сигнал/останов ДГУ от датчика темп ОЖ</td> <td>да</td> </tr> <tr> <td>Сигнал/останов ДГУ от датчика давл масла</td> <td>да</td> </tr> <tr> <td>Сигнал/останов ДГУ от датчика оборотов двиг</td> <td>да</td> </tr> <tr> <td>Звуковой сигнал общей аварии</td> <td>да</td> </tr> <tr> <td>Сигнал тревоги - общее предупреждение</td> <td>да</td> </tr> <tr> <td>Сигнал тревоги - показатель низкого уровня топлива</td> <td>опция</td> </tr> <tr> <td>Сигнал тревоги/останов ДГУ - Общая неисправность</td> <td>да</td> </tr> <tr> <td>Контроль напряжения АКБ</td> <td>да</td> </tr> <tr> <td>Контроль напряжения зарядного генератора</td> <td>да</td> </tr> <tr> <td>Индикация силы тока</td> <td>да</td> </tr> <tr> <td>Индикация числа оборотов двигателя</td> <td>да</td> </tr> <tr> <td>Частотомер</td> <td>да</td> </tr> <tr> <td>Счетчик часов наработки</td> <td>да</td> </tr> <tr> <td>Индикация давления масла</td> <td>да</td> </tr> <tr> <td>Индикация коэффициент мощности (cosφ)</td> <td>да</td> </tr> <tr> <td>Индикация напряжения аккумулятора (В)</td> <td>да</td> </tr> <tr> <td>Индикация активной мощности по 3ф. (кВт)</td> <td>да</td> </tr> <tr> <td>Индикация мощности (кВт)</td> <td>да</td> </tr> <tr> <td>Индикация суммарной активной мощности (кВт)</td> <td>да</td> </tr> <tr> <td>Индикация суммарной реактивной мощности (кВАр)</td> <td>да</td> </tr> <tr> <td>Счётчик выработанной электроэнергии (кВт/ч)</td> <td>да</td> </tr> <tr> <td>Индикация последовательности чередования фаз</td> <td>нет</td> </tr> <tr> <td>Индикация температуры масла</td> <td>нет</td> </tr> <tr> <td>Индикация уровня топлива в баке</td> <td>опция</td> </tr> <tr> <td>Журнал событий</td> <td>нет</td> </tr> <tr> <td>Останов по низкому напряжению</td> <td>да</td> </tr> <tr> <td>Комплектация</td> <td>упаковка, крепёж, паспорт, контроллер</td> </tr> <tr> <td>Габаритные размеры (Д;Ш;В; мм)</td> <td>209х153х55</td> </tr> <tr> <td>Габаритные размеры упаковки (Д;Ш;В; мм)</td> <td>235х165х65</td> </tr> <tr> <td>Гарантия, срок (мес)</td> <td>12</td> </tr> <tr> <td>Масса, кг</td> <td>0.71</td> </tr> </table> </div> </div>
Дизельный генератор ТСС АД-80С-Т400-1РКМ11 в шумозащитном кожухе | 8350,0 | USD | шт. | Дизель Гeнератор предназначен для решения широкого круга задач в части обеспечения резервного и основного электроснабжения потребителей. | <p><b>Российский дизельный генератор ТСС Стандарт </b><b>АД-80С-Т400-1РКМ11</b><b> в шумозащитном кожухе</b> мощностью 80 кВт разработан и производится серийно для решения задач в области обеспечения энергоснабжения объектов соответствующей мощности. Генераторная установка предназначена для эксплуатации в режиме основного источника электропитания и, также, может эксплуатироваться в качестве резервного генератора.</p><p>В основе данной модели лежит надёжный двигатель <b> TSS Diesel TDK 100 6LT</b> с рабочим объёмом <b>6,75</b> литра, способный вырабатывать до <b>110</b><b> </b>кВт максимальной мощности. В данной модели двигателя используется механический регулятор оборотов и система впуска воздуха с турбонаддувом.</p><p>Вторым, по важности, компонентом установки является синхронный, четырёхполюсный генератор серии TSS SA, который производится по передовой технологии, созданной ведущим разработчиком в данной области, американской компанией <b>Stamford</b>. Модель <b>TSS SA-80</b> вырабатывает трёхфазный электрический ток с характеристиками, допускающими использование генераторной установки для обеспечения питания медицинских и телекоммуникационных объектов.</p><p>Спроектированный инженерами ТСС, удобный шкаф управления электростанцией (ШУЭ), допускает размещение дополнительного оборудования, связанного с автоматизацией или синхронизацией установок. Базовая версия ДГУ комплектуется контроллером управления <b>Smartgen HGM-6120</b>, который обеспечивает наиболее полное раскрытие энергетического потенциала установки, обеспечивая оптимальный баланс производительности и экономичности на всех режимах эксплуатации. Панель управления обладает русскоязычным интерфейсом управления, а также, интерфейсами для подключения ПК и других устройств.</p><p>Сварная рама дизельной электростанции ТСС Стандарт спроектирована инженерами производственного комплекса компании, оборудована средствами гашения вибраций при работе и обеспечивает оптимальную компоновку всех ключевых узлов и подсистем. Также, рама энергетической установки имеет интегрированный топливный бак, обеспечивающий высокий уровень автономной эксплуатации и пазы для удобного перемещения с помощью погрузчика. Ёмкость топливного бака данной модели составляет <b>250 </b>литров, а расход топлива при нагрузке <b>75%</b> имеет значение <b>16,2</b> литров в час, что позволяет оценить относительную автономность дизельной электростанции.</p><p>Данная модель дизельной генераторной установки обеспечена шумозащитным кожухом, что позволяет весьма значительно расширить эксплуатационные возможности. Дизельная электростанция в шумозащитном кожухе не требует подготовленного помещения и систем принудительной вентиляции, достаточно установить установку на ровной и твёрдой поверхности, и готовность к работе достигнута. Подобный вариант обеспечивает высокую степень защиты от погодных условий и несанкционированного проникновения к компонентам установки, а также, обеспечивает снижения уровня шума при работе примерно на <b>10</b> dB.</p><p>Соответствие нормам и сертификация</p><p>Дизельный генератор ТСС АД-80С-Т400-1РКМ11 спроектирован и серийно производится на мощностях производственного комплекса ГК ТСС, в полном соответствии с действующими экологическими стандартами и нормами для энергетического оборудования. Строгое соответствие заявленным значениям характеристик и соответствие стандартам контролируется службой ОТК, дизельные электростанции проходят обязательные двухчасовые испытания, которые включают режим вывода на максимальную мощность. Данная модель имеет актуальный сертификат соответствия C-RU.АГ75.B.18854: соответствие ГОСТ Р 53174-2008, ГОСТ Р 51318.12-99 (СИСПР 12-97), ГОСТ 12.1.012-2004, ГОСТ 12.1.003-83.</p> <h3>Гарантия на дизельный генератор:</h3> <p>На дизельные генераторы серии ТСС Стандарт действует гарантия: 1 год либо 1000 моточасов наработки в зависимости от того, что наступит раньше.</p> <div class="col-xs-12 col-sm-12 col-md-6 row"> <div class="col-xs-12 col-sm-12 col-md-12"><p class="one_chars_item_title_element">Общие характеристики</p> <table class="table-data-sheet"> <tr> <td>Серия</td> <td>ТСС Стандарт</td> </tr> <tr> <td>Мощность номинальная, кВт</td> <td>80</td> </tr> <tr> <td>Мощность номинальная, кВА</td> <td>100</td> </tr> <tr> <td>Мощность максимальная, кВт</td> <td>88</td> </tr> <tr> <td>Мощность максимальная, кВА</td> <td>110</td> </tr> <tr> <td>Коэффициент мощности</td> <td>0,8</td> </tr> <tr> <td>Напряжение (В)</td> <td>400/230</td> </tr> <tr> <td>Количество фаз</td> <td>3</td> </tr> <tr> <td>Частота, Гц</td> <td>50</td> </tr> <tr> <td>Номинальный ток (А)</td> <td>144</td> </tr> <tr> <td>Объём системы охлаждения (л)</td> <td>24.5</td> </tr> <tr> <td>Объём топливного бака (л)</td> <td>250</td> </tr> <tr> <td>Расход топлива при 50% мощности л/ч</td> <td>10.8</td> </tr> <tr> <td>Расход топлива при 75% мощности л/ч</td> <td>16.2</td> </tr> <tr> <td>Расход топлива при 100% мощности л/ч</td> <td>21.6</td> </tr> <tr> <td>Автономная работа на 75% нагрузки без дозаправ (ч)</td> <td>15</td> </tr> <tr> <td>Степень автоматизации</td> <td>1 (ручной запуск)</td> </tr> <tr> <td>Система аварийной остановки</td> <td>да</td> </tr> <tr> <td>Датчик уровня топлива</td> <td>да</td> </tr> <tr> <td>Замок горловины бака</td> <td>да</td> </tr> <tr> <td>Отключатель АКБ</td> <td>да</td> </tr> <tr> <td>Исполнение</td> <td>ШумозащитныйКожух</td> </tr> <tr> <td>Уровень шума (dB/7м)</td> <td>90</td> </tr> <tr> <td>Глушитель</td> <td>промышленный</td> </tr> <tr> <td>Габаритные размеры (Д;Ш;В; мм)</td> <td>2800x1050x1450</td> </tr> <tr> <td>Масса, кг</td> <td>1500</td> </tr> <tr> <td>Гарантия, срок (мес)</td> <td>12</td> </tr> <tr> <td>Комплектация</td> <td>глушитель, топливный бак, АКБ, ЩУ с цифровой панелью, станция запр. маслом и ОЖ</td> </tr> <tr> <td>Производитель двигателя</td> <td>TSS Diesel</td> </tr> </table> </div> </div> <div class="col-xs-12 col-sm-12 col-md-6 row"> <div class="col-xs-12 col-sm-12 col-md-12"><p class="one_chars_item_title_element"><b>Двигатель</b> TDK</p> <table class="table-data-sheet"> <tr> <td>Модель</td> <td>TSS Diesel TDK 100 6LT (R6105ZLDS1)</td> </tr> <tr> <td>Мощность номинальная, кВт</td> <td>100</td> </tr> <tr> <td>Мощность максимальная, кВт</td> <td>110</td> </tr> <tr> <td>Количество цилиндров</td> <td>6</td> </tr> <tr> <td>Расположение цилиндров</td> <td>рядное</td> </tr> <tr> <td>Тактность двигателя</td> <td>4</td> </tr> <tr> <td>Рабочий объём двигателя (л)</td> <td>6,75</td> </tr> <tr> <td>Система охлаждения</td> <td>жидкостная</td> </tr> <tr> <td>Система впуска воздуха</td> <td>с турбонаддувом</td> </tr> <tr> <td>Тип воздушного фильтра</td> <td>фильтроэлемент</td> </tr> <tr> <td>Частота вращения коленвала (об/мин)</td> <td>1500</td> </tr> <tr> <td>Диаметр цилиндра (мм)</td> <td>105</td> </tr> <tr> <td>Ход поршня (мм)</td> <td>125</td> </tr> <tr> <td>Степень сжатия в цилиндрах</td> <td>17:1</td> </tr> <tr> <td>Регулятор оборотов</td> <td>механический</td> </tr> <tr> <td>Напряжение бортового электрооборудования, (В)</td> <td>24</td> </tr> <tr> <td>Пусковое устройство (стартер)</td> <td>электростартер 24В</td> </tr> <tr> <td>Удельный расход топлива (г/кВт*ч)</td> <td>218</td> </tr> <tr> <td>Тип топливного фильтра</td> <td>одноразовый фильтр</td> </tr> <tr> <td>Рекомендуемый тип масла</td> <td>SAE 15W40/10W30</td> </tr> <tr> <td>Тип масляного фильтра</td> <td>одноразовый фильтр</td> </tr> <tr> <td>Удельный расход масла (г/кВт*ч)</td> <td>1.6</td> </tr> <tr> <td>Ёмкость масляной системы (л)</td> <td>16.4</td> </tr> <tr> <td>Вентилятор, Ø (мм), тип</td> <td>осевой</td> </tr> <tr> <td>Уровень шума (dB/7м)</td> <td>90</td> </tr> <tr> <td>Вид топлива</td> <td>дизельное</td> </tr> <tr> <td>Масса, кг</td> <td>570</td> </tr> <tr> <td>Габаритные размеры (Д;Ш;В; мм)</td> <td>1097x670x830</td> </tr> </table> </div> <div class="col-xs-12 col-sm-12 col-md-12"><p class="one_chars_item_title_element"><b>Генератор</b> TSS SA</p> <table class="table-data-sheet"> <tr> <td>Модель</td> <td>TSS-SA-80 SAE 3/11,5 (М1)</td> </tr> <tr> <td>Постоянная мощность (кВт)</td> <td>80</td> </tr> <tr> <td>Тип генератора</td> <td>бесщёточный, синхронный</td> </tr> <tr> <td>Система возбуждения</td> <td>SHUNT</td> </tr> <tr> <td>Напряжение (В)</td> <td>400/230</td> </tr> <tr> <td>Номинальный ток (А)</td> <td>144</td> </tr> <tr> <td>Частота, Гц</td> <td>50</td> </tr> <tr> <td>Количество фаз</td> <td>3</td> </tr> <tr> <td>КПД, %</td> <td>94</td> </tr> <tr> <td>Шаг обмотки</td> <td>2/3</td> </tr> <tr> <td>Количество опорных подшипников</td> <td>1</td> </tr> <tr> <td>Класс защиты обмотки</td> <td>IP21 (IP23)</td> </tr> <tr> <td>Степень изоляции</td> <td>H</td> </tr> <tr> <td>Фактор мощности (cos φ)</td> <td>0,8</td> </tr> <tr> <td>Точность регулировки напряжения (± %)</td> <td>1</td> </tr> <tr> <td>Регулятор напряжения</td> <td>да</td> </tr> <tr> <td>Масса, кг</td> <td>425</td> </tr> <tr> <td>Гарантия, срок (мес)</td> <td>12</td> </tr> <tr> <td>Габаритные размеры (Д;Ш;В; мм)</td> <td>880х620х880</td> </tr> </table> </div> <div class="col-xs-12 col-sm-12 col-md-12"><p class="one_chars_item_title_element"><b>Контроллер</b> Smartgen</p> <table class="table-data-sheet"> <tr> <td>Модель</td> <td>Контроллер SMARTGEN HGM-6120 </td> </tr> <tr> <td>Язык интерфейса контроллера</td> <td>Русский</td> </tr> <tr> <td>Интерфейс RS-232</td> <td>нет</td> </tr> <tr> <td>Интерфейс RS-485 (ModBUS RTU)</td> <td>опция</td> </tr> <tr> <td>Интерфейс USB</td> <td>нет</td> </tr> <tr> <td>Интерфейс Ethernet</td> <td>нет</td> </tr> <tr> <td>Выбор режима измерения</td> <td>да</td> </tr> <tr> <td>Степень изоляции</td> <td>0,5 Мом (1 КV)</td> </tr> <tr> <td>Класс защиты</td> <td>IP55(42)</td> </tr> <tr> <td>Диапазон рабочих температур (°C)</td> <td>-25 .. +70</td> </tr> <tr> <td>Частота, Гц</td> <td>35 - 70</td> </tr> <tr> <td>Потребляемая мощность, Вт</td> <td>3</td> </tr> <tr> <td>Напряжение (В)</td> <td>8 - 36</td> </tr> <tr> <td>Функция задержки запуска</td> <td>да</td> </tr> <tr> <td>Диап. вх. напр. пер. тока для 3-фаз 4-провод (В)</td> <td>15 .. 360</td> </tr> <tr> <td>Диап. вх. напр. пер. тока для 1-фаз 2-пров(В)</td> <td>15 .. 360</td> </tr> <tr> <td>Количество подключаемых датчиков</td> <td>15</td> </tr> <tr> <td>Сигнал тревоги - неудачный запуск ДГУ</td> <td>да</td> </tr> <tr> <td>Сигнал/останов ДГУ от датчика темп ОЖ</td> <td>да</td> </tr> <tr> <td>Сигнал/останов ДГУ от датчика давл масла</td> <td>да</td> </tr> <tr> <td>Сигнал/останов ДГУ от датчика оборотов двиг</td> <td>да</td> </tr> <tr> <td>Звуковой сигнал общей аварии</td> <td>да</td> </tr> <tr> <td>Сигнал тревоги - общее предупреждение</td> <td>да</td> </tr> <tr> <td>Сигнал тревоги - показатель низкого уровня топлива</td> <td>опция</td> </tr> <tr> <td>Сигнал тревоги/останов ДГУ - Общая неисправность</td> <td>да</td> </tr> <tr> <td>Контроль напряжения АКБ</td> <td>да</td> </tr> <tr> <td>Контроль напряжения зарядного генератора</td> <td>да</td> </tr> <tr> <td>Индикация силы тока</td> <td>да</td> </tr> <tr> <td>Индикация числа оборотов двигателя</td> <td>да</td> </tr> <tr> <td>Частотомер</td> <td>да</td> </tr> <tr> <td>Счетчик часов наработки</td> <td>да</td> </tr> <tr> <td>Индикация давления масла</td> <td>да</td> </tr> <tr> <td>Индикация коэффициент мощности (cosφ)</td> <td>да</td> </tr> <tr> <td>Индикация напряжения аккумулятора (В)</td> <td>да</td> </tr> <tr> <td>Индикация активной мощности по 3ф. (кВт)</td> <td>да</td> </tr> <tr> <td>Индикация мощности (кВт)</td> <td>да</td> </tr> <tr> <td>Индикация суммарной активной мощности (кВт)</td> <td>да</td> </tr> <tr> <td>Индикация суммарной реактивной мощности (кВАр)</td> <td>да</td> </tr> <tr> <td>Счётчик выработанной электроэнергии (кВт/ч)</td> <td>да</td> </tr> <tr> <td>Индикация последовательности чередования фаз</td> <td>нет</td> </tr> <tr> <td>Индикация температуры масла</td> <td>нет</td> </tr> <tr> <td>Индикация уровня топлива в баке</td> <td>опция</td> </tr> <tr> <td>Журнал событий</td> <td>нет</td> </tr> <tr> <td>Останов по низкому напряжению</td> <td>да</td> </tr> <tr> <td>Комплектация</td> <td>упаковка, крепёж, паспорт, контроллер</td> </tr> <tr> <td>Габаритные размеры (Д;Ш;В; мм)</td> <td>209х153х55</td> </tr> <tr> <td>Габаритные размеры упаковки (Д;Ш;В; мм)</td> <td>235х165х65</td> </tr> <tr> <td>Гарантия, срок (мес)</td> <td>12</td> </tr> <tr> <td>Масса, кг</td> <td>0.71</td> </tr> </table> </div> </div>
Дизельный генератор АД-30С-Т400-1РМ13 | 5410,0 | USD | шт. | Дизель Гeнератор предназначен для решения широкого круга задач в части обеспечения резервного и основного электроснабжения потребителей. | <p><b>Российский дизельный генератор ТСС Стандарт АД-30С-Т400-1РМ13</b> мощностью 30 кВт это универсальное энергетическое решение, разработанное для эксплуатации в нашей стране и странах Евразийского Союза. Установка предназначена для эксплуатации как в режиме <b>основного источника энергоснабжения, так и в режиме резервирования основной сети питания</b>.</p><p>Дизельная электростанция 30 кВт построена на основе надёжного 4-цилиндрового дизельного двигателя <b>TSS DIesel TDQ 38 4L</b>.</p><p>Также, в состав установки входит синхронный бесщёточный генератор <b>TSS SA-30</b>, оборудованный системой возбуждения <b>SHUNT </b>и имеющий класс герметичности <b>IP21</b>. Генераторы <b>TSS SA</b> производятся по передовой технологии ведущего разработчика, компании Stamford и вырабатывают электрический ток с высокими, и стабильными характеристиками, что позволяет рекомендовать их для применения на самых ответственных участках энергообеспечения. </p><p>Эргономичный шкаф системы управления электростанцией (ШУЭ) оборудован многофункциональным контроллером <b>Smartgen HGM-6120</b>, позволяющий полностью раскрывать энергетический потенциал генераторной установки во всех режимах её работы. Контроллер имеет русскоязычный интерфейс и возможности по расширению функционала за счёт подключения дополнительных систем. </p><p>Все компоненты дизельной электростанции размещены на прочной раме, сваренной из высокопрочной стали и оборудованной как средствами гашения вибраций, так и пазами и узлами, позволяющими быстро перемещать установку.</p><p></p><p class="one_chars_item_title_element">Сертификация и соответствие стандартам</p><p></p><p>Дизельный генератор ТСС Стандарт АД-30С-Т400-1РМ13 разработан и производится серийно на мощностях производственного комплекса ГК ТСС в полном соответствии с актуальными экологическими нормами и стандартами для оборудования подобного класса. Заявленные показатели производительности и соответствия стандартам контролируются в заводских условиях, в ходе обязательных двухчасовых испытаниях, включая режим максимальной мощности установки. Данная модель имеет действующий сертификат соответствия C-RU.АГ75.B.18854: соответствие ГОСТ Р 53174-2008, ГОСТ Р 51318.12-99 (СИСПР 12-97), ГОСТ 12.1.012-2004, ГОСТ 12.1.003-83.</p><p class="one_chars_item_title_element">Гарантийные обязательства</p><p>На дизель генераторные установки серии «ТСС Стандарт» действует гарантия: 1 год либо 1000 моточасов наработки в зависимости от того, что наступит раньше.</p> <div class="col-xs-12 col-sm-12 col-md-6 row"> <div class="col-xs-12 col-sm-12 col-md-12"><p class="one_chars_item_title_element">Общие характеристики</p> <table class="table-data-sheet"> <tr> <td>Серия</td> <td>ТСС Проф</td> </tr> <tr> <td>Мощность номинальная, кВт</td> <td>30</td> </tr> <tr> <td>Мощность номинальная, кВА</td> <td>37.5</td> </tr> <tr> <td>Мощность максимальная, кВт</td> <td>33</td> </tr> <tr> <td>Мощность максимальная, кВА</td> <td>41.25</td> </tr> <tr> <td>Коэффициент мощности</td> <td>0,8</td> </tr> <tr> <td>Напряжение (В)</td> <td>400/230</td> </tr> <tr> <td>Количество фаз</td> <td>3</td> </tr> <tr> <td>Частота, Гц</td> <td>50</td> </tr> <tr> <td>Номинальный ток (А)</td> <td>54</td> </tr> <tr> <td>Объём топливного бака (л)</td> <td>80</td> </tr> <tr> <td>Расход топлива при 50% мощности л/ч</td> <td>4.2</td> </tr> <tr> <td>Расход топлива при 75% мощности л/ч</td> <td>6.2</td> </tr> <tr> <td>Расход топлива при 100% мощности л/ч</td> <td>8.3</td> </tr> <tr> <td>Автономная работа на 75% нагрузки без дозаправ (ч)</td> <td>12.9</td> </tr> <tr> <td>Степень автоматизации</td> <td>1 (ручной запуск)</td> </tr> <tr> <td>Система аварийной остановки</td> <td>да</td> </tr> <tr> <td>Датчик уровня топлива</td> <td>да</td> </tr> <tr> <td>Исполнение</td> <td>Открытое</td> </tr> <tr> <td>Уровень шума (dB/7м)</td> <td>105</td> </tr> <tr> <td>Глушитель</td> <td>промышленный</td> </tr> <tr> <td>Габариты радиатора (раст. от пола, В, Ш, мм)</td> <td>460x540x490</td> </tr> <tr> <td>Габаритные размеры (Д;Ш;В; мм)</td> <td>1750х950х1170</td> </tr> <tr> <td>Масса, кг</td> <td>720</td> </tr> <tr> <td>Гарантия, срок (мес)</td> <td>36</td> </tr> <tr> <td>Комплектация</td> <td>глушитель, топливный бак, ЩУ с цифровой панелью, АКБ, документация, станция заправлена маслом и ОЖ.</td> </tr> <tr> <td>Производитель двигателя</td> <td>TSS Diesel</td> </tr> <tr> <td>Высота рамы (мм)</td> <td>210</td> </tr> </table> </div> </div> <div class="col-xs-12 col-sm-12 col-md-6 row"> <div class="col-xs-12 col-sm-12 col-md-12"><p class="one_chars_item_title_element"><b>Генератор</b> TSS SA</p> <table class="table-data-sheet"> <tr> <td>Модель</td> <td>TSS-SA-30 (B) SAE 3/11,5 (М1)</td> </tr> <tr> <td>Постоянная мощность (кВт)</td> <td>30</td> </tr> <tr> <td>Тип генератора</td> <td>бесщёточный, синхронный</td> </tr> <tr> <td>Система возбуждения</td> <td>SHUNT</td> </tr> <tr> <td>Напряжение (В)</td> <td>400/230</td> </tr> <tr> <td>Номинальный ток (А)</td> <td>54</td> </tr> <tr> <td>Частота, Гц</td> <td>50</td> </tr> <tr> <td>Количество фаз</td> <td>3</td> </tr> <tr> <td>КПД, %</td> <td>94</td> </tr> <tr> <td>Шаг обмотки</td> <td>2/3</td> </tr> <tr> <td>Количество опорных подшипников</td> <td>1</td> </tr> <tr> <td>Класс защиты обмотки</td> <td>IP21 (IP23)</td> </tr> <tr> <td>Степень изоляции</td> <td>H</td> </tr> <tr> <td>Фактор мощности (cos φ)</td> <td>0,8</td> </tr> <tr> <td>Точность регулировки напряжения (± %)</td> <td>1</td> </tr> <tr> <td>Регулятор напряжения</td> <td>да</td> </tr> <tr> <td>Масса, кг</td> <td>220</td> </tr> <tr> <td>Гарантия, срок (мес)</td> <td>12</td> </tr> <tr> <td>Габаритные размеры (Д;Ш;В; мм)</td> <td>880х540х810</td> </tr> </table> </div> <div class="col-xs-12 col-sm-12 col-md-12"><p class="one_chars_item_title_element"><b>Контроллер</b> Smartgen</p> <table class="table-data-sheet"> <tr> <td>Модель</td> <td>Контроллер SMARTGEN HGM-6120</td> </tr> <tr> <td>Язык интерфейса контроллера</td> <td>Русский</td> </tr> <tr> <td>Интерфейс RS-232</td> <td>нет</td> </tr> <tr> <td>Интерфейс RS-485 (ModBUS RTU)</td> <td>опция</td> </tr> <tr> <td>Интерфейс USB</td> <td>нет</td> </tr> <tr> <td>Интерфейс Ethernet</td> <td>нет</td> </tr> <tr> <td>Выбор режима измерения</td> <td>да</td> </tr> <tr> <td>Степень изоляции</td> <td>0,5 Мом (1 КV)</td> </tr> <tr> <td>Класс защиты</td> <td>IP55(42)</td> </tr> <tr> <td>Диапазон рабочих температур (°C)</td> <td>-25 .. +70</td> </tr> <tr> <td>Частота, Гц</td> <td>35 - 70</td> </tr> <tr> <td>Потребляемая мощность, Вт</td> <td>3</td> </tr> <tr> <td>Напряжение (В)</td> <td>8 - 36</td> </tr> <tr> <td>Функция задержки запуска</td> <td>да</td> </tr> <tr> <td>Диап. вх. напр. пер. тока для 3-фаз 4-провод (В)</td> <td>15 .. 360</td> </tr> <tr> <td>Диап. вх. напр. пер. тока для 1-фаз 2-пров(В)</td> <td>15 .. 360</td> </tr> <tr> <td>Количество подключаемых датчиков</td> <td>15</td> </tr> <tr> <td>Сигнал тревоги - неудачный запуск ДГУ</td> <td>да</td> </tr> <tr> <td>Сигнал/останов ДГУ от датчика темп ОЖ</td> <td>да</td> </tr> <tr> <td>Сигнал/останов ДГУ от датчика давл масла</td> <td>да</td> </tr> <tr> <td>Сигнал/останов ДГУ от датчика оборотов двиг</td> <td>да</td> </tr> <tr> <td>Звуковой сигнал общей аварии</td> <td>да</td> </tr> <tr> <td>Сигнал тревоги - общее предупреждение</td> <td>да</td> </tr> <tr> <td>Сигнал тревоги - показатель низкого уровня топлива</td> <td>опция</td> </tr> <tr> <td>Сигнал тревоги/останов ДГУ - Общая неисправность</td> <td>да</td> </tr> <tr> <td>Контроль напряжения АКБ</td> <td>да</td> </tr> <tr> <td>Контроль напряжения зарядного генератора</td> <td>да</td> </tr> <tr> <td>Индикация силы тока</td> <td>да</td> </tr> <tr> <td>Индикация числа оборотов двигателя</td> <td>да</td> </tr> <tr> <td>Частотомер</td> <td>да</td> </tr> <tr> <td>Счетчик часов наработки</td> <td>да</td> </tr> <tr> <td>Индикация давления масла</td> <td>да</td> </tr> <tr> <td>Индикация коэффициент мощности (cosφ)</td> <td>да</td> </tr> <tr> <td>Индикация напряжения аккумулятора (В)</td> <td>да</td> </tr> <tr> <td>Индикация активной мощности по 3ф. (кВт)</td> <td>да</td> </tr> <tr> <td>Индикация мощности (кВт)</td> <td>да</td> </tr> <tr> <td>Индикация суммарной активной мощности (кВт)</td> <td>да</td> </tr> <tr> <td>Индикация суммарной реактивной мощности (кВАр)</td> <td>да</td> </tr> <tr> <td>Счётчик выработанной электроэнергии (кВт/ч)</td> <td>да</td> </tr> <tr> <td>Индикация последовательности чередования фаз</td> <td>нет</td> </tr> <tr> <td>Индикация температуры масла</td> <td>нет</td> </tr> <tr> <td>Индикация уровня топлива в баке</td> <td>опция</td> </tr> <tr> <td>Журнал событий</td> <td>нет</td> </tr> <tr> <td>Останов по низкому напряжению</td> <td>да</td> </tr> <tr> <td>Комплектация</td> <td>упаковка, крепёж, паспорт, контроллер</td> </tr> <tr> <td>Габаритные размеры (Д;Ш;В; мм)</td> <td>209х153х55</td> </tr> <tr> <td>Габаритные размеры упаковки (Д;Ш;В; мм)</td> <td>235х165х65</td> </tr> <tr> <td>Гарантия, срок (мес)</td> <td>12</td> </tr> <tr> <td>Масса, кг</td> <td>0.71</td> </tr> </table> </div> </div>
Дизельный генератор ТСС АД-10С-Т400-1РМ13 | 3320,0 | USD | шт. | Дизель генераторные установки одинаково успешно применяются как в качестве основного источника энергэнергопитания, так и в качестве резервного – с автоматическим запуском при сбоях в работе основной электросети. | <p><b>Российский дизель генератор ТСС Стандарт АД-10С-Т400-1РМ13,</b> мощностью 10 кВт это универсальное энергетическое решение, разработанное для эксплуатации в нашей стране и странах Евразийского Союза. Установка предназначена для эксплуатации как в режиме <b>основного источника энергоснабжения, так и в режиме резервирования основной сети питания</b>.</p><p>Дизельная электростанция 10 кВт построена на основе надёжного 3-цилиндрового дизельного двигателя <b>TSS DIesel TDQ12 3L (L-12)</b>, имеющего рабочий объём <b>1,35 </b>литра и вырабатывающего до <b>13,2</b> <b>кВт</b> максимальной мощности. </p><p>Также, в состав установки входит синхронный бесщёточный генератор <b>TSS SA-10</b>, оборудованный системой возбуждения <b>SHUNT </b>и имеющий класс герметичности <b>IP21</b>. Генераторы <b>TSS SA</b> производятся по передовой технологии ведущего разработчика, компании Stamford и вырабатывают электрический ток с высокими и стабильными характеристиками, что позволяет рекомендовать их для применения на самых ответственных участках энергообеспечения. </p><p>Эргономичный шкаф системы управления электростанцией (ШУЭ) оборудован многофункциональным контроллером <b>Smartgen HGM-6120</b>, позволяющий полностью раскрывать энергетический потенциал генераторной установки во всех режимах её работы. Контроллер имеет русскоязычный интерфейс и возможности по расширению функционала за счёт подключения дополнительных систем. </p><p>Все компоненты дизельной электростанции размещены на прочной раме, сваренной из высокопрочной стали и оборудованной как средствами гашения вибраций, так и пазами и узлами, позволяющими быстро перемещать установку. Топливный бак, интегрированный в раму, имеет объём <b>45 </b>литров, что обеспечивает неплохие возможности автономной эксплуатации, с учётом расхода при 75% нагрузки в <b>2,2 </b>л/час. </p><p>Сертификация и соответствие стандартам</p><p>Дизельный генератор ТСС Стандарт АД-10С-Т400-1РМ13 разработан и производится серийно на мощностях производственного комплекса ГК ТСС в полном соответствии с актуальными экологическими нормами и стандартами для оборудования подобного класса. Заявленные показатели производительности и соответствия стандартам контролируются в заводских условиях, в ходе обязательных двухчасовых испытаниях, включая режим максимальной мощности установки. Данная модель имеет действующий сертификат соответствия C-RU.АГ75.B.18854: соответствие ГОСТ Р 53174-2008, ГОСТ Р 51318.12-99 (СИСПР 12-97), ГОСТ 12.1.012-2004, ГОСТ 12.1.003-83.</p><p class="one_chars_item_title_element">Гарантийные обязательства</p><p>На дизель генераторные установки серии «ТСС Стандарт» действует гарантия: 1 год либо 1000 моточасов наработки в зависимости от того, что наступит раньше.</p> <div class="col-xs-12 col-sm-12 col-md-6 row"> <div class="col-xs-12 col-sm-12 col-md-12"><p class="one_chars_item_title_element">Общие характеристики</p> <table class="table-data-sheet"> <tr> <td>Серия</td> <td>ТСС Стандарт</td> </tr> <tr> <td>Мощность номинальная, кВт</td> <td>10</td> </tr> <tr> <td>Мощность номинальная, кВА</td> <td>13</td> </tr> <tr> <td>Мощность максимальная, кВт</td> <td>11</td> </tr> <tr> <td>Мощность максимальная, кВА</td> <td>14</td> </tr> <tr> <td>Коэффициент мощности</td> <td>0,8</td> </tr> <tr> <td>Напряжение (В)</td> <td>400/230</td> </tr> <tr> <td>Количество фаз</td> <td>3</td> </tr> <tr> <td>Частота, Гц</td> <td>50</td> </tr> <tr> <td>Номинальный ток (А)</td> <td>18</td> </tr> <tr> <td>Объём системы охлаждения (л)</td> <td>7</td> </tr> <tr> <td>Объём топливного бака (л)</td> <td>45</td> </tr> <tr> <td>Расход топлива при 50% мощности л/ч</td> <td>1.5</td> </tr> <tr> <td>Расход топлива при 75% мощности л/ч</td> <td>2.2</td> </tr> <tr> <td>Расход топлива при 100% мощности л/ч</td> <td>3</td> </tr> <tr> <td>Автономная работа на 75% нагрузки без дозаправ (ч)</td> <td>20</td> </tr> <tr> <td>Степень автоматизации</td> <td>1 (ручной запуск)</td> </tr> <tr> <td>Исполнение</td> <td>Открытое</td> </tr> <tr> <td>Глушитель</td> <td>промышленный</td> </tr> <tr> <td>Габаритные размеры (Д;Ш;В; мм)</td> <td>1150х610х1100</td> </tr> <tr> <td>Масса, кг</td> <td>430</td> </tr> <tr> <td>Гарантия, срок (мес)</td> <td>12</td> </tr> <tr> <td>Комплектация</td> <td>АКБ, глушитель, техническая документация</td> </tr> <tr> <td>Производитель двигателя</td> <td>TSS Diesel</td> </tr> <tr> <td>Высота рамы (мм)</td> <td>200</td> </tr> </table> </div> </div> <div class="col-xs-12 col-sm-12 col-md-6 row"> <div class="col-xs-12 col-sm-12 col-md-12"><p class="one_chars_item_title_element"><b>Двигатель</b> TDQ</p> <table class="table-data-sheet"> <tr> <td>Модель</td> <td>TSS DIesel TDQ12 3L (L-12)</td> </tr> <tr> <td>Мощность номинальная, кВт</td> <td>12</td> </tr> <tr> <td>Мощность максимальная, кВт</td> <td>13,2</td> </tr> <tr> <td>Количество цилиндров</td> <td>3</td> </tr> <tr> <td>Расположение цилиндров</td> <td>рядное</td> </tr> <tr> <td>Тактность двигателя</td> <td>4</td> </tr> <tr> <td>Рабочий объём двигателя (л)</td> <td>1,35</td> </tr> <tr> <td>Система охлаждения</td> <td>жидкостная</td> </tr> <tr> <td>Система впуска воздуха</td> <td>без турбонаддува</td> </tr> <tr> <td>Тип воздушного фильтра</td> <td>фильтроэлемент</td> </tr> <tr> <td>Частота вращения коленвала (об/мин)</td> <td>1500</td> </tr> <tr> <td>Диаметр цилиндра (мм)</td> <td>85</td> </tr> <tr> <td>Ход поршня (мм)</td> <td>90</td> </tr> <tr> <td>Степень сжатия в цилиндрах</td> <td>22:1</td> </tr> <tr> <td>Регулятор оборотов</td> <td>механический</td> </tr> <tr> <td>Напряжение бортового электрооборудования, (В)</td> <td>12</td> </tr> <tr> <td>Пусковое устройство (стартер)</td> <td>электростартер 12В</td> </tr> <tr> <td>Удельный расход топлива (г/кВт*ч)</td> <td>230</td> </tr> <tr> <td>Тип топливного фильтра</td> <td>одноразовый фильтр</td> </tr> <tr> <td>Рекомендуемый тип масла</td> <td>SAE 15W40/10W30</td> </tr> <tr> <td>Тип масляного фильтра</td> <td>одноразовый фильтр</td> </tr> <tr> <td>Удельный расход масла (г/кВт*ч)</td> <td>1.6</td> </tr> <tr> <td>Ёмкость масляной системы (л)</td> <td>7.6</td> </tr> <tr> <td>Вентилятор, Ø (мм), тип</td> <td>осевой</td> </tr> <tr> <td>Уровень шума (dB/7м)</td> <td>90</td> </tr> <tr> <td>Вид топлива</td> <td>дизельное</td> </tr> </table> </div> <div class="col-xs-12 col-sm-12 col-md-12"><p class="one_chars_item_title_element"><b>Генератор</b> TSS SA</p> <table class="table-data-sheet"> <tr> <td>Модель</td> <td>TSS-SA-10</td> </tr> <tr> <td>Постоянная мощность (кВт)</td> <td>10</td> </tr> <tr> <td>Тип генератора</td> <td>бесщёточный, синхронный</td> </tr> <tr> <td>Система возбуждения</td> <td>SHUNT</td> </tr> <tr> <td>Напряжение (В)</td> <td>400/230</td> </tr> <tr> <td>Номинальный ток (А)</td> <td>18/43</td> </tr> <tr> <td>Частота, Гц</td> <td>50</td> </tr> <tr> <td>Количество фаз</td> <td>3/1</td> </tr> <tr> <td>КПД, %</td> <td>94</td> </tr> <tr> <td>Шаг обмотки</td> <td>2/3</td> </tr> <tr> <td>Количество опорных подшипников</td> <td>1</td> </tr> <tr> <td>Класс защиты обмотки</td> <td>IP21 (IP23)</td> </tr> <tr> <td>Степень изоляции</td> <td>Н</td> </tr> <tr> <td>Фактор мощности (cos φ)</td> <td>0,8/1</td> </tr> <tr> <td>Точность регулировки напряжения (± %)</td> <td>1</td> </tr> <tr> <td>Регулятор напряжения</td> <td>да</td> </tr> <tr> <td>Масса, кг</td> <td>121</td> </tr> <tr> <td>Гарантия, срок (мес)</td> <td>12</td> </tr> <tr> <td>Габаритные размеры (Д;Ш;В; мм)</td> <td>450x430x445</td> </tr> </table> </div> <div class="col-xs-12 col-sm-12 col-md-12"><p class="one_chars_item_title_element"><b>Контроллер</b> Smartgen</p> <table class="table-data-sheet"> <tr> <td>Модель</td> <td>Контроллер SMARTGEN HGM-6120 </td> </tr> <tr> <td>Язык интерфейса контроллера</td> <td>Русский</td> </tr> <tr> <td>Интерфейс RS-232</td> <td>нет</td> </tr> <tr> <td>Интерфейс RS-485 (ModBUS RTU)</td> <td>опция</td> </tr> <tr> <td>Интерфейс USB</td> <td>нет</td> </tr> <tr> <td>Интерфейс Ethernet</td> <td>нет</td> </tr> <tr> <td>Выбор режима измерения</td> <td>да</td> </tr> <tr> <td>Степень изоляции</td> <td>0,5 Мом (1 КV)</td> </tr> <tr> <td>Класс защиты</td> <td>IP55(42)</td> </tr> <tr> <td>Диапазон рабочих температур (°C)</td> <td>-25 .. +70</td> </tr> <tr> <td>Частота, Гц</td> <td>35 - 70</td> </tr> <tr> <td>Потребляемая мощность, Вт</td> <td>3</td> </tr> <tr> <td>Напряжение (В)</td> <td>8 - 36</td> </tr> <tr> <td>Функция задержки запуска</td> <td>да</td> </tr> <tr> <td>Диап. вх. напр. пер. тока для 3-фаз 4-провод (В)</td> <td>15 .. 360</td> </tr> <tr> <td>Диап. вх. напр. пер. тока для 1-фаз 2-пров(В)</td> <td>15 .. 360</td> </tr> <tr> <td>Количество подключаемых датчиков</td> <td>15</td> </tr> <tr> <td>Сигнал тревоги - неудачный запуск ДГУ</td> <td>да</td> </tr> <tr> <td>Сигнал/останов ДГУ от датчика темп ОЖ</td> <td>да</td> </tr> <tr> <td>Сигнал/останов ДГУ от датчика давл масла</td> <td>да</td> </tr> <tr> <td>Сигнал/останов ДГУ от датчика оборотов двиг</td> <td>да</td> </tr> <tr> <td>Звуковой сигнал общей аварии</td> <td>да</td> </tr> <tr> <td>Сигнал тревоги - общее предупреждение</td> <td>да</td> </tr> <tr> <td>Сигнал тревоги - показатель низкого уровня топлива</td> <td>опция</td> </tr> <tr> <td>Сигнал тревоги/останов ДГУ - Общая неисправность</td> <td>да</td> </tr> <tr> <td>Контроль напряжения АКБ</td> <td>да</td> </tr> <tr> <td>Контроль напряжения зарядного генератора</td> <td>да</td> </tr> <tr> <td>Индикация силы тока</td> <td>да</td> </tr> <tr> <td>Индикация числа оборотов двигателя</td> <td>да</td> </tr> <tr> <td>Частотомер</td> <td>да</td> </tr> <tr> <td>Счетчик часов наработки</td> <td>да</td> </tr> <tr> <td>Индикация давления масла</td> <td>да</td> </tr> <tr> <td>Индикация коэффициент мощности (cosφ)</td> <td>да</td> </tr> <tr> <td>Индикация напряжения аккумулятора (В)</td> <td>да</td> </tr> <tr> <td>Индикация активной мощности по 3ф. (кВт)</td> <td>да</td> </tr> <tr> <td>Индикация мощности (кВт)</td> <td>да</td> </tr> <tr> <td>Индикация суммарной активной мощности (кВт)</td> <td>да</td> </tr> <tr> <td>Индикация суммарной реактивной мощности (кВАр)</td> <td>да</td> </tr> <tr> <td>Счётчик выработанной электроэнергии (кВт/ч)</td> <td>да</td> </tr> <tr> <td>Индикация последовательности чередования фаз</td> <td>нет</td> </tr> <tr> <td>Индикация температуры масла</td> <td>нет</td> </tr> <tr> <td>Индикация уровня топлива в баке</td> <td>опция</td> </tr> <tr> <td>Журнал событий</td> <td>нет</td> </tr> <tr> <td>Останов по низкому напряжению</td> <td>да</td> </tr> <tr> <td>Комплектация</td> <td>упаковка, крепёж, паспорт, контроллер</td> </tr> <tr> <td>Габаритные размеры (Д;Ш;В; мм)</td> <td>209х153х55</td> </tr> <tr> <td>Габаритные размеры упаковки (Д;Ш;В; мм)</td> <td>235х165х65</td> </tr> <tr> <td>Гарантия, срок (мес)</td> <td>12</td> </tr> <tr> <td>Масса, кг</td> <td>0.71</td> </tr> </table> </div> </div>
Дизельный генератор ТСС АД-12С-Т400-1РМ11 | 3051,0 | USD | шт. | Дизель генераторные установки одинаково успешно применяются как в качестве основного источника энергэнергопитания, так и в качестве резервного – с автоматическим запуском при сбоях в работе основной электросети. | <p><b>Российский дизель генератор ТСС Стандарт АД-12С-Т400-1РМ11</b> мощностью 12 кВт это универсальное энергетическое решение, разработанное для эксплуатации в нашей стране и странах Евразийского Союза. Установка предназначена для эксплуатации как в режиме <b>основного источника энергоснабжения, так и в режиме резервирования основной сети питания</b>.</p><p>Дизельная электростанция 12 кВт построена на основе надёжного 4-цилиндрового дизельного двигателя <b>TSS DIesel TDK 17 4L</b>, имеющего рабочий объём <b>2,04 </b>литра и вырабатывающего до<b> 18,7 </b><b>кВт</b> максимальной мощности. </p><p>Также, в состав установки входит синхронный бесщёточный генератор <b>TSS SA-12</b>, оборудованный системой возбуждения <b>SHUNT </b>и имеющий класс герметичности <b>IP21</b>. Генераторы <b>TSS SA</b> производятся по передовой технологии ведущего разработчика, компании Stamford и вырабатывают электрический ток с высокими и стабильными характеристиками, что позволяет рекомендовать их для применения на самых ответственных участках энергообеспечения. </p><p>Удобный шкаф системы управления электростанцией (ШУЭ) оборудован многофункциональным контроллером <b>Smartgen HGM-6120</b>, позволяющий полностью раскрывать энергетический потенциал генераторной установки во всех режимах её работы. Контроллер имеет русскоязычный интерфейс и возможности по расширению функционала за счёт подключения дополнительных систем. </p><p>Все компоненты дизельной электростанции размещены на прочной раме, сваренной из высокопрочной стали и оборудованной как средствами гашения вибраций, так и пазами и узлами, позволяющими быстро перемещать установку. Топливный бак, интегрированный в раму, имеет объём <b>54 </b>литра, что обеспечивает неплохие возможности автономной эксплуатации, с учётом расхода при 75% нагрузки в <b>2,5 </b>л/час. </p><p>Сертификация и соответствие стандартам</p><p>Дизельный генератор ТСС Стандарт АД-12С-Т400-1РМ11 разработан и производится серийно на мощностях производственного комплекса ГК ТСС в полном соответствии с актуальными экологическими нормами и стандартами для оборудования подобного класса. Заявленные показатели производительности и соответствия стандартам контролируются в заводских условиях, в ходе обязательных двухчасовых испытаниях, включая режим максимальной мощности установки. Данная модель имеет действующий сертификат соответствия C-RU.АГ75.B.18854: соответствие ГОСТ Р 53174-2008, ГОСТ Р 51318.12-99 (СИСПР 12-97), ГОСТ 12.1.012-2004, ГОСТ 12.1.003-83.</p> <h3>Гарантийные обязательства</h3> <p>На дизель генераторные установки серии «ТСС Стандарт» действует гарантия: 1 год либо 1000 моточасов наработки в зависимости от того, что наступит раньше.</p> <div class="col-xs-12 col-sm-12 col-md-6 row"> <div class="col-xs-12 col-sm-12 col-md-12"><p class="one_chars_item_title_element">Общие характеристики</p> <table class="table-data-sheet"> <tr> <td>Серия</td> <td>ТСС Стандарт</td> </tr> <tr> <td>Мощность номинальная, кВт</td> <td>12</td> </tr> <tr> <td>Мощность номинальная, кВА</td> <td>15</td> </tr> <tr> <td>Мощность максимальная, кВт</td> <td>13.2</td> </tr> <tr> <td>Мощность максимальная, кВА</td> <td>16.5</td> </tr> <tr> <td>Коэффициент мощности</td> <td>0,8</td> </tr> <tr> <td>Напряжение (В)</td> <td>400/230</td> </tr> <tr> <td>Количество фаз</td> <td>3</td> </tr> <tr> <td>Частота, Гц</td> <td>50</td> </tr> <tr> <td>Номинальный ток (А)</td> <td>22</td> </tr> <tr> <td>Объём топливного бака (л)</td> <td>54</td> </tr> <tr> <td>Расход топлива при 50% мощности л/ч</td> <td>1.7</td> </tr> <tr> <td>Расход топлива при 75% мощности л/ч</td> <td>2.5</td> </tr> <tr> <td>Расход топлива при 100% мощности л/ч</td> <td>3.4</td> </tr> <tr> <td>Автономная работа на 75% нагрузки без дозаправ (ч)</td> <td>21.6</td> </tr> <tr> <td>Степень автоматизации</td> <td>1 (ручной запуск)</td> </tr> <tr> <td>Исполнение</td> <td>открытое</td> </tr> <tr> <td>Габариты радиатора (раст. от пола, В, Ш, мм)</td> <td>410, 490х500</td> </tr> <tr> <td>Габаритные размеры (Д;Ш;В; мм)</td> <td>1250x610x1100</td> </tr> <tr> <td>Масса, кг</td> <td>398</td> </tr> <tr> <td>Гарантия, срок (мес)</td> <td>12</td> </tr> <tr> <td>Комплектация</td> <td>АКБ, глушитель, техническая документация</td> </tr> <tr> <td>Производитель двигателя</td> <td>TSS Diesel</td> </tr> <tr> <td>Высота рамы (мм)</td> <td>200</td> </tr> </table> </div> </div> <div class="col-xs-12 col-sm-12 col-md-6 row"> <div class="col-xs-12 col-sm-12 col-md-12"><p class="one_chars_item_title_element"><b>Двигатель</b> TDK</p> <table class="table-data-sheet"> <tr> <td>Модель</td> <td>TSS Diesel TDК 17 4L</td> </tr> <tr> <td>Мощность номинальная, кВт</td> <td>17</td> </tr> <tr> <td>Мощность максимальная, кВт</td> <td>18.7</td> </tr> <tr> <td>Количество цилиндров</td> <td>4</td> </tr> <tr> <td>Расположение цилиндров</td> <td>рядное</td> </tr> <tr> <td>Тактность двигателя</td> <td>4</td> </tr> <tr> <td>Рабочий объём двигателя (л)</td> <td>2.04</td> </tr> <tr> <td>Система охлаждения</td> <td>жидкостная</td> </tr> <tr> <td>Тип воздушного фильтра</td> <td>фильтроэлемент</td> </tr> <tr> <td>Частота вращения коленвала (об/мин)</td> <td>1500</td> </tr> <tr> <td>Диаметр цилиндра (мм)</td> <td>85</td> </tr> <tr> <td>Ход поршня (мм)</td> <td>90</td> </tr> <tr> <td>Степень сжатия в цилиндрах</td> <td>18:1</td> </tr> <tr> <td>Регулятор оборотов</td> <td>механический</td> </tr> <tr> <td>Пусковое устройство (стартер)</td> <td>электростартер</td> </tr> <tr> <td>Удельный расход топлива (г/кВт*ч)</td> <td>247</td> </tr> <tr> <td>Тип топливного фильтра</td> <td>одноразовый фильтр</td> </tr> <tr> <td>Рекомендуемый тип масла</td> <td>SAE 15W40/10W30</td> </tr> <tr> <td>Тип масляного фильтра</td> <td>одноразовый фильтр</td> </tr> <tr> <td>Удельный расход масла (г/кВт*ч)</td> <td>2.7</td> </tr> <tr> <td>Ёмкость масляной системы (л)</td> <td>7</td> </tr> <tr> <td>Вентилятор, Ø (мм), тип</td> <td>осевой</td> </tr> <tr> <td>Уровень шума (dB/7м)</td> <td>90</td> </tr> <tr> <td>Вид топлива</td> <td>дизельное</td> </tr> <tr> <td>Масса, кг</td> <td>200</td> </tr> <tr> <td>Гарантия, срок (мес)</td> <td>12</td> </tr> </table> </div> <div class="col-xs-12 col-sm-12 col-md-12"><p class="one_chars_item_title_element"><b>Генератор</b> TSS SA</p> <table class="table-data-sheet"> <tr> <td>Модель</td> <td>TSS-SA-12</td> </tr> <tr> <td>Постоянная мощность (кВт)</td> <td>12</td> </tr> <tr> <td>Тип генератора</td> <td>бесщёточный, синхронный</td> </tr> <tr> <td>Система возбуждения</td> <td>SHUNT</td> </tr> <tr> <td>Напряжение (В)</td> <td>400/230</td> </tr> <tr> <td>Номинальный ток (А)</td> <td>21,6/52</td> </tr> <tr> <td>Частота, Гц</td> <td>50</td> </tr> <tr> <td>Количество фаз</td> <td>3/1</td> </tr> <tr> <td>КПД, %</td> <td>94</td> </tr> <tr> <td>Шаг обмотки</td> <td>2/3</td> </tr> <tr> <td>Количество опорных подшипников</td> <td>1</td> </tr> <tr> <td>Класс защиты обмотки</td> <td>IP21 (IP23)</td> </tr> <tr> <td>Степень изоляции</td> <td>Н</td> </tr> <tr> <td>Фактор мощности (cos φ)</td> <td>0,8/1</td> </tr> <tr> <td>Точность регулировки напряжения (± %)</td> <td>1</td> </tr> <tr> <td>Регулятор напряжения</td> <td>да</td> </tr> <tr> <td>Масса, кг</td> <td>130</td> </tr> <tr> <td>Гарантия, срок (мес)</td> <td>12</td> </tr> <tr> <td>Габаритные размеры (Д;Ш;В; мм)</td> <td>550х490х560</td> </tr> </table> </div> <div class="col-xs-12 col-sm-12 col-md-12"><p class="one_chars_item_title_element"><b>Контроллер</b> Smartgen</p> <table class="table-data-sheet"> <tr> <td>Модель</td> <td>Контроллер SMARTGEN HGM-6120 </td> </tr> <tr> <td>Язык интерфейса контроллера</td> <td>Русский</td> </tr> <tr> <td>Интерфейс RS-232</td> <td>нет</td> </tr> <tr> <td>Интерфейс RS-485 (ModBUS RTU)</td> <td>опция</td> </tr> <tr> <td>Интерфейс USB</td> <td>нет</td> </tr> <tr> <td>Интерфейс Ethernet</td> <td>нет</td> </tr> <tr> <td>Выбор режима измерения</td> <td>да</td> </tr> <tr> <td>Степень изоляции</td> <td>0,5 Мом (1 КV)</td> </tr> <tr> <td>Класс защиты</td> <td>IP55(42)</td> </tr> <tr> <td>Диапазон рабочих температур (°C)</td> <td>-25 .. +70</td> </tr> <tr> <td>Частота, Гц</td> <td>35 - 70</td> </tr> <tr> <td>Потребляемая мощность, Вт</td> <td>3</td> </tr> <tr> <td>Напряжение (В)</td> <td>8 - 36</td> </tr> <tr> <td>Функция задержки запуска</td> <td>да</td> </tr> <tr> <td>Диап. вх. напр. пер. тока для 3-фаз 4-провод (В)</td> <td>15 .. 360</td> </tr> <tr> <td>Диап. вх. напр. пер. тока для 1-фаз 2-пров(В)</td> <td>15 .. 360</td> </tr> <tr> <td>Количество подключаемых датчиков</td> <td>15</td> </tr> <tr> <td>Сигнал тревоги - неудачный запуск ДГУ</td> <td>да</td> </tr> <tr> <td>Сигнал/останов ДГУ от датчика темп ОЖ</td> <td>да</td> </tr> <tr> <td>Сигнал/останов ДГУ от датчика давл масла</td> <td>да</td> </tr> <tr> <td>Сигнал/останов ДГУ от датчика оборотов двиг</td> <td>да</td> </tr> <tr> <td>Звуковой сигнал общей аварии</td> <td>да</td> </tr> <tr> <td>Сигнал тревоги - общее предупреждение</td> <td>да</td> </tr> <tr> <td>Сигнал тревоги - показатель низкого уровня топлива</td> <td>опция</td> </tr> <tr> <td>Сигнал тревоги/останов ДГУ - Общая неисправность</td> <td>да</td> </tr> <tr> <td>Контроль напряжения АКБ</td> <td>да</td> </tr> <tr> <td>Контроль напряжения зарядного генератора</td> <td>да</td> </tr> <tr> <td>Индикация силы тока</td> <td>да</td> </tr> <tr> <td>Индикация числа оборотов двигателя</td> <td>да</td> </tr> <tr> <td>Частотомер</td> <td>да</td> </tr> <tr> <td>Счетчик часов наработки</td> <td>да</td> </tr> <tr> <td>Индикация давления масла</td> <td>да</td> </tr> <tr> <td>Индикация коэффициент мощности (cosφ)</td> <td>да</td> </tr> <tr> <td>Индикация напряжения аккумулятора (В)</td> <td>да</td> </tr> <tr> <td>Индикация активной мощности по 3ф. (кВт)</td> <td>да</td> </tr> <tr> <td>Индикация мощности (кВт)</td> <td>да</td> </tr> <tr> <td>Индикация суммарной активной мощности (кВт)</td> <td>да</td> </tr> <tr> <td>Индикация суммарной реактивной мощности (кВАр)</td> <td>да</td> </tr> <tr> <td>Счётчик выработанной электроэнергии (кВт/ч)</td> <td>да</td> </tr> <tr> <td>Индикация последовательности чередования фаз</td> <td>нет</td> </tr> <tr> <td>Индикация температуры масла</td> <td>нет</td> </tr> <tr> <td>Индикация уровня топлива в баке</td> <td>опция</td> </tr> <tr> <td>Журнал событий</td> <td>нет</td> </tr> <tr> <td>Останов по низкому напряжению</td> <td>да</td> </tr> <tr> <td>Комплектация</td> <td>упаковка, крепёж, паспорт, контроллер</td> </tr> <tr> <td>Габаритные размеры (Д;Ш;В; мм)</td> <td>209х153х55</td> </tr> <tr> <td>Габаритные размеры упаковки (Д;Ш;В; мм)</td> <td>235х165х65</td> </tr> <tr> <td>Гарантия, срок (мес)</td> <td>12</td> </tr> <tr> <td>Масса, кг</td> <td>0.71</td> </tr> </table> </div> </div>
Дизельный генератор ТСС АД-12С-Т400-1РКМ11 в шумозащитном кожухе | 4036,0 | USD | шт. | Дизель генераторные установки одинаково успешно применяются как в качестве основного источника энергэнергопитания, так и в качестве резервного – с автоматическим запуском при сбоях в работе основной электросети. | <p><b>Российский дизель генератор ТСС Стандарт АД-12С-Т400-1РКМ11</b> в шумозащитном кожухе мощностью 12 кВт это универсальное энергетическое решение, разработанное для эксплуатации в нашей стране и странах Евразийского Союза. Установка предназначена для эксплуатации как в режиме <b>основного источника энергоснабжения, так и в режиме резервирования основной сети питания</b>.</p><p>Дизельная электростанция 12 кВт построена на основе надёжного 4-цилиндрового дизельного двигателя <b>TSS DIesel TDK 17 4L</b>, имеющего рабочий объём <b>2,04 </b>литра и вырабатывающего до<b> 18,7 </b><b>кВт</b> максимальной мощности. </p><p>Также, в состав установки входит синхронный бесщёточный генератор <b>TSS SA-12</b>, оборудованный системой возбуждения <b>SHUNT </b>и имеющий класс герметичности <b>IP21</b>. Генераторы <b>TSS SA</b> производятся по передовой технологии ведущего разработчика, компании Stamford и вырабатывают электрический ток с высокими и стабильными характеристиками, что позволяет рекомендовать их для применения на самых ответственных участках энергообеспечения. </p><p>Удобный шкаф системы управления электростанцией (ШУЭ) оборудован многофункциональным контроллером <b>Smartgen HGM-6120</b>, позволяющий полностью раскрывать энергетический потенциал генераторной установки во всех режимах её работы. Контроллер имеет русскоязычный интерфейс и возможности по расширению функционала за счёт подключения дополнительных систем. </p><p>Все компоненты дизельной электростанции размещены на прочной раме, сваренной из высокопрочной стали и оборудованной как средствами гашения вибраций, так и пазами и узлами, позволяющими быстро перемещать установку. Топливный бак, интегрированный в раму, имеет объём <b>42 </b>литра, что обеспечивает неплохие возможности автономной эксплуатации, с учётом расхода при 75% нагрузки в <b>2,5 </b>л/час. </p><p>Данная модель ДГУ оборудована прочным шумозащитным кожухом, который значительно расширяет возможности эксплуатации установки. Кожух обеспечивает генераторной установке следующие преимущества:</p><p>- применение камеры шумогашения в комплексе с глушителем позволяет снизить уровень шума работающей установки на 10 dB и более;</p><p>- надёжная антивандальная защита;</p><p>- защита от неблагоприятных погодных условий;</p><p>- удобный доступ к точкам обслуживания при проведении регламентного ТО;</p><p>- высокая степень готовности к работе, непосредственно после разгрузки, установки и подключения потребителей;</p><p>Дизель-генератор в шумозащитном кожухе готов к работе сразу после установки на ровной твёрдой поверхности и заправки топливом, а также, приспособлен для эксплуатации в городских условиях или в полевых условиях под открытым небом. </p><p>Сертификация и соответствие стандартам</p><p> </p><p>Дизельный генератор ТСС Стандарт АД-12С-Т400-1РКМ11 в шумозащитном кожухе разработан и производится серийно на мощностях производственного комплекса ГК ТСС в полном соответствии с актуальными экологическими нормами и стандартами для оборудования подобного класса. Заявленные показатели производительности и соответствия стандартам контролируются в заводских условиях, в ходе обязательных двухчасовых испытаниях, включая режим максимальной мощности установки. Данная модель имеет действующий сертификат соответствия C-RU.АГ75.B.18854: соответствие ГОСТ Р 53174-2008, ГОСТ Р 51318.12-99 (СИСПР 12-97), ГОСТ 12.1.012-2004, ГОСТ 12.1.003-83.</p><p></p> <h3>Гарантийные обязательства</h3> <p>На дизель генераторные установки серии «ТСС Стандарт» действует гарантия: 1 год либо 1000 моточасов наработки в зависимости от того, что наступит раньше.</p> <div class="col-xs-12 col-sm-12 col-md-6 row"> <div class="col-xs-12 col-sm-12 col-md-12"><p class="one_chars_item_title_element">Общие характеристики</p> <table class="table-data-sheet"> <tr> <td>Серия</td> <td>ТСС Стандарт</td> </tr> <tr> <td>Мощность номинальная, кВт</td> <td>12</td> </tr> <tr> <td>Мощность номинальная, кВА</td> <td>15</td> </tr> <tr> <td>Мощность максимальная, кВт</td> <td>13</td> </tr> <tr> <td>Мощность максимальная, кВА</td> <td>16,5</td> </tr> <tr> <td>Коэффициент мощности</td> <td>0,8</td> </tr> <tr> <td>Напряжение (В)</td> <td>400/230</td> </tr> <tr> <td>Количество фаз</td> <td>3</td> </tr> <tr> <td>Частота, Гц</td> <td>50</td> </tr> <tr> <td>Номинальный ток (А)</td> <td>21,6</td> </tr> <tr> <td>Объём топливного бака (л)</td> <td>42</td> </tr> <tr> <td>Расход топлива при 50% мощности л/ч</td> <td>1.7</td> </tr> <tr> <td>Расход топлива при 75% мощности л/ч</td> <td>2.5</td> </tr> <tr> <td>Расход топлива при 100% мощности л/ч</td> <td>3.4</td> </tr> <tr> <td>Автономная работа на 75% нагрузки без дозаправ (ч)</td> <td>16.8</td> </tr> <tr> <td>Степень автоматизации</td> <td>1 (ручной запуск)</td> </tr> <tr> <td>Система аварийной остановки</td> <td>да</td> </tr> <tr> <td>Датчик уровня топлива</td> <td>да</td> </tr> <tr> <td>Отключатель АКБ</td> <td>да</td> </tr> <tr> <td>Исполнение</td> <td>ШумозащитныйКожух</td> </tr> <tr> <td>Глушитель</td> <td>промышленный</td> </tr> <tr> <td>Габаритные размеры (Д;Ш;В; мм)</td> <td>1800x855x1020</td> </tr> <tr> <td>Масса, кг</td> <td>584</td> </tr> <tr> <td>Гарантия, срок (мес)</td> <td>12</td> </tr> <tr> <td>Комплектация</td> <td>глушитель, топливный бак, АКБ, ЩУ с цифровой панелью, станция запр. маслом и ОЖ</td> </tr> <tr> <td>Производитель двигателя</td> <td>TSS Diesel</td> </tr> </table> </div> </div> <div class="col-xs-12 col-sm-12 col-md-6 row"> <div class="col-xs-12 col-sm-12 col-md-12"><p class="one_chars_item_title_element"><b>Двигатель</b> TDK</p> <table class="table-data-sheet"> <tr> <td>Модель</td> <td>TSS Diesel TDК 17 4L</td> </tr> <tr> <td>Мощность номинальная, кВт</td> <td>17</td> </tr> <tr> <td>Мощность максимальная, кВт</td> <td>18.7</td> </tr> <tr> <td>Количество цилиндров</td> <td>4</td> </tr> <tr> <td>Расположение цилиндров</td> <td>рядное</td> </tr> <tr> <td>Тактность двигателя</td> <td>4</td> </tr> <tr> <td>Рабочий объём двигателя (л)</td> <td>2.04</td> </tr> <tr> <td>Система охлаждения</td> <td>жидкостная</td> </tr> <tr> <td>Тип воздушного фильтра</td> <td>фильтроэлемент</td> </tr> <tr> <td>Частота вращения коленвала (об/мин)</td> <td>1500</td> </tr> <tr> <td>Диаметр цилиндра (мм)</td> <td>85</td> </tr> <tr> <td>Ход поршня (мм)</td> <td>90</td> </tr> <tr> <td>Степень сжатия в цилиндрах</td> <td>18:1</td> </tr> <tr> <td>Регулятор оборотов</td> <td>механический</td> </tr> <tr> <td>Пусковое устройство (стартер)</td> <td>электростартер</td> </tr> <tr> <td>Удельный расход топлива (г/кВт*ч)</td> <td>247</td> </tr> <tr> <td>Тип топливного фильтра</td> <td>одноразовый фильтр</td> </tr> <tr> <td>Рекомендуемый тип масла</td> <td>SAE 15W40/10W30</td> </tr> <tr> <td>Тип масляного фильтра</td> <td>одноразовый фильтр</td> </tr> <tr> <td>Удельный расход масла (г/кВт*ч)</td> <td>2.7</td> </tr> <tr> <td>Ёмкость масляной системы (л)</td> <td>7</td> </tr> <tr> <td>Вентилятор, Ø (мм), тип</td> <td>осевой</td> </tr> <tr> <td>Уровень шума (dB/7м)</td> <td>90</td> </tr> <tr> <td>Вид топлива</td> <td>дизельное</td> </tr> <tr> <td>Масса, кг</td> <td>200</td> </tr> <tr> <td>Гарантия, срок (мес)</td> <td>12</td> </tr> </table> </div> <div class="col-xs-12 col-sm-12 col-md-12"><p class="one_chars_item_title_element"><b>Генератор</b> TSS SA</p> <table class="table-data-sheet"> <tr> <td>Модель</td> <td>TSS-SA-12</td> </tr> <tr> <td>Постоянная мощность (кВт)</td> <td>12</td> </tr> <tr> <td>Тип генератора</td> <td>бесщёточный, синхронный</td> </tr> <tr> <td>Система возбуждения</td> <td>SHUNT</td> </tr> <tr> <td>Напряжение (В)</td> <td>400/230</td> </tr> <tr> <td>Номинальный ток (А)</td> <td>21,6/52</td> </tr> <tr> <td>Частота, Гц</td> <td>50</td> </tr> <tr> <td>Количество фаз</td> <td>3/1</td> </tr> <tr> <td>КПД, %</td> <td>94</td> </tr> <tr> <td>Шаг обмотки</td> <td>2/3</td> </tr> <tr> <td>Количество опорных подшипников</td> <td>1</td> </tr> <tr> <td>Класс защиты обмотки</td> <td>IP21 (IP23)</td> </tr> <tr> <td>Степень изоляции</td> <td>Н</td> </tr> <tr> <td>Фактор мощности (cos φ)</td> <td>0,8/1</td> </tr> <tr> <td>Точность регулировки напряжения (± %)</td> <td>1</td> </tr> <tr> <td>Регулятор напряжения</td> <td>да</td> </tr> <tr> <td>Масса, кг</td> <td>130</td> </tr> <tr> <td>Гарантия, срок (мес)</td> <td>12</td> </tr> <tr> <td>Габаритные размеры (Д;Ш;В; мм)</td> <td>550х490х560</td> </tr> </table> </div> <div class="col-xs-12 col-sm-12 col-md-12"><p class="one_chars_item_title_element"><b>Контроллер</b> Smartgen</p> <table class="table-data-sheet"> <tr> <td>Модель</td> <td>Контроллер SMARTGEN HGM-6120 </td> </tr> <tr> <td>Язык интерфейса контроллера</td> <td>Русский</td> </tr> <tr> <td>Интерфейс RS-232</td> <td>нет</td> </tr> <tr> <td>Интерфейс RS-485 (ModBUS RTU)</td> <td>опция</td> </tr> <tr> <td>Интерфейс USB</td> <td>нет</td> </tr> <tr> <td>Интерфейс Ethernet</td> <td>нет</td> </tr> <tr> <td>Выбор режима измерения</td> <td>да</td> </tr> <tr> <td>Степень изоляции</td> <td>0,5 Мом (1 КV)</td> </tr> <tr> <td>Класс защиты</td> <td>IP55(42)</td> </tr> <tr> <td>Диапазон рабочих температур (°C)</td> <td>-25 .. +70</td> </tr> <tr> <td>Частота, Гц</td> <td>35 - 70</td> </tr> <tr> <td>Потребляемая мощность, Вт</td> <td>3</td> </tr> <tr> <td>Напряжение (В)</td> <td>8 - 36</td> </tr> <tr> <td>Функция задержки запуска</td> <td>да</td> </tr> <tr> <td>Диап. вх. напр. пер. тока для 3-фаз 4-провод (В)</td> <td>15 .. 360</td> </tr> <tr> <td>Диап. вх. напр. пер. тока для 1-фаз 2-пров(В)</td> <td>15 .. 360</td> </tr> <tr> <td>Количество подключаемых датчиков</td> <td>15</td> </tr> <tr> <td>Сигнал тревоги - неудачный запуск ДГУ</td> <td>да</td> </tr> <tr> <td>Сигнал/останов ДГУ от датчика темп ОЖ</td> <td>да</td> </tr> <tr> <td>Сигнал/останов ДГУ от датчика давл масла</td> <td>да</td> </tr> <tr> <td>Сигнал/останов ДГУ от датчика оборотов двиг</td> <td>да</td> </tr> <tr> <td>Звуковой сигнал общей аварии</td> <td>да</td> </tr> <tr> <td>Сигнал тревоги - общее предупреждение</td> <td>да</td> </tr> <tr> <td>Сигнал тревоги - показатель низкого уровня топлива</td> <td>опция</td> </tr> <tr> <td>Сигнал тревоги/останов ДГУ - Общая неисправность</td> <td>да</td> </tr> <tr> <td>Контроль напряжения АКБ</td> <td>да</td> </tr> <tr> <td>Контроль напряжения зарядного генератора</td> <td>да</td> </tr> <tr> <td>Индикация силы тока</td> <td>да</td> </tr> <tr> <td>Индикация числа оборотов двигателя</td> <td>да</td> </tr> <tr> <td>Частотомер</td> <td>да</td> </tr> <tr> <td>Счетчик часов наработки</td> <td>да</td> </tr> <tr> <td>Индикация давления масла</td> <td>да</td> </tr> <tr> <td>Индикация коэффициент мощности (cosφ)</td> <td>да</td> </tr> <tr> <td>Индикация напряжения аккумулятора (В)</td> <td>да</td> </tr> <tr> <td>Индикация активной мощности по 3ф. (кВт)</td> <td>да</td> </tr> <tr> <td>Индикация мощности (кВт)</td> <td>да</td> </tr> <tr> <td>Индикация суммарной активной мощности (кВт)</td> <td>да</td> </tr> <tr> <td>Индикация суммарной реактивной мощности (кВАр)</td> <td>да</td> </tr> <tr> <td>Счётчик выработанной электроэнергии (кВт/ч)</td> <td>да</td> </tr> <tr> <td>Индикация последовательности чередования фаз</td> <td>нет</td> </tr> <tr> <td>Индикация температуры масла</td> <td>нет</td> </tr> <tr> <td>Индикация уровня топлива в баке</td> <td>опция</td> </tr> <tr> <td>Журнал событий</td> <td>нет</td> </tr> <tr> <td>Останов по низкому напряжению</td> <td>да</td> </tr> <tr> <td>Комплектация</td> <td>упаковка, крепёж, паспорт, контроллер</td> </tr> <tr> <td>Габаритные размеры (Д;Ш;В; мм)</td> <td>209х153х55</td> </tr> <tr> <td>Габаритные размеры упаковки (Д;Ш;В; мм)</td> <td>235х165х65</td> </tr> <tr> <td>Гарантия, срок (мес)</td> <td>12</td> </tr> <tr> <td>Масса, кг</td> <td>0.71</td> </tr> </table> </div> </div> <p> </p><p> </p><p></p><p></p><p></p>
Дизельный генератор ТСС АД-12С-Т400-1РМ5 | 3510,0 | USD | шт. | Дизель генераторные установки одинаково успешно применяются как в качестве основного источника энергэнергопитания, так и в качестве резервного – с автоматическим запуском при сбоях в работе основной электросети. | <p><b>Российский дизельный генератор ТСС Проф 12 кВт (17,5 кВА) АД-12С-Т400-1РМ5</b> серийно производится на мощностях современного производственного комплекса и предназначается для построения систем основного и резервного энергоснабжения. Превосходные характеристики дизельных генераторов серии ТСС Проф складываются из множества факторов, в том числе, выбора самых современных моделей двигателей, особенностей конструкции рамы, свойств синхронных генераторов и многих других.</p><p class="one_chars_item_title_element">Назначение </p><p>Дизельная генераторная установка (ДГУ) ТСС Проф 12 кВт универсальна по части областей применения и может эксплуатироваться как:</p> <div> <ul> <li>основной дизельный генератор (PRIME);</li> <li>резервный дизельный генератор (STANDBY);</li> <li>дизельный генератор с автозапуском (требуется блок АВР);</li> </ul> </div> <p> </p><p class="one_chars_item_title_element">Преимущества и особенности дизельного генератора</p><p></p> <div> <ul> <li>качественная порошковая покраска компонентов электростанции;</li> <li>высокий уровень автономности на интегрированном топливном баке – более 38 часов работы при нагрузке 75%;</li> <li>сварная рама из прочного металла, оборудованная виброопорами и пазами для удобного перемещения погрузчиком;</li> <li>ДГУ ТСС Проф, при равных характеристиках и гарантийных сроках, обладает вдвое более выгодной стоимостью, в сравнении с аналогичными моделями европейских и американских производителей;</li> <li>доступные расходные материалы по всей территории России и стран Евразийского Союза;</li> <li>данная модель изначально разработана для эксплуатации в России и с отечественными ГСМ;</li> <li>отзывы о ДГУ ТСС Проф, поступающие от заказчиков, не только подтверждают соответствие реальных характеристик заявленным, но и свидетельствуют о высокой надёжности при эксплуатации в очень широком диапазоне климатических условий;</li> <li>комплекс характеристик дизельной электростанции ТСС Проф 12 кВт позволяет применять его в таких требовательных к качеству электричеству областях, как медицина или нефтегазовая отрасль;</li> </ul> </div> <div><b>Двигатель дизельного генератора</b></div> <p>В конструкции данной модели электростанции используется современный и экономичный дизельный двигатель TSS Diesel TDY 15 4L, имеющий 4 цилиндра, расположенных рядно. Важная деталь – этот двигатель спроектирован специально для применения в составе генерирующих установок и его конструктивные особенности направлены на максимально эффективную работу во всех режимах выработки электроэнергии. Рабочий объём двигателя составляет 2,1 литра, а максимальная мощность составляет 16,5 кВт. Модель оборудована механическим регулятором оборотов и впускной системой без турбонаддува. </p> <div><b>Особенности альтернатора</b></div> <p>В данной модели используется надёжный синхронный бесщёточный генератор TSS SA-12, обладающий классом герметичности IP21 и оборудованный системой возбуждения SHUNT. Альтернатор отвечает, в составе генераторной установки, за качество производимого электрического тока и за стабильность его характеристик, эти параметры влияют на варианты применения электростанции в целом. Данная модель производится на современном оборудовании, по технологии американской компании Stamford, являющейся признанным лидером в разработке и производстве подобных устройств. </p> <div><b>Система управления дизель генератором</b></div> <p>Эргономичный и функциональный шкаф управления электростанцией (ШУЭ) ТСС производится с использованием надёжной и проверенной элементной базы, на мощностях современного производственного комплекса. Система управления дизельной электростанцией ТСС Проф построена на основе многофункционального контроллера Smartgen HGM-6120, который хорошо знаком энергетикам России, Белоруссии, Казахстана и во многих других странах мира. Контроллер Смартген полностью настроен в заводских условиях на управление работой установки во всех штатных режимах и имеет интерфейсы для подключения к ПК, и внешним устройствам. Русскоязычный, простой и понятный интерфейс поможет быстро освоить управление установкой.</p> <p class="one_chars_item_title_element">Гарантийные обязательства</p> <p>На дизельный генератор <b>ТСС Проф АД-12</b><b>-Т400-1РМ5</b> действует расширенная гарантия: 3 года либо 2000 моточасов наработки, в зависимости от того, что наступит раньше.</p> <p class="one_chars_item_title_element">Сертификация и соответствие стандартам РФ</p> <p>Данная модель имеет сертификат соответствия C-RU.АГ75.B.18854: соответствие ГОСТ Р 53174-2008, ГОСТ Р 51318.12-99 (СИСПР 12-97), ГОСТ 12.1.012-2004, ГОСТ 12.1.003-83</p> <div class="col-xs-12 col-sm-12 col-md-6 row"> <div class="col-xs-12 col-sm-12 col-md-12"><p class="one_chars_item_title_element">Общие характеристики</p> <table class="table-data-sheet"> <tr> <td>Серия</td> <td>ТСС Проф</td> </tr> <tr> <td>Мощность номинальная, кВт</td> <td>12</td> </tr> <tr> <td>Мощность номинальная, кВА</td> <td>15</td> </tr> <tr> <td>Мощность максимальная, кВт</td> <td>13.2</td> </tr> <tr> <td>Мощность максимальная, кВА</td> <td>16.5</td> </tr> <tr> <td>Коэффициент мощности</td> <td>0,8</td> </tr> <tr> <td>Напряжение (В)</td> <td>400/230</td> </tr> <tr> <td>Количество фаз</td> <td>3</td> </tr> <tr> <td>Частота, Гц</td> <td>50</td> </tr> <tr> <td>Номинальный ток (А)</td> <td>22</td> </tr> <tr> <td>Объём системы охлаждения (л)</td> <td>5.6</td> </tr> <tr> <td>Объём топливного бака (л)</td> <td>114</td> </tr> <tr> <td>Топливный сепаратор</td> <td>да</td> </tr> <tr> <td>Расход топлива при 50% мощности л/ч</td> <td>2</td> </tr> <tr> <td>Расход топлива при 75% мощности л/ч</td> <td>3</td> </tr> <tr> <td>Расход топлива при 100% мощности л/ч</td> <td>4</td> </tr> <tr> <td>Автономная работа на 75% нагрузки без дозаправ (ч)</td> <td>38</td> </tr> <tr> <td>Степень автоматизации</td> <td>1 (ручной запуск)</td> </tr> <tr> <td>Система аварийной остановки</td> <td>да</td> </tr> <tr> <td>Датчик уровня топлива</td> <td>да</td> </tr> <tr> <td>Отключатель АКБ</td> <td>да</td> </tr> <tr> <td>Исполнение</td> <td>открытое</td> </tr> <tr> <td>Уровень шума (dB/7м)</td> <td>85</td> </tr> <tr> <td>Глушитель</td> <td>промышленный</td> </tr> <tr> <td>Габаритные размеры (Д;Ш;В; мм)</td> <td>1460x750x1030</td> </tr> <tr> <td>Масса, кг</td> <td>480</td> </tr> <tr> <td>Гарантия, срок (мес)</td> <td>36</td> </tr> <tr> <td>Комплектация</td> <td>глушитель, топливный бак, АКБ, ЩУ с цифровой панелью, станция запр. маслом и ОЖ</td> </tr> <tr> <td>Производитель двигателя</td> <td>TSS Diesel</td> </tr> <tr> <td>Высота рамы (мм)</td> <td>140</td> </tr> </table> </div> </div> <div class="col-xs-12 col-sm-12 col-md-6 row"> <div class="col-xs-12 col-sm-12 col-md-12"><p class="one_chars_item_title_element"><b>Двигатель</b> TDY</p> <table class="table-data-sheet"> <tr> <td>Модель</td> <td>TSS Diesel TDY 15 4L</td> </tr> <tr> <td>Мощность номинальная, кВт</td> <td>15</td> </tr> <tr> <td>Мощность максимальная, кВт</td> <td>16.5</td> </tr> <tr> <td>Количество цилиндров</td> <td>4</td> </tr> <tr> <td>Расположение цилиндров</td> <td>рядное</td> </tr> <tr> <td>Тактность двигателя</td> <td>4</td> </tr> <tr> <td>Рабочий объём двигателя (л)</td> <td>2,156</td> </tr> <tr> <td>Система охлаждения</td> <td>жидкостная</td> </tr> <tr> <td>Система впуска воздуха</td> <td>без турбонаддува</td> </tr> <tr> <td>Тип воздушного фильтра</td> <td>фильтроэлемент</td> </tr> <tr> <td>Частота вращения коленвала (об/мин)</td> <td>1500</td> </tr> <tr> <td>Диаметр цилиндра (мм)</td> <td>85</td> </tr> <tr> <td>Ход поршня (мм)</td> <td>95</td> </tr> <tr> <td>Степень сжатия в цилиндрах</td> <td>18：1</td> </tr> <tr> <td>Регулятор оборотов</td> <td>механический</td> </tr> <tr> <td>Напряжение бортового электрооборудования, (В)</td> <td>12</td> </tr> <tr> <td>Удельный расход топлива (г/кВт*ч)</td> <td>247</td> </tr> <tr> <td>Тип топливного фильтра</td> <td>фильтроэлемент</td> </tr> <tr> <td>Рекомендуемый тип масла</td> <td>API</td> </tr> <tr> <td>Тип масляного фильтра</td> <td>фильтроэлемент</td> </tr> <tr> <td>Ёмкость масляной системы (л)</td> <td>6</td> </tr> <tr> <td>Вид топлива</td> <td>дизельное</td> </tr> <tr> <td>Масса, кг</td> <td>210</td> </tr> <tr> <td>Габаритные размеры (Д;Ш;В; мм)</td> <td>820х590х653</td> </tr> </table> </div> <div class="col-xs-12 col-sm-12 col-md-12"><p class="one_chars_item_title_element"><b>Генератор</b> TSS SA</p> <table class="table-data-sheet"> <tr> <td>Модель</td> <td>TSS-SA-12</td> </tr> <tr> <td>Постоянная мощность (кВт)</td> <td>12</td> </tr> <tr> <td>Тип генератора</td> <td>бесщёточный, синхронный</td> </tr> <tr> <td>Система возбуждения</td> <td>SHUNT</td> </tr> <tr> <td>Напряжение (В)</td> <td>400/230</td> </tr> <tr> <td>Номинальный ток (А)</td> <td>21,6/52</td> </tr> <tr> <td>Частота, Гц</td> <td>50</td> </tr> <tr> <td>Количество фаз</td> <td>3/1</td> </tr> <tr> <td>КПД, %</td> <td>94</td> </tr> <tr> <td>Шаг обмотки</td> <td>2/3</td> </tr> <tr> <td>Количество опорных подшипников</td> <td>1</td> </tr> <tr> <td>Класс защиты обмотки</td> <td>IP21 (IP23)</td> </tr> <tr> <td>Степень изоляции</td> <td>Н</td> </tr> <tr> <td>Фактор мощности (cos φ)</td> <td>0,8/1</td> </tr> <tr> <td>Точность регулировки напряжения (± %)</td> <td>1</td> </tr> <tr> <td>Регулятор напряжения</td> <td>да</td> </tr> <tr> <td>Масса, кг</td> <td>130</td> </tr> <tr> <td>Гарантия, срок (мес)</td> <td>12</td> </tr> <tr> <td>Габаритные размеры (Д;Ш;В; мм)</td> <td>550х490х560</td> </tr> </table> </div> <div class="col-xs-12 col-sm-12 col-md-12"><p class="one_chars_item_title_element"><b>Контроллер</b> Smartgen</p> <table class="table-data-sheet"> <tr> <td>Модель</td> <td>Контроллер SMARTGEN HGM-6120 </td> </tr> <tr> <td>Язык интерфейса контроллера</td> <td>Русский</td> </tr> <tr> <td>Интерфейс RS-232</td> <td>нет</td> </tr> <tr> <td>Интерфейс RS-485 (ModBUS RTU)</td> <td>опция</td> </tr> <tr> <td>Интерфейс USB</td> <td>нет</td> </tr> <tr> <td>Интерфейс Ethernet</td> <td>нет</td> </tr> <tr> <td>Выбор режима измерения</td> <td>да</td> </tr> <tr> <td>Степень изоляции</td> <td>0,5 Мом (1 КV)</td> </tr> <tr> <td>Класс защиты</td> <td>IP55(42)</td> </tr> <tr> <td>Диапазон рабочих температур (°C)</td> <td>-25 .. +70</td> </tr> <tr> <td>Частота, Гц</td> <td>35 - 70</td> </tr> <tr> <td>Потребляемая мощность, Вт</td> <td>3</td> </tr> <tr> <td>Напряжение (В)</td> <td>8 - 36</td> </tr> <tr> <td>Функция задержки запуска</td> <td>да</td> </tr> <tr> <td>Диап. вх. напр. пер. тока для 3-фаз 4-провод (В)</td> <td>15 .. 360</td> </tr> <tr> <td>Диап. вх. напр. пер. тока для 1-фаз 2-пров(В)</td> <td>15 .. 360</td> </tr> <tr> <td>Количество подключаемых датчиков</td> <td>15</td> </tr> <tr> <td>Сигнал тревоги - неудачный запуск ДГУ</td> <td>да</td> </tr> <tr> <td>Сигнал/останов ДГУ от датчика темп ОЖ</td> <td>да</td> </tr> <tr> <td>Сигнал/останов ДГУ от датчика давл масла</td> <td>да</td> </tr> <tr> <td>Сигнал/останов ДГУ от датчика оборотов двиг</td> <td>да</td> </tr> <tr> <td>Звуковой сигнал общей аварии</td> <td>да</td> </tr> <tr> <td>Сигнал тревоги - общее предупреждение</td> <td>да</td> </tr> <tr> <td>Сигнал тревоги - показатель низкого уровня топлива</td> <td>опция</td> </tr> <tr> <td>Сигнал тревоги/останов ДГУ - Общая неисправность</td> <td>да</td> </tr> <tr> <td>Контроль напряжения АКБ</td> <td>да</td> </tr> <tr> <td>Контроль напряжения зарядного генератора</td> <td>да</td> </tr> <tr> <td>Индикация силы тока</td> <td>да</td> </tr> <tr> <td>Индикация числа оборотов двигателя</td> <td>да</td> </tr> <tr> <td>Частотомер</td> <td>да</td> </tr> <tr> <td>Счетчик часов наработки</td> <td>да</td> </tr> <tr> <td>Индикация давления масла</td> <td>да</td> </tr> <tr> <td>Индикация коэффициент мощности (cosφ)</td> <td>да</td> </tr> <tr> <td>Индикация напряжения аккумулятора (В)</td> <td>да</td> </tr> <tr> <td>Индикация активной мощности по 3ф. (кВт)</td> <td>да</td> </tr> <tr> <td>Индикация мощности (кВт)</td> <td>да</td> </tr> <tr> <td>Индикация суммарной активной мощности (кВт)</td> <td>да</td> </tr> <tr> <td>Индикация суммарной реактивной мощности (кВАр)</td> <td>да</td> </tr> <tr> <td>Счётчик выработанной электроэнергии (кВт/ч)</td> <td>да</td> </tr> <tr> <td>Индикация последовательности чередования фаз</td> <td>нет</td> </tr> <tr> <td>Индикация температуры масла</td> <td>нет</td> </tr> <tr> <td>Индикация уровня топлива в баке</td> <td>опция</td> </tr> <tr> <td>Журнал событий</td> <td>нет</td> </tr> <tr> <td>Останов по низкому напряжению</td> <td>да</td> </tr> <tr> <td>Комплектация</td> <td>упаковка, крепёж, паспорт, контроллер</td> </tr> <tr> <td>Габаритные размеры (Д;Ш;В; мм)</td> <td>209х153х55</td> </tr> <tr> <td>Габаритные размеры упаковки (Д;Ш;В; мм)</td> <td>235х165х65</td> </tr> <tr> <td>Гарантия, срок (мес)</td> <td>12</td> </tr> <tr> <td>Масса, кг</td> <td>0.71</td> </tr> </table> </div> </div> <p></p> <p> </p><p></p><p></p>
Дизельный генератор ТСС АД-16С-Т400-1РМ5 | 3870,0 | USD | шт. | Дизель генераторные установки одинаково успешно применяются как в качестве основного источника энергэнергопитания, так и в качестве резервного – с автоматическим запуском при сбоях в работе основной электросети. | <p><b>Российский дизельный генератор - ТСС Проф 16 кВт (22,5 кВА) АД-16С-Т400-1РМ5</b> серийно производится на мощностях современного производственного комплекса и предназначается для построения систем основного и резервного энергоснабжения. Превосходные характеристики дизельных генераторов серии ТСС Проф складываются из множества факторов, в том числе, выбора самых современных моделей двигателей, особенностей конструкции рамы, свойств синхронных генераторов и многих других.</p><p class="one_chars_item_title_element">Назначение </p><p>Дизельная генераторная установка (ДГУ) ТСС Проф 16 кВт универсальна по части областей применения и может эксплуатироваться как:</p> <div> <ul> <li>основной дизельный генератор (PRIME);</li> <li>резервный дизельный генератор (STANDBY);</li> <li>дизельный генератор с автозапуском (требуется блок АВР);</li> </ul> </div> <p> </p><p class="one_chars_item_title_element">Преимущества и особенности дизельного генератора</p><p></p> <div> <ul> <li>качественная порошковая покраска компонентов электростанции;</li> <li>высокий уровень автономности на интегрированном топливном баке – более 18 часов работы при нагрузке 75%;</li> <li>сварная рама из прочного металла, оборудованная виброопорами и пазами для удобного перемещения погрузчиком;</li> <li>ДГУ ТСС Проф, при равных характеристиках и гарантийных сроках, обладает вдвое более выгодной стоимостью, в сравнении с аналогичными моделями европейских и американских производителей;</li> <li>доступные расходные материалы по всей территории России и стран Евразийского Союза;</li> <li>данная модель изначально разработана для эксплуатации в России и с отечественными ГСМ;</li> <li>отзывы о ДГУ ТСС Проф, поступающие от заказчиков, не только подтверждают соответствие реальных характеристик заявленным, но и свидетельствуют о высокой надёжности при эксплуатации в очень широком диапазоне климатических условий;</li> <li>комплекс характеристик дизельной электростанции ТСС Проф позволяет применять его в таких требовательных к качеству электричеству областях, как медицина или нефтегазовая отрасль;</li> </ul> </div> <div><b>Двигатель дизельного генератора</b></div> <p>В конструкции данной модели электростанции используется современный и экономичный дизельный двигатель TSS Diesel TDY 19 4L, имеющий 4 цилиндра, расположенных рядно. Важная деталь – этот двигатель спроектирован специально для применения в составе генерирующих установок и его конструктивные особенности направлены на максимально эффективную работу во всех режимах выработки электроэнергии. Рабочий объём двигателя составляет 2,54 литра, а максимальная мощность составляет 21 кВт. Модель оборудована механическим регулятором оборотов и впускной системой без турбонаддува. </p> <div><b>Особенности альтернатора</b></div> <p>В данной модели используется надёжный синхронный бесщёточный генератор TSS SA-16, обладающий классом герметичности IP21 и оборудованный системой возбуждения SHUNT. Альтернатор отвечает, в составе генераторной установки, за качество производимого электрического тока и за стабильность его характеристик, эти параметры влияют на варианты применения электростанции в целом. Данная модель производится на современном оборудовании, по технологии американской компании Stamford, являющейся признанным лидером в разработке и производстве подобных устройств. </p> <div><b>Система управления дизель генератором</b></div> <p>Эргономичный и функциональный шкаф управления электростанцией (ШУЭ) ТСС производится с использованием надёжной и проверенной элементной базы, на мощностях современного производственного комплекса. Система управления дизельной электростанцией ТСС Проф построена на основе многофункционального контроллера Smartgen HGM-6120, который хорошо знаком энергетикам России, Белоруссии, Казахстана и во многих других странах мира. Контроллер Смартген полностью настроен в заводских условиях на управление работой установки во всех штатных режимах и имеет интерфейсы для подключения к ПК, и внешним устройствам. Русскоязычный, простой и понятный интерфейс поможет быстро освоить управление установкой.<span> </span></p> <p class="one_chars_item_title_element">Гарантийные обязательства</p> <p>На дизельный генератор <b>ТСС Проф АД-16</b><b>-Т400-1РМ5</b> действует расширенная гарантия: 3 года либо 2000 моточасов наработки, в зависимости от того, что наступит раньше.</p> <p class="one_chars_item_title_element">Сертификация и соответствие стандартам РФ</p> <p>Данная модель имеет сертификат соответствия C-RU.АГ75.B.18854: соответствие ГОСТ Р 53174-2008, ГОСТ Р 51318.12-99 (СИСПР 12-97), ГОСТ 12.1.012-2004, ГОСТ 12.1.003-83</p> <div class="col-xs-12 col-sm-12 col-md-6 row"> <div class="col-xs-12 col-sm-12 col-md-12"><p class="one_chars_item_title_element">Общие характеристики</p> <table class="table-data-sheet"> <tr> <td>Серия</td> <td>ТСС Проф</td> </tr> <tr> <td>Мощность номинальная, кВт</td> <td>16</td> </tr> <tr> <td>Мощность номинальная, кВА</td> <td>20</td> </tr> <tr> <td>Мощность максимальная, кВт</td> <td>17.6</td> </tr> <tr> <td>Мощность максимальная, кВА</td> <td>22.5</td> </tr> <tr> <td>Коэффициент мощности</td> <td>0,8</td> </tr> <tr> <td>Напряжение (В)</td> <td>400/230</td> </tr> <tr> <td>Количество фаз</td> <td>3</td> </tr> <tr> <td>Частота, Гц</td> <td>50</td> </tr> <tr> <td>Номинальный ток (А)</td> <td>29</td> </tr> <tr> <td>Объём системы охлаждения (л)</td> <td>5.6</td> </tr> <tr> <td>Объём топливного бака (л)</td> <td>73</td> </tr> <tr> <td>Топливный сепаратор</td> <td>нет</td> </tr> <tr> <td>Расход топлива при 50% мощности л/ч</td> <td>2.6</td> </tr> <tr> <td>Расход топлива при 75% мощности л/ч</td> <td>3.9</td> </tr> <tr> <td>Расход топлива при 100% мощности л/ч</td> <td>5.2</td> </tr> <tr> <td>Автономная работа на 75% нагрузки без дозаправ (ч)</td> <td>18.7</td> </tr> <tr> <td>Степень автоматизации</td> <td>1 (ручной запуск)</td> </tr> <tr> <td>Система аварийной остановки</td> <td>да</td> </tr> <tr> <td>Датчик уровня топлива</td> <td>да</td> </tr> <tr> <td>Отключатель АКБ</td> <td>да</td> </tr> <tr> <td>Установленный аккумулятор Ah/V</td> <td>80</td> </tr> <tr> <td>Исполнение</td> <td>Открытое</td> </tr> <tr> <td>Уровень шума (dB/7м)</td> <td>85</td> </tr> <tr> <td>Глушитель</td> <td>промышленный</td> </tr> <tr> <td>Габариты радиатора (раст. от пола, В, Ш, мм)</td> <td>330, 510х480</td> </tr> <tr> <td>Габаритные размеры (Д;Ш;В; мм)</td> <td>1400x750x1005</td> </tr> <tr> <td>Масса, кг</td> <td>550</td> </tr> <tr> <td>Гарантия, срок (мес)</td> <td>36</td> </tr> <tr> <td>Комплектация</td> <td>глушитель, топливный бак, АКБ, ЩУ с цифровой панелью, станция запр. маслом и ОЖ</td> </tr> <tr> <td>Производитель двигателя</td> <td>TSS Diesel</td> </tr> <tr> <td>Высота рамы (мм)</td> <td>150</td> </tr> </table> </div> </div> <div class="col-xs-12 col-sm-12 col-md-6 row"> <div class="col-xs-12 col-sm-12 col-md-12"><p class="one_chars_item_title_element"><b>Двигатель</b> TDY</p> <table class="table-data-sheet"> <tr> <td>Модель</td> <td>TSS Diesel TDY 19 4L</td> </tr> <tr> <td>Мощность номинальная, кВт</td> <td>19</td> </tr> <tr> <td>Мощность максимальная, кВт</td> <td>21</td> </tr> <tr> <td>Количество цилиндров</td> <td>4</td> </tr> <tr> <td>Расположение цилиндров</td> <td>рядное</td> </tr> <tr> <td>Тактность двигателя</td> <td>4</td> </tr> <tr> <td>Рабочий объём двигателя (л)</td> <td>2.54</td> </tr> <tr> <td>Система охлаждения</td> <td>жидкостная</td> </tr> <tr> <td>Система впуска воздуха</td> <td>без турбонаддува</td> </tr> <tr> <td>Тип воздушного фильтра</td> <td>фильтроэлемент</td> </tr> <tr> <td>Частота вращения коленвала (об/мин)</td> <td>1500</td> </tr> <tr> <td>Диаметр цилиндра (мм)</td> <td>90</td> </tr> <tr> <td>Ход поршня (мм)</td> <td>100</td> </tr> <tr> <td>Степень сжатия в цилиндрах</td> <td>18:1</td> </tr> <tr> <td>Регулятор оборотов</td> <td>механический</td> </tr> <tr> <td>Удельный расход топлива (г/кВт*ч)</td> <td>247.5</td> </tr> <tr> <td>Тип топливного фильтра</td> <td>фильтроэлемент</td> </tr> <tr> <td>Рекомендуемый тип масла</td> <td>API</td> </tr> <tr> <td>Тип масляного фильтра</td> <td>фильтроэлемент</td> </tr> <tr> <td>Ёмкость масляной системы (л)</td> <td>7</td> </tr> <tr> <td>Вид топлива</td> <td>дизельное</td> </tr> <tr> <td>Масса, кг</td> <td>240</td> </tr> <tr> <td>Габаритные размеры (Д;Ш;В; мм)</td> <td>716×573×670</td> </tr> </table> </div> <div class="col-xs-12 col-sm-12 col-md-12"><p class="one_chars_item_title_element"><b>Генератор</b> TSS SA</p> <table class="table-data-sheet"> <tr> <td>Модель</td> <td>TSS-SA-16</td> </tr> <tr> <td>Постоянная мощность (кВт)</td> <td>16</td> </tr> <tr> <td>Тип генератора</td> <td>бесщёточный, синхронный</td> </tr> <tr> <td>Система возбуждения</td> <td>SHUNT</td> </tr> <tr> <td>Напряжение (В)</td> <td>400/230</td> </tr> <tr> <td>Номинальный ток (А)</td> <td>28,8/69</td> </tr> <tr> <td>Частота, Гц</td> <td>50</td> </tr> <tr> <td>Количество фаз</td> <td>3/1</td> </tr> <tr> <td>КПД, %</td> <td>94</td> </tr> <tr> <td>Шаг обмотки</td> <td>2/3</td> </tr> <tr> <td>Количество опорных подшипников</td> <td>1</td> </tr> <tr> <td>Класс защиты обмотки</td> <td>IP21 (IP23)</td> </tr> <tr> <td>Степень изоляции</td> <td>Н</td> </tr> <tr> <td>Фактор мощности (cos φ)</td> <td>3/1</td> </tr> <tr> <td>Точность регулировки напряжения (± %)</td> <td>1</td> </tr> <tr> <td>Регулятор напряжения</td> <td>да</td> </tr> <tr> <td>Масса, кг</td> <td>146</td> </tr> <tr> <td>Гарантия, срок (мес)</td> <td>12</td> </tr> <tr> <td>Габаритные размеры (Д;Ш;В; мм)</td> <td>640х490х560</td> </tr> </table> </div> <div class="col-xs-12 col-sm-12 col-md-12"><p class="one_chars_item_title_element"><b>Контроллер</b> Smartgen</p> <table class="table-data-sheet"> <tr> <td>Модель</td> <td>Контроллер SMARTGEN HGM-6120 </td> </tr> <tr> <td>Язык интерфейса контроллера</td> <td>Русский</td> </tr> <tr> <td>Интерфейс RS-232</td> <td>нет</td> </tr> <tr> <td>Интерфейс RS-485 (ModBUS RTU)</td> <td>опция</td> </tr> <tr> <td>Интерфейс USB</td> <td>нет</td> </tr> <tr> <td>Интерфейс Ethernet</td> <td>нет</td> </tr> <tr> <td>Выбор режима измерения</td> <td>да</td> </tr> <tr> <td>Степень изоляции</td> <td>0,5 Мом (1 КV)</td> </tr> <tr> <td>Класс защиты</td> <td>IP55(42)</td> </tr> <tr> <td>Диапазон рабочих температур (°C)</td> <td>-25 .. +70</td> </tr> <tr> <td>Частота, Гц</td> <td>35 - 70</td> </tr> <tr> <td>Потребляемая мощность, Вт</td> <td>3</td> </tr> <tr> <td>Напряжение (В)</td> <td>8 - 36</td> </tr> <tr> <td>Функция задержки запуска</td> <td>да</td> </tr> <tr> <td>Диап. вх. напр. пер. тока для 3-фаз 4-провод (В)</td> <td>15 .. 360</td> </tr> <tr> <td>Диап. вх. напр. пер. тока для 1-фаз 2-пров(В)</td> <td>15 .. 360</td> </tr> <tr> <td>Количество подключаемых датчиков</td> <td>15</td> </tr> <tr> <td>Сигнал тревоги - неудачный запуск ДГУ</td> <td>да</td> </tr> <tr> <td>Сигнал/останов ДГУ от датчика темп ОЖ</td> <td>да</td> </tr> <tr> <td>Сигнал/останов ДГУ от датчика давл масла</td> <td>да</td> </tr> <tr> <td>Сигнал/останов ДГУ от датчика оборотов двиг</td> <td>да</td> </tr> <tr> <td>Звуковой сигнал общей аварии</td> <td>да</td> </tr> <tr> <td>Сигнал тревоги - общее предупреждение</td> <td>да</td> </tr> <tr> <td>Сигнал тревоги - показатель низкого уровня топлива</td> <td>опция</td> </tr> <tr> <td>Сигнал тревоги/останов ДГУ - Общая неисправность</td> <td>да</td> </tr> <tr> <td>Контроль напряжения АКБ</td> <td>да</td> </tr> <tr> <td>Контроль напряжения зарядного генератора</td> <td>да</td> </tr> <tr> <td>Индикация силы тока</td> <td>да</td> </tr> <tr> <td>Индикация числа оборотов двигателя</td> <td>да</td> </tr> <tr> <td>Частотомер</td> <td>да</td> </tr> <tr> <td>Счетчик часов наработки</td> <td>да</td> </tr> <tr> <td>Индикация давления масла</td> <td>да</td> </tr> <tr> <td>Индикация коэффициент мощности (cosφ)</td> <td>да</td> </tr> <tr> <td>Индикация напряжения аккумулятора (В)</td> <td>да</td> </tr> <tr> <td>Индикация активной мощности по 3ф. (кВт)</td> <td>да</td> </tr> <tr> <td>Индикация мощности (кВт)</td> <td>да</td> </tr> <tr> <td>Индикация суммарной активной мощности (кВт)</td> <td>да</td> </tr> <tr> <td>Индикация суммарной реактивной мощности (кВАр)</td> <td>да</td> </tr> <tr> <td>Счётчик выработанной электроэнергии (кВт/ч)</td> <td>да</td> </tr> <tr> <td>Индикация последовательности чередования фаз</td> <td>нет</td> </tr> <tr> <td>Индикация температуры масла</td> <td>нет</td> </tr> <tr> <td>Индикация уровня топлива в баке</td> <td>опция</td> </tr> <tr> <td>Журнал событий</td> <td>нет</td> </tr> <tr> <td>Останов по низкому напряжению</td> <td>да</td> </tr> <tr> <td>Комплектация</td> <td>упаковка, крепёж, паспорт, контроллер</td> </tr> <tr> <td>Габаритные размеры (Д;Ш;В; мм)</td> <td>209х153х55</td> </tr> <tr> <td>Габаритные размеры упаковки (Д;Ш;В; мм)</td> <td>235х165х65</td> </tr> <tr> <td>Гарантия, срок (мес)</td> <td>12</td> </tr> <tr> <td>Масса, кг</td> <td>0.71</td> </tr> </table> </div> </div>
Дизельный генератор ТСС АД-18С-Т400-1РКМ7 в шумозащитном кожухе | 5520,0 | USD | шт. | Дизель генераторные установки одинаково успешно применяются как в качестве основного источника энергэнергопитания, так и в качестве резервного – с автоматическим запуском при сбоях в работе основной электросети. | <p><b>Российский дизельный генератор в кожухе - ТСС Проф 18 кВт (24 кВА) АД-18С-Т400-1РКМ7</b> серийно производится на мощностях современного производственного комплекса и предназначается для построения систем основного и резервного энергоснабжения. Превосходные характеристики дизельных генераторов серии ТСС Проф складываются из множества факторов, в том числе, выбора самых современных моделей двигателей, особенностей конструкции рамы, свойств синхронных генераторов и многих других.</p><p class="one_chars_item_title_element">Назначение </p><p>Дизельная генераторная установка (ДГУ) ТСС Проф 18 кВт универсальна по части областей применения и может эксплуатироваться как:</p> <div> <ul> <li>основной дизельный генератор (PRIME);</li> <li>резервный дизельный генератор (STANDBY);</li> <li>дизельный генератор с автозапуском (требуется блок АВР);</li> </ul> </div> <p> </p><p class="one_chars_item_title_element">Преимущества ДГУ в кожухе</p><p></p> <p>Прочный и функциональный шумозащитный кожух значительно дополняет и без того впечатляющие возможности этой генераторной установки. Обеспечивая значительное снижение уровня шума от работающей установки, за счёт звукоизолирующих материалов и специальной камеры шумогашения, кожух позволяет эксплуатировать электростанцию в городских условиях. Также, генератор ТСС Проф в кожухе может без каких-либо ограничений, использоваться в полевых условиях, под открытым небом. Кожух дизельного генератора обеспечивает удобный доступ к точкам обслуживания, сохраняя при этом высокий уровень защиты от погодных условий и несанкционированного проникновения. Для эксплуатации в условиях отрицательных внешних температур требуется дополнительное оборудование, которое всегда доступно для приобретения.</p> <p class="one_chars_item_title_element">Преимущества и особенности дизельного генератора</p> <p></p> <div> <ul> <li>качественная порошковая покраска компонентов электростанции;</li> <li>высокий уровень автономности на интегрированном топливном баке – более 16 часов работы при нагрузке 75%;</li> <li>сварная рама из прочного металла, оборудованная виброопорами и пазами для удобного перемещения погрузчиком;</li> <li>ДГУ ТСС Проф, при равных характеристиках и гарантийных сроках, обладает вдвое более выгодной стоимостью, в сравнении с аналогичными моделями европейских и американских производителей;</li> <li>доступные расходные материалы по всей территории России и стран Евразийского Союза;</li> <li>данная модель изначально разработана для эксплуатации в России и с отечественными ГСМ;</li> <li>отзывы о ДГУ ТСС Проф, поступающие от заказчиков, не только подтверждают соответствие реальных характеристик заявленным, но и свидетельствуют о высокой надёжности при эксплуатации в очень широком диапазоне климатических условий;</li> <li>комплекс характеристик дизельной электростанции ТСС Проф позволяет применять его в таких требовательных к качеству электричеству областях, как медицина или нефтегазовая отрасль;</li> </ul> </div> <p></p> <div><b>Двигатель дизельного генератора</b></div> <p>В конструкции данной модели электростанции используется современный и экономичный дизельный двигатель Weichai WP2.5D22E2, имеющий 4 цилиндра, расположенных рядно. Важная деталь – этот двигатель спроектирован специально для применения в составе генерирующих установок и его конструктивные особенности направлены на максимально эффективную работу во всех режимах выработки электроэнергии. Рабочий объём двигателя составляет 2,54 литра, а максимальная мощность составляет 24,2 кВт. Модель оборудована механическим регулятором оборотов и впускной системой без турбонаддува. </p> <div><b>Особенности альтернатора</b></div> <p>В данной модели используется надёжный синхронный бесщёточный генератор TSS SA-18, обладающий классом герметичности IP21 и оборудованный системой возбуждения SHUNT. Альтернатор отвечает, в составе генераторной установки, за качество производимого электрического тока и за стабильность его характеристик, эти параметры влияют на варианты применения электростанции в целом. Данная модель производится на современном оборудовании, по технологии американской компании Stamford, являющейся признанным лидером в разработке и производстве подобных устройств. </p> <div><b>Система управления дизель генератором</b></div> <p>Эргономичный и функциональный шкаф управления электростанцией (ШУЭ) ТСС производится с использованием надёжной и проверенной элементной базы, на мощностях современного производственного комплекса. Система управления дизельной электростанцией ТСС Проф построена на основе многофункционального контроллера Smartgen HGM-6120, который хорошо знаком энергетикам России, Белоруссии, Казахстана и во многих других странах мира. Контроллер Смартген полностью настроен в заводских условиях на управление работой установки во всех штатных режимах и имеет интерфейсы для подключения к ПК, и внешним устройствам. Русскоязычный, простой и понятный интерфейс поможет быстро освоить управление установкой.</p> <p class="one_chars_item_title_element">Гарантийные обязательства</p> <p>На дизельный генератор <b>ТСС Проф АД-18</b><b>-Т400-1РКМ7</b> действует расширенная гарантия: 3 года либо 2000 моточасов наработки, в зависимости от того, что наступит раньше.</p> <p class="one_chars_item_title_element">Сертификация и соответствие стандартам РФ</p> <p>Данная модель имеет сертификат соответствия C-RU.АГ75.B.18854: соответствие ГОСТ Р 53174-2008, ГОСТ Р 51318.12-99 (СИСПР 12-97), ГОСТ 12.1.012-2004, ГОСТ 12.1.003-83</p> <div class="col-xs-12 col-sm-12 col-md-6 row"> <div class="col-xs-12 col-sm-12 col-md-12"><p class="one_chars_item_title_element">Общие характеристики</p> <table class="table-data-sheet"> <tr> <td>Серия</td> <td>ТСС Проф</td> </tr> <tr> <td>Мощность номинальная, кВт</td> <td>18</td> </tr> <tr> <td>Мощность номинальная, кВА</td> <td>22</td> </tr> <tr> <td>Мощность максимальная, кВт</td> <td>19.8</td> </tr> <tr> <td>Мощность максимальная, кВА</td> <td>24</td> </tr> <tr> <td>Коэффициент мощности</td> <td>0,8</td> </tr> <tr> <td>Напряжение (В)</td> <td>400/230</td> </tr> <tr> <td>Количество фаз</td> <td>3</td> </tr> <tr> <td>Частота, Гц</td> <td>50</td> </tr> <tr> <td>Номинальный ток (А)</td> <td>32.4</td> </tr> <tr> <td>Объём системы охлаждения (л)</td> <td>5</td> </tr> <tr> <td>Объём топливного бака (л)</td> <td>58</td> </tr> <tr> <td>Топливный сепаратор</td> <td>нет</td> </tr> <tr> <td>Расход топлива при 50% мощности л/ч</td> <td>2.5</td> </tr> <tr> <td>Расход топлива при 75% мощности л/ч</td> <td>3.6</td> </tr> <tr> <td>Расход топлива при 100% мощности л/ч</td> <td>4.9</td> </tr> <tr> <td>Автономная работа на 75% нагрузки без дозаправ (ч)</td> <td>16</td> </tr> <tr> <td>Степень автоматизации</td> <td>1 (ручной запуск)</td> </tr> <tr> <td>Система аварийной остановки</td> <td>да</td> </tr> <tr> <td>Датчик уровня топлива</td> <td>да</td> </tr> <tr> <td>Отключатель АКБ</td> <td>да</td> </tr> <tr> <td>Исполнение</td> <td>ШумозащитныйКожух</td> </tr> <tr> <td>Глушитель</td> <td>промышленный</td> </tr> <tr> <td>Габаритные размеры (Д;Ш;В; мм)</td> <td>1900x850x1010</td> </tr> <tr> <td>Масса, кг</td> <td>660</td> </tr> <tr> <td>Гарантия, срок (мес)</td> <td>36</td> </tr> <tr> <td>Комплектация</td> <td>глушитель, топливный бак, АКБ, ЩУ с цифровой панелью, станция запр. маслом и ОЖ</td> </tr> <tr> <td>Производитель двигателя</td> <td>Weichai</td> </tr> </table> </div> </div> <div class="col-xs-12 col-sm-12 col-md-6 row"> <div class="col-xs-12 col-sm-12 col-md-12"><p class="one_chars_item_title_element"><b>Двигатель</b> Weichai</p> <table class="table-data-sheet"> <tr> <td>Модель</td> <td>WP2.5D22E2</td> </tr> <tr> <td>Мощность номинальная, кВт</td> <td>22</td> </tr> <tr> <td>Мощность максимальная, кВт</td> <td>24.2</td> </tr> <tr> <td>Количество цилиндров</td> <td>4</td> </tr> <tr> <td>Расположение цилиндров</td> <td>рядное</td> </tr> <tr> <td>Тактность двигателя</td> <td>4</td> </tr> <tr> <td>Рабочий объём двигателя (л)</td> <td>2,54</td> </tr> <tr> <td>Система охлаждения</td> <td>жидкостная</td> </tr> <tr> <td>Тип воздушного фильтра</td> <td>фильтроэлемент</td> </tr> <tr> <td>Частота вращения коленвала (об/мин)</td> <td>1500</td> </tr> <tr> <td>Диаметр цилиндра (мм)</td> <td>90</td> </tr> <tr> <td>Ход поршня (мм)</td> <td>100</td> </tr> <tr> <td>Степень сжатия в цилиндрах</td> <td>17.5:1</td> </tr> <tr> <td>Регулятор оборотов</td> <td>механический</td> </tr> <tr> <td>Напряжение бортового электрооборудования, (В)</td> <td>12</td> </tr> <tr> <td>Пусковое устройство (стартер)</td> <td>электростартер</td> </tr> <tr> <td>Удельный расход топлива (г/кВт*ч)</td> <td>235</td> </tr> <tr> <td>Тип топливного фильтра</td> <td>одноразовый фильтр</td> </tr> <tr> <td>Рекомендуемый тип масла</td> <td>SAE 15W40/10W30</td> </tr> <tr> <td>Тип масляного фильтра</td> <td>одноразовый фильтр</td> </tr> <tr> <td>Удельный расход масла (г/кВт*ч)</td> <td>0.9</td> </tr> <tr> <td>Ёмкость масляной системы (л)</td> <td>6.5</td> </tr> <tr> <td>Вентилятор, Ø (мм), тип</td> <td>осевой</td> </tr> <tr> <td>Уровень шума (dB/7м)</td> <td>90</td> </tr> <tr> <td>Вид топлива</td> <td>дизельное</td> </tr> <tr> <td>Масса, кг</td> <td>220</td> </tr> <tr> <td>Габаритные размеры (Д;Ш;В; мм)</td> <td>711x602x872</td> </tr> <tr> <td>Гарантия, срок (мес)</td> <td>12</td> </tr> <tr> <td>SAE (маховик / картер маховика)</td> <td>SAE4#/7,5#</td> </tr> </table> </div> <div class="col-xs-12 col-sm-12 col-md-12"><p class="one_chars_item_title_element"><b>Контроллер</b> Smartgen</p> <table class="table-data-sheet"> <tr> <td>Модель</td> <td>Контроллер SMARTGEN HGM-6120 </td> </tr> <tr> <td>Язык интерфейса контроллера</td> <td>Русский</td> </tr> <tr> <td>Интерфейс RS-232</td> <td>нет</td> </tr> <tr> <td>Интерфейс RS-485 (ModBUS RTU)</td> <td>опция</td> </tr> <tr> <td>Интерфейс USB</td> <td>нет</td> </tr> <tr> <td>Интерфейс Ethernet</td> <td>нет</td> </tr> <tr> <td>Выбор режима измерения</td> <td>да</td> </tr> <tr> <td>Степень изоляции</td> <td>0,5 Мом (1 КV)</td> </tr> <tr> <td>Класс защиты</td> <td>IP55(42)</td> </tr> <tr> <td>Диапазон рабочих температур (°C)</td> <td>-25 .. +70</td> </tr> <tr> <td>Частота, Гц</td> <td>35 - 70</td> </tr> <tr> <td>Потребляемая мощность, Вт</td> <td>3</td> </tr> <tr> <td>Напряжение (В)</td> <td>8 - 36</td> </tr> <tr> <td>Функция задержки запуска</td> <td>да</td> </tr> <tr> <td>Диап. вх. напр. пер. тока для 3-фаз 4-провод (В)</td> <td>15 .. 360</td> </tr> <tr> <td>Диап. вх. напр. пер. тока для 1-фаз 2-пров(В)</td> <td>15 .. 360</td> </tr> <tr> <td>Количество подключаемых датчиков</td> <td>15</td> </tr> <tr> <td>Сигнал тревоги - неудачный запуск ДГУ</td> <td>да</td> </tr> <tr> <td>Сигнал/останов ДГУ от датчика темп ОЖ</td> <td>да</td> </tr> <tr> <td>Сигнал/останов ДГУ от датчика давл масла</td> <td>да</td> </tr> <tr> <td>Сигнал/останов ДГУ от датчика оборотов двиг</td> <td>да</td> </tr> <tr> <td>Звуковой сигнал общей аварии</td> <td>да</td> </tr> <tr> <td>Сигнал тревоги - общее предупреждение</td> <td>да</td> </tr> <tr> <td>Сигнал тревоги - показатель низкого уровня топлива</td> <td>опция</td> </tr> <tr> <td>Сигнал тревоги/останов ДГУ - Общая неисправность</td> <td>да</td> </tr> <tr> <td>Контроль напряжения АКБ</td> <td>да</td> </tr> <tr> <td>Контроль напряжения зарядного генератора</td> <td>да</td> </tr> <tr> <td>Индикация силы тока</td> <td>да</td> </tr> <tr> <td>Индикация числа оборотов двигателя</td> <td>да</td> </tr> <tr> <td>Частотомер</td> <td>да</td> </tr> <tr> <td>Счетчик часов наработки</td> <td>да</td> </tr> <tr> <td>Индикация давления масла</td> <td>да</td> </tr> <tr> <td>Индикация коэффициент мощности (cosφ)</td> <td>да</td> </tr> <tr> <td>Индикация напряжения аккумулятора (В)</td> <td>да</td> </tr> <tr> <td>Индикация активной мощности по 3ф. (кВт)</td> <td>да</td> </tr> <tr> <td>Индикация мощности (кВт)</td> <td>да</td> </tr> <tr> <td>Индикация суммарной активной мощности (кВт)</td> <td>да</td> </tr> <tr> <td>Индикация суммарной реактивной мощности (кВАр)</td> <td>да</td> </tr> <tr> <td>Счётчик выработанной электроэнергии (кВт/ч)</td> <td>да</td> </tr> <tr> <td>Индикация последовательности чередования фаз</td> <td>нет</td> </tr> <tr> <td>Индикация температуры масла</td> <td>нет</td> </tr> <tr> <td>Индикация уровня топлива в баке</td> <td>опция</td> </tr> <tr> <td>Журнал событий</td> <td>нет</td> </tr> <tr> <td>Останов по низкому напряжению</td> <td>да</td> </tr> <tr> <td>Комплектация</td> <td>упаковка, крепёж, паспорт, контроллер</td> </tr> <tr> <td>Габаритные размеры (Д;Ш;В; мм)</td> <td>209х153х55</td> </tr> <tr> <td>Габаритные размеры упаковки (Д;Ш;В; мм)</td> <td>235х165х65</td> </tr> <tr> <td>Гарантия, срок (мес)</td> <td>12</td> </tr> <tr> <td>Масса, кг</td> <td>0.71</td> </tr> </table> </div> </div>
Дизельный генератор ТСС АД-20С-Т400-1РМ10 | 3900,0 | USD | шт. | Дизель генераторные установки одинаково успешно применяются как в качестве основного источника энергэнергопитания, так и в качестве резервного – с автоматическим запуском при сбоях в работе основной электросети. | <p><b>Российская дизельная электростанция ТСС Стандарт АД-20С-Т400-1РМ10</b> мощностью 20 кВт это универсальное энергетическое решение, разработанное для эксплуатации в нашей стране и странах Евразийского Союза. Установка предназначена для эксплуатации как в режиме <b>основного источника энергоснабжения, так и в режиме резервирования основной сети питания</b>.</p><p>Дизельная электростанция 20 кВт построена на основе надёжного 3-цилиндрового дизельного двигателя <b>TSS Diesel TDL 23 3L</b>, имеющего рабочий объём <b>2,76</b><b> </b>литра и вырабатывающего до<b> 25,3 </b><b>кВт</b> максимальной мощности.</p><p>Также, в состав установки входит синхронный бесщёточный генератор <b>TSS SA-20</b>, оборудованный системой возбуждения <b>SHUNT </b>и имеющий класс герметичности <b>IP21</b>. Генераторы <b>TSS SA</b> производятся по передовой технологии ведущего разработчика, компании Stamford и вырабатывают электрический ток с высокими, и стабильными характеристиками, что позволяет рекомендовать их для применения на самых ответственных участках энергообеспечения. </p><p>Эргономичный шкаф системы управления электростанцией (ШУЭ) оборудован многофункциональным контроллером <b>Smartgen HGM-6120</b>, позволяющий полностью раскрывать энергетический потенциал генераторной установки во всех режимах её работы. Контроллер имеет русскоязычный интерфейс и возможности по расширению функционала за счёт подключения дополнительных систем. </p><p>Все компоненты дизельной электростанции размещены на прочной раме, сваренной из высокопрочной стали и оборудованной как средствами гашения вибраций, так и пазами и узлами, позволяющими быстро перемещать установку. Топливный бак, интегрированный в раму, имеет объём <b>150 </b>литров, что обеспечивает неплохие возможности автономной эксплуатации, с учётом расхода при 75% нагрузки в <b>4,2 </b>л/час. </p><p>Сертификация и соответствие стандартам</p><p></p><p>Дизельный генератор ТСС Стандарт АД-20С-Т400-1РМ10 разработан и производится серийно на мощностях производственного комплекса ГК ТСС в полном соответствии с актуальными экологическими нормами и стандартами для оборудования подобного класса. Заявленные показатели производительности и соответствия стандартам контролируются в заводских условиях, в ходе обязательных двухчасовых испытаниях, включая режим максимальной мощности установки. Данная модель имеет действующий сертификат соответствия C-RU.АГ75.B.18854: соответствие ГОСТ Р 53174-2008, ГОСТ Р 51318.12-99 (СИСПР 12-97), ГОСТ 12.1.012-2004, ГОСТ 12.1.003-83.</p> <h3>Гарантийные обязательства</h3> <p>На дизель генераторные установки серии «ТСС Стандарт» действует гарантия: 1 год либо 1000 моточасов наработки в зависимости от того, что наступит раньше.</p> <div class="col-xs-12 col-sm-12 col-md-6 row"> <div class="col-xs-12 col-sm-12 col-md-12"><p class="one_chars_item_title_element">Общие характеристики</p> <table class="table-data-sheet"> <tr> <td>Серия</td> <td>ТСС Стандарт</td> </tr> <tr> <td>Мощность номинальная, кВт</td> <td>20</td> </tr> <tr> <td>Мощность номинальная, кВА</td> <td>25</td> </tr> <tr> <td>Мощность максимальная, кВт</td> <td>22</td> </tr> <tr> <td>Мощность максимальная, кВА</td> <td>27,5</td> </tr> <tr> <td>Коэффициент мощности</td> <td>0,8</td> </tr> <tr> <td>Напряжение (В)</td> <td>400/230</td> </tr> <tr> <td>Количество фаз</td> <td>3</td> </tr> <tr> <td>Частота, Гц</td> <td>50</td> </tr> <tr> <td>Номинальный ток (А)</td> <td>36</td> </tr> <tr> <td>Объём системы охлаждения (л)</td> <td>10</td> </tr> <tr> <td>Объём топливного бака (л)</td> <td>150</td> </tr> <tr> <td>Расход топлива при 50% мощности л/ч</td> <td>2.8</td> </tr> <tr> <td>Расход топлива при 75% мощности л/ч</td> <td>4.2</td> </tr> <tr> <td>Расход топлива при 100% мощности л/ч</td> <td>5.6</td> </tr> <tr> <td>Автономная работа на 75% нагрузки без дозаправ (ч)</td> <td>35.7</td> </tr> <tr> <td>Степень автоматизации</td> <td>1 (ручной запуск)</td> </tr> <tr> <td>Система аварийной остановки</td> <td>да</td> </tr> <tr> <td>Датчик уровня топлива</td> <td>да</td> </tr> <tr> <td>Отключатель АКБ</td> <td>да</td> </tr> <tr> <td>Исполнение</td> <td>Открытое</td> </tr> <tr> <td>Уровень шума (dB/7м)</td> <td>85</td> </tr> <tr> <td>Глушитель</td> <td>промышленный</td> </tr> <tr> <td>Габариты радиатора (раст. от пола, В, Ш, мм)</td> <td>500, 500х470</td> </tr> <tr> <td>Габаритные размеры (Д;Ш;В; мм)</td> <td>1700x750x1150</td> </tr> <tr> <td>Масса, кг</td> <td>620</td> </tr> <tr> <td>Гарантия, срок (мес)</td> <td>12</td> </tr> <tr> <td>Комплектация</td> <td>глушитель, топливный бак, АКБ, ЩУ с цифровой панелью, станция запр. маслом и ОЖ</td> </tr> <tr> <td>Производитель двигателя</td> <td>TSS Diesel</td> </tr> <tr> <td>Высота рамы (мм)</td> <td>200</td> </tr> </table> </div> </div> <div class="col-xs-12 col-sm-12 col-md-6 row"> <div class="col-xs-12 col-sm-12 col-md-12"><p class="one_chars_item_title_element"><b>Двигатель</b> TDL</p> <table class="table-data-sheet"> <tr> <td>Модель</td> <td>TSS DIesel TDL 23 3L </td> </tr> <tr> <td>Мощность номинальная, кВт</td> <td>23</td> </tr> <tr> <td>Мощность максимальная, кВт</td> <td>25.3</td> </tr> <tr> <td>Количество цилиндров</td> <td>3</td> </tr> <tr> <td>Расположение цилиндров</td> <td>рядное</td> </tr> <tr> <td>Тактность двигателя</td> <td>4</td> </tr> <tr> <td>Рабочий объём двигателя (л)</td> <td>2.76</td> </tr> <tr> <td>Система охлаждения</td> <td>жидкостный</td> </tr> <tr> <td>Система впуска воздуха</td> <td>без турбонаддува</td> </tr> <tr> <td>Тип воздушного фильтра</td> <td>фильтроэлемент</td> </tr> <tr> <td>Частота вращения коленвала (об/мин)</td> <td>1500</td> </tr> <tr> <td>Диаметр цилиндра (мм)</td> <td>100</td> </tr> <tr> <td>Ход поршня (мм)</td> <td>117</td> </tr> <tr> <td>Степень сжатия в цилиндрах</td> <td>17:1</td> </tr> <tr> <td>Регулятор оборотов</td> <td>механический</td> </tr> <tr> <td>Напряжение бортового электрооборудования, (В)</td> <td>12</td> </tr> <tr> <td>Пусковое устройство (стартер)</td> <td>электростартер 12В</td> </tr> <tr> <td>Удельный расход топлива (г/кВт*ч)</td> <td>239</td> </tr> <tr> <td>Тип топливного фильтра</td> <td>одноразовый фильтр</td> </tr> <tr> <td>Рекомендуемый тип масла</td> <td>10W-30</td> </tr> <tr> <td>Тип масляного фильтра</td> <td>одноразовый фильтр</td> </tr> <tr> <td>Удельный расход масла (г/кВт*ч)</td> <td>1.6</td> </tr> <tr> <td>Ёмкость масляной системы (л)</td> <td>7</td> </tr> <tr> <td>Вентилятор, Ø (мм), тип</td> <td>осевой</td> </tr> <tr> <td>Уровень шума (dB/7м)</td> <td>90</td> </tr> <tr> <td>Вид топлива</td> <td>дизельное</td> </tr> <tr> <td>Масса, кг</td> <td>310</td> </tr> <tr> <td>Габаритные размеры (Д;Ш;В; мм)</td> <td>803x530x750</td> </tr> </table> </div> <div class="col-xs-12 col-sm-12 col-md-12"><p class="one_chars_item_title_element"><b>Генератор</b> TSS SA</p> <table class="table-data-sheet"> <tr> <td>Модель</td> <td>TSS-SA-20</td> </tr> <tr> <td>Постоянная мощность (кВт)</td> <td>20</td> </tr> <tr> <td>Тип генератора</td> <td>бесщёточный, синхронный</td> </tr> <tr> <td>Система возбуждения</td> <td>SHUNT</td> </tr> <tr> <td>Напряжение (В)</td> <td>400/230</td> </tr> <tr> <td>Номинальный ток (А)</td> <td>36</td> </tr> <tr> <td>Частота, Гц</td> <td>50</td> </tr> <tr> <td>Количество фаз</td> <td>3</td> </tr> <tr> <td>КПД, %</td> <td>94</td> </tr> <tr> <td>Шаг обмотки</td> <td>2/3</td> </tr> <tr> <td>Количество опорных подшипников</td> <td>1</td> </tr> <tr> <td>Класс защиты обмотки</td> <td>IP21 (IP23)</td> </tr> <tr> <td>Степень изоляции</td> <td>H</td> </tr> <tr> <td>Фактор мощности (cos φ)</td> <td>0,8</td> </tr> <tr> <td>Точность регулировки напряжения (± %)</td> <td>1</td> </tr> <tr> <td>Регулятор напряжения</td> <td>да</td> </tr> <tr> <td>Масса, кг</td> <td>150</td> </tr> <tr> <td>Гарантия, срок (мес)</td> <td>12</td> </tr> <tr> <td>Габаритные размеры (Д;Ш;В; мм)</td> <td>640х490х560</td> </tr> </table> </div> <div class="col-xs-12 col-sm-12 col-md-12"><p class="one_chars_item_title_element"><b>Контроллер</b> Smartgen</p> <table class="table-data-sheet"> <tr> <td>Модель</td> <td>Контроллер SMARTGEN HGM-6120 </td> </tr> <tr> <td>Язык интерфейса контроллера</td> <td>Русский</td> </tr> <tr> <td>Интерфейс RS-232</td> <td>нет</td> </tr> <tr> <td>Интерфейс RS-485 (ModBUS RTU)</td> <td>опция</td> </tr> <tr> <td>Интерфейс USB</td> <td>нет</td> </tr> <tr> <td>Интерфейс Ethernet</td> <td>нет</td> </tr> <tr> <td>Выбор режима измерения</td> <td>да</td> </tr> <tr> <td>Степень изоляции</td> <td>0,5 Мом (1 КV)</td> </tr> <tr> <td>Класс защиты</td> <td>IP55(42)</td> </tr> <tr> <td>Диапазон рабочих температур (°C)</td> <td>-25 .. +70</td> </tr> <tr> <td>Частота, Гц</td> <td>35 - 70</td> </tr> <tr> <td>Потребляемая мощность, Вт</td> <td>3</td> </tr> <tr> <td>Напряжение (В)</td> <td>8 - 36</td> </tr> <tr> <td>Функция задержки запуска</td> <td>да</td> </tr> <tr> <td>Диап. вх. напр. пер. тока для 3-фаз 4-провод (В)</td> <td>15 .. 360</td> </tr> <tr> <td>Диап. вх. напр. пер. тока для 1-фаз 2-пров(В)</td> <td>15 .. 360</td> </tr> <tr> <td>Количество подключаемых датчиков</td> <td>15</td> </tr> <tr> <td>Сигнал тревоги - неудачный запуск ДГУ</td> <td>да</td> </tr> <tr> <td>Сигнал/останов ДГУ от датчика темп ОЖ</td> <td>да</td> </tr> <tr> <td>Сигнал/останов ДГУ от датчика давл масла</td> <td>да</td> </tr> <tr> <td>Сигнал/останов ДГУ от датчика оборотов двиг</td> <td>да</td> </tr> <tr> <td>Звуковой сигнал общей аварии</td> <td>да</td> </tr> <tr> <td>Сигнал тревоги - общее предупреждение</td> <td>да</td> </tr> <tr> <td>Сигнал тревоги - показатель низкого уровня топлива</td> <td>опция</td> </tr> <tr> <td>Сигнал тревоги/останов ДГУ - Общая неисправность</td> <td>да</td> </tr> <tr> <td>Контроль напряжения АКБ</td> <td>да</td> </tr> <tr> <td>Контроль напряжения зарядного генератора</td> <td>да</td> </tr> <tr> <td>Индикация силы тока</td> <td>да</td> </tr> <tr> <td>Индикация числа оборотов двигателя</td> <td>да</td> </tr> <tr> <td>Частотомер</td> <td>да</td> </tr> <tr> <td>Счетчик часов наработки</td> <td>да</td> </tr> <tr> <td>Индикация давления масла</td> <td>да</td> </tr> <tr> <td>Индикация коэффициент мощности (cosφ)</td> <td>да</td> </tr> <tr> <td>Индикация напряжения аккумулятора (В)</td> <td>да</td> </tr> <tr> <td>Индикация активной мощности по 3ф. (кВт)</td> <td>да</td> </tr> <tr> <td>Индикация мощности (кВт)</td> <td>да</td> </tr> <tr> <td>Индикация суммарной активной мощности (кВт)</td> <td>да</td> </tr> <tr> <td>Индикация суммарной реактивной мощности (кВАр)</td> <td>да</td> </tr> <tr> <td>Счётчик выработанной электроэнергии (кВт/ч)</td> <td>да</td> </tr> <tr> <td>Индикация последовательности чередования фаз</td> <td>нет</td> </tr> <tr> <td>Индикация температуры масла</td> <td>нет</td> </tr> <tr> <td>Индикация уровня топлива в баке</td> <td>опция</td> </tr> <tr> <td>Журнал событий</td> <td>нет</td> </tr> <tr> <td>Останов по низкому напряжению</td> <td>да</td> </tr> <tr> <td>Комплектация</td> <td>упаковка, крепёж, паспорт, контроллер</td> </tr> <tr> <td>Габаритные размеры (Д;Ш;В; мм)</td> <td>209х153х55</td> </tr> <tr> <td>Габаритные размеры упаковки (Д;Ш;В; мм)</td> <td>235х165х65</td> </tr> <tr> <td>Гарантия, срок (мес)</td> <td>12</td> </tr> <tr> <td>Масса, кг</td> <td>0.71</td> </tr> </table> </div> </div>
Дизельный генератор ТСС АД-20С-Т400-1РМ11 | 3270,0 | USD | шт. | Дизель генераторные установки одинаково успешно применяются как в качестве основного источника энергэнергопитания, так и в качестве резервного – с автоматическим запуском при сбоях в работе основной электросети. | <p><b>Российский дизельный генератор ТСС Стандарт АД-20С-Т400-1РМ11</b> мощностью 20 кВт это универсальное энергетическое решение, разработанное для эксплуатации в нашей стране и странах Евразийского Союза. Установка предназначена для эксплуатации как в режиме <b>основного источника энергоснабжения, так и в режиме резервирования основной сети питания</b>.</p><p>Дизельная электростанция 20 кВт построена на основе надёжного 4-цилиндрового дизельного двигателя <b>TSS Diesel TDK 30 4L</b>, имеющего рабочий объём <b>2</b><b>,3</b><b> </b>литра и вырабатывающего до30 <b>кВт</b> максимальной мощности.</p><p>Также, в состав установки входит синхронный бесщёточный генератор <b>TSS SA-20</b>, оборудованный системой возбуждения <b>SHUNT </b>и имеющий класс герметичности <b>IP21</b>. Генераторы <b>TSS SA</b> производятся по передовой технологии ведущего разработчика, компании Stamford и вырабатывают электрический ток с высокими, и стабильными характеристиками, что позволяет рекомендовать их для применения на самых ответственных участках энергообеспечения. </p><p>Эргономичный шкаф системы управления электростанцией (ШУЭ) оборудован многофункциональным контроллером <b>Smartgen HGM-6120</b>, позволяющий полностью раскрывать энергетический потенциал генераторной установки во всех режимах её работы. Контроллер имеет русскоязычный интерфейс и возможности по расширению функционала за счёт подключения дополнительных систем. </p><p>Все компоненты дизельной электростанции размещены на прочной раме, сваренной из высокопрочной стали и оборудованной как средствами гашения вибраций, так и пазами и узлами, позволяющими быстро перемещать установку. Топливный бак, интегрированный в раму, имеет объём <b>74 </b>литра, что обеспечивает неплохие возможности автономной эксплуатации, с учётом расхода при 75% нагрузки в <b>4,2 </b>л/час. </p><p>Сертификация и соответствие стандартам</p><p></p><p>Дизельный генератор ТСС Стандарт АД-20С-Т400-1РМ11 разработан и производится серийно на мощностях производственного комплекса ГК ТСС в полном соответствии с актуальными экологическими нормами и стандартами для оборудования подобного класса. Заявленные показатели производительности и соответствия стандартам контролируются в заводских условиях, в ходе обязательных двухчасовых испытаниях, включая режим максимальной мощности установки. Данная модель имеет действующий сертификат соответствия C-RU.АГ75.B.18854: соответствие ГОСТ Р 53174-2008, ГОСТ Р 51318.12-99 (СИСПР 12-97), ГОСТ 12.1.012-2004, ГОСТ 12.1.003-83.</p> <h3>Гарантийные обязательства</h3> <p>На дизель генераторные установки серии «ТСС Стандарт» действует гарантия: 1 год либо 1000 моточасов наработки в зависимости от того, что наступит раньше.</p> <div class="col-xs-12 col-sm-12 col-md-6 row"> <div class="col-xs-12 col-sm-12 col-md-12"><p class="one_chars_item_title_element">Общие характеристики</p> <table class="table-data-sheet"> <tr> <td>Серия</td> <td>ТСС Стандарт</td> </tr> <tr> <td>Мощность номинальная, кВт</td> <td>20</td> </tr> <tr> <td>Мощность номинальная, кВА</td> <td>25</td> </tr> <tr> <td>Мощность максимальная, кВт</td> <td>22</td> </tr> <tr> <td>Мощность максимальная, кВА</td> <td>27,5</td> </tr> <tr> <td>Коэффициент мощности</td> <td>0,8</td> </tr> <tr> <td>Напряжение (В)</td> <td>400/230</td> </tr> <tr> <td>Количество фаз</td> <td>3</td> </tr> <tr> <td>Частота, Гц</td> <td>50</td> </tr> <tr> <td>Номинальный ток (А)</td> <td>36</td> </tr> <tr> <td>Объём топливного бака (л)</td> <td>74</td> </tr> <tr> <td>Расход топлива при 50% мощности л/ч</td> <td>2.8</td> </tr> <tr> <td>Расход топлива при 75% мощности л/ч</td> <td>4.2</td> </tr> <tr> <td>Расход топлива при 100% мощности л/ч</td> <td>5.7</td> </tr> <tr> <td>Автономная работа на 75% нагрузки без дозаправ (ч)</td> <td>17.6</td> </tr> <tr> <td>Степень автоматизации</td> <td>1 (ручной запуск)</td> </tr> <tr> <td>Система аварийной остановки</td> <td>да</td> </tr> <tr> <td>Датчик уровня топлива</td> <td>да</td> </tr> <tr> <td>Отключатель АКБ</td> <td>да</td> </tr> <tr> <td>Исполнение</td> <td>Открытое</td> </tr> <tr> <td>Уровень шума (dB/7м)</td> <td>85</td> </tr> <tr> <td>Глушитель</td> <td>промышленный</td> </tr> <tr> <td>Габариты радиатора (раст. от пола, В, Ш, мм)</td> <td>480, 540х480</td> </tr> <tr> <td>Габаритные размеры (Д;Ш;В; мм)</td> <td>1550x610x1100</td> </tr> <tr> <td>Масса, кг</td> <td>588</td> </tr> <tr> <td>Гарантия, срок (мес)</td> <td>12</td> </tr> <tr> <td>Комплектация</td> <td>глушитель, топливный бак, АКБ, ЩУ с цифровой панелью, станция запр. маслом и ОЖ</td> </tr> <tr> <td>Производитель двигателя</td> <td>TSS Diesel</td> </tr> <tr> <td>Высота рамы (мм)</td> <td>200</td> </tr> </table> </div> </div> <div class="col-xs-12 col-sm-12 col-md-6 row"> <div class="col-xs-12 col-sm-12 col-md-12"><p class="one_chars_item_title_element"><b>Двигатель</b> TDK</p> <table class="table-data-sheet"> <tr> <td>Модель</td> <td>TSS Diesel TDК 30 4L</td> </tr> <tr> <td>Мощность номинальная, кВт</td> <td>30</td> </tr> <tr> <td>Мощность максимальная, кВт</td> <td>33</td> </tr> <tr> <td>Количество цилиндров</td> <td>4</td> </tr> <tr> <td>Расположение цилиндров</td> <td>рядное</td> </tr> <tr> <td>Тактность двигателя</td> <td>4</td> </tr> <tr> <td>Рабочий объём двигателя (л)</td> <td>3,61</td> </tr> <tr> <td>Система охлаждения</td> <td>жидкостная</td> </tr> <tr> <td>Тип воздушного фильтра</td> <td>фильтроэлемент</td> </tr> <tr> <td>Частота вращения коленвала (об/мин)</td> <td>1500</td> </tr> <tr> <td>Диаметр цилиндра (мм)</td> <td>100</td> </tr> <tr> <td>Ход поршня (мм)</td> <td>115</td> </tr> <tr> <td>Степень сжатия в цилиндрах</td> <td>17:1</td> </tr> <tr> <td>Регулятор оборотов</td> <td>механический</td> </tr> <tr> <td>Напряжение бортового электрооборудования, (В)</td> <td>12</td> </tr> <tr> <td>Пусковое устройство (стартер)</td> <td>электростартер</td> </tr> <tr> <td>Удельный расход топлива (г/кВт*ч)</td> <td>248.8</td> </tr> <tr> <td>Тип топливного фильтра</td> <td>одноразовый фильтр</td> </tr> <tr> <td>Рекомендуемый тип масла</td> <td>SAE 15W40/10W30</td> </tr> <tr> <td>Тип масляного фильтра</td> <td>одноразовый фильтр</td> </tr> <tr> <td>Удельный расход масла (г/кВт*ч)</td> <td>2</td> </tr> <tr> <td>Ёмкость масляной системы (л)</td> <td>13</td> </tr> <tr> <td>Вентилятор, Ø (мм), тип</td> <td>осевой</td> </tr> <tr> <td>Уровень шума (dB/7м)</td> <td>90</td> </tr> <tr> <td>Вид топлива</td> <td>дизельное</td> </tr> <tr> <td>Масса, кг</td> <td>380</td> </tr> <tr> <td>Габаритные размеры (Д;Ш;В; мм)</td> <td>1020x690x930</td> </tr> <tr> <td>Гарантия, срок (мес)</td> <td>12</td> </tr> </table> </div> <div class="col-xs-12 col-sm-12 col-md-12"><p class="one_chars_item_title_element"><b>Генератор</b> TSS SA</p> <table class="table-data-sheet"> <tr> <td>Модель</td> <td>TSS-SA-20</td> </tr> <tr> <td>Постоянная мощность (кВт)</td> <td>20</td> </tr> <tr> <td>Тип генератора</td> <td>бесщёточный, синхронный</td> </tr> <tr> <td>Система возбуждения</td> <td>SHUNT</td> </tr> <tr> <td>Напряжение (В)</td> <td>400/230</td> </tr> <tr> <td>Номинальный ток (А)</td> <td>36</td> </tr> <tr> <td>Частота, Гц</td> <td>50</td> </tr> <tr> <td>Количество фаз</td> <td>3</td> </tr> <tr> <td>КПД, %</td> <td>94</td> </tr> <tr> <td>Шаг обмотки</td> <td>2/3</td> </tr> <tr> <td>Количество опорных подшипников</td> <td>1</td> </tr> <tr> <td>Класс защиты обмотки</td> <td>IP21 (IP23)</td> </tr> <tr> <td>Степень изоляции</td> <td>H</td> </tr> <tr> <td>Фактор мощности (cos φ)</td> <td>0,8</td> </tr> <tr> <td>Точность регулировки напряжения (± %)</td> <td>1</td> </tr> <tr> <td>Регулятор напряжения</td> <td>да</td> </tr> <tr> <td>Масса, кг</td> <td>150</td> </tr> <tr> <td>Гарантия, срок (мес)</td> <td>12</td> </tr> <tr> <td>Габаритные размеры (Д;Ш;В; мм)</td> <td>640х490х560</td> </tr> </table> </div> <div class="col-xs-12 col-sm-12 col-md-12"><p class="one_chars_item_title_element"><b>Контроллер</b> Smartgen</p> <table class="table-data-sheet"> <tr> <td>Модель</td> <td>Контроллер SMARTGEN HGM-6120 </td> </tr> <tr> <td>Язык интерфейса контроллера</td> <td>Русский</td> </tr> <tr> <td>Интерфейс RS-232</td> <td>нет</td> </tr> <tr> <td>Интерфейс RS-485 (ModBUS RTU)</td> <td>опция</td> </tr> <tr> <td>Интерфейс USB</td> <td>нет</td> </tr> <tr> <td>Интерфейс Ethernet</td> <td>нет</td> </tr> <tr> <td>Выбор режима измерения</td> <td>да</td> </tr> <tr> <td>Степень изоляции</td> <td>0,5 Мом (1 КV)</td> </tr> <tr> <td>Класс защиты</td> <td>IP55(42)</td> </tr> <tr> <td>Диапазон рабочих температур (°C)</td> <td>-25 .. +70</td> </tr> <tr> <td>Частота, Гц</td> <td>35 - 70</td> </tr> <tr> <td>Потребляемая мощность, Вт</td> <td>3</td> </tr> <tr> <td>Напряжение (В)</td> <td>8 - 36</td> </tr> <tr> <td>Функция задержки запуска</td> <td>да</td> </tr> <tr> <td>Диап. вх. напр. пер. тока для 3-фаз 4-провод (В)</td> <td>15 .. 360</td> </tr> <tr> <td>Диап. вх. напр. пер. тока для 1-фаз 2-пров(В)</td> <td>15 .. 360</td> </tr> <tr> <td>Количество подключаемых датчиков</td> <td>15</td> </tr> <tr> <td>Сигнал тревоги - неудачный запуск ДГУ</td> <td>да</td> </tr> <tr> <td>Сигнал/останов ДГУ от датчика темп ОЖ</td> <td>да</td> </tr> <tr> <td>Сигнал/останов ДГУ от датчика давл масла</td> <td>да</td> </tr> <tr> <td>Сигнал/останов ДГУ от датчика оборотов двиг</td> <td>да</td> </tr> <tr> <td>Звуковой сигнал общей аварии</td> <td>да</td> </tr> <tr> <td>Сигнал тревоги - общее предупреждение</td> <td>да</td> </tr> <tr> <td>Сигнал тревоги - показатель низкого уровня топлива</td> <td>опция</td> </tr> <tr> <td>Сигнал тревоги/останов ДГУ - Общая неисправность</td> <td>да</td> </tr> <tr> <td>Контроль напряжения АКБ</td> <td>да</td> </tr> <tr> <td>Контроль напряжения зарядного генератора</td> <td>да</td> </tr> <tr> <td>Индикация силы тока</td> <td>да</td> </tr> <tr> <td>Индикация числа оборотов двигателя</td> <td>да</td> </tr> <tr> <td>Частотомер</td> <td>да</td> </tr> <tr> <td>Счетчик часов наработки</td> <td>да</td> </tr> <tr> <td>Индикация давления масла</td> <td>да</td> </tr> <tr> <td>Индикация коэффициент мощности (cosφ)</td> <td>да</td> </tr> <tr> <td>Индикация напряжения аккумулятора (В)</td> <td>да</td> </tr> <tr> <td>Индикация активной мощности по 3ф. (кВт)</td> <td>да</td> </tr> <tr> <td>Индикация мощности (кВт)</td> <td>да</td> </tr> <tr> <td>Индикация суммарной активной мощности (кВт)</td> <td>да</td> </tr> <tr> <td>Индикация суммарной реактивной мощности (кВАр)</td> <td>да</td> </tr> <tr> <td>Счётчик выработанной электроэнергии (кВт/ч)</td> <td>да</td> </tr> <tr> <td>Индикация последовательности чередования фаз</td> <td>нет</td> </tr> <tr> <td>Индикация температуры масла</td> <td>нет</td> </tr> <tr> <td>Индикация уровня топлива в баке</td> <td>опция</td> </tr> <tr> <td>Журнал событий</td> <td>нет</td> </tr> <tr> <td>Останов по низкому напряжению</td> <td>да</td> </tr> <tr> <td>Комплектация</td> <td>упаковка, крепёж, паспорт, контроллер</td> </tr> <tr> <td>Габаритные размеры (Д;Ш;В; мм)</td> <td>209х153х55</td> </tr> <tr> <td>Габаритные размеры упаковки (Д;Ш;В; мм)</td> <td>235х165х65</td> </tr> <tr> <td>Гарантия, срок (мес)</td> <td>12</td> </tr> <tr> <td>Масса, кг</td> <td>0.71</td> </tr> </table> </div> </div>
Дизельный генератор ТСС АД-24С-Т400-1РКМ10 в шумозащитном кожухе | 5050,0 | USD | шт. | Дизель генераторные установки одинаково успешно применяются как в качестве основного источника энергэнергопитания, так и в качестве резервного – с автоматическим запуском при сбоях в работе основной электросети. | <p><b>Российский дизельный генератор в кожухе ТСС Стандарт АД-24С-Т400-1РКМ10</b> мощностью 24 кВт это универсальное энергетическое решение, разработанное для эксплуатации в нашей стране и странах Евразийского Союза. Установка предназначена для эксплуатации как в режиме <b>основного источника энергоснабжения, так и в режиме резервирования основной сети питания</b>.</p><p>Дизельная электростанция 24 кВт построена на основе надёжного 3-цилиндрового дизельного двигателя <b>TSS Diesel TDL 32 3L</b>, имеющего рабочий объём <b>3,04</b><b> </b>литра и вырабатывающего до <b>35,2</b> <b>кВт</b> максимальной мощности.</p><p>Также, в состав установки входит синхронный бесщёточный генератор <b>TSS SA-24</b>, оборудованный системой возбуждения <b>SHUNT </b>и имеющий класс герметичности <b>IP21</b>. Генераторы <b>TSS SA</b> производятся по передовой технологии ведущего разработчика, компании Stamford и вырабатывают электрический ток с высокими, и стабильными характеристиками, что позволяет рекомендовать их для применения на самых ответственных участках энергообеспечения. </p><p>Эргономичный шкаф системы управления электростанцией (ШУЭ) оборудован многофункциональным контроллером <b>Smartgen HGM-6120</b>, позволяющий полностью раскрывать энергетический потенциал генераторной установки во всех режимах её работы. Контроллер имеет русскоязычный интерфейс и возможности по расширению функционала за счёт подключения дополнительных систем. </p><p>Все компоненты дизельной электростанции размещены на прочной раме, сваренной из высокопрочной стали и оборудованной как средствами гашения вибраций, так и пазами и узлами, позволяющими быстро перемещать установку. Топливный бак, интегрированный в раму, имеет объём <b>150 </b>литров, что обеспечивает неплохие возможности автономной эксплуатации, с учётом расхода при 75% нагрузки в <b>5 </b>л/час. </p><p>Данная модель ДГУ оборудована прочным шумозащитным кожухом, который значительно расширяет возможности эксплуатации установки. Кожух обеспечивает генераторной установке следующие преимущества:</p><p>- применение камеры шумогашения в комплексе с глушителем позволяет снизить уровень шума работающей установки на 10 dB и более;</p><p>- надёжная антивандальная защита;</p><p>- защита от неблагоприятных погодных условий;</p><p>- удобный доступ к точкам обслуживания при проведении регламентного ТО;</p><p>- высокая степень готовности к работе, непосредственно после разгрузки, установки и подключения потребителей;</p><p>Сертификация и соответствие стандартам</p><p>Дизельный генератор ТСС Стандарт АД-24С-Т400-1РКМ10 в шумозащитном кожухе разработан и производится серийно на мощностях производственного комплекса ГК ТСС в полном соответствии с актуальными экологическими нормами и стандартами для оборудования подобного класса. Заявленные показатели производительности и соответствия стандартам контролируются в заводских условиях, в ходе обязательных двухчасовых испытаниях, включая режим максимальной мощности установки. Данная модель имеет действующий сертификат соответствия C-RU.АГ75.B.18854: соответствие ГОСТ Р 53174-2008, ГОСТ Р 51318.12-99 (СИСПР 12-97), ГОСТ 12.1.012-2004, ГОСТ 12.1.003-83.</p> <h3>Гарантийные обязательства</h3> <p>На дизель генераторные установки серии «ТСС Стандарт» действует гарантия: 1 год либо 1000 моточасов наработки в зависимости от того, что наступит раньше.</p> <div class="col-xs-12 col-sm-12 col-md-6 row"> <div class="col-xs-12 col-sm-12 col-md-12"><p class="one_chars_item_title_element">Общие характеристики</p> <table class="table-data-sheet"> <tr> <td>Серия</td> <td>ТСС Стандарт</td> </tr> <tr> <td>Мощность номинальная, кВт</td> <td>24</td> </tr> <tr> <td>Мощность номинальная, кВА</td> <td>30</td> </tr> <tr> <td>Мощность максимальная, кВт</td> <td>26,4</td> </tr> <tr> <td>Мощность максимальная, кВА</td> <td>33</td> </tr> <tr> <td>Коэффициент мощности</td> <td>0,8</td> </tr> <tr> <td>Напряжение (В)</td> <td>400/230</td> </tr> <tr> <td>Количество фаз</td> <td>3</td> </tr> <tr> <td>Частота, Гц</td> <td>50</td> </tr> <tr> <td>Номинальный ток (А)</td> <td>43,2</td> </tr> <tr> <td>Объём системы охлаждения (л)</td> <td>11</td> </tr> <tr> <td>Объём топливного бака (л)</td> <td>150</td> </tr> <tr> <td>Расход топлива при 50% мощности л/ч</td> <td>3.4</td> </tr> <tr> <td>Расход топлива при 75% мощности л/ч</td> <td>5</td> </tr> <tr> <td>Расход топлива при 100% мощности л/ч</td> <td>6.7</td> </tr> <tr> <td>Автономная работа на 75% нагрузки без дозаправ (ч)</td> <td>30</td> </tr> <tr> <td>Степень автоматизации</td> <td>1 (ручной запуск)</td> </tr> <tr> <td>Система аварийной остановки</td> <td>да</td> </tr> <tr> <td>Датчик уровня топлива</td> <td>да</td> </tr> <tr> <td>Отключатель АКБ</td> <td>да</td> </tr> <tr> <td>Исполнение</td> <td>ШумозащитныйКожух</td> </tr> <tr> <td>Глушитель</td> <td>промышленный</td> </tr> <tr> <td>Габаритные размеры (Д;Ш;В; мм)</td> <td>2000x870x1160</td> </tr> <tr> <td>Масса, кг</td> <td>835</td> </tr> <tr> <td>Гарантия, срок (мес)</td> <td>12</td> </tr> <tr> <td>Комплектация</td> <td>глушитель, топливный бак, АКБ, ЩУ с цифровой панелью, станция запр. маслом и ОЖ</td> </tr> <tr> <td>Производитель двигателя</td> <td>TSS Diesel</td> </tr> </table> </div> </div> <div class="col-xs-12 col-sm-12 col-md-6 row"> <div class="col-xs-12 col-sm-12 col-md-12"><p class="one_chars_item_title_element"><b>Двигатель</b> TDL</p> <table class="table-data-sheet"> <tr> <td>Модель</td> <td>TSS DIesel TDL 32 3L </td> </tr> <tr> <td>Мощность номинальная, кВт</td> <td>32</td> </tr> <tr> <td>Мощность максимальная, кВт</td> <td>35,2</td> </tr> <tr> <td>Количество цилиндров</td> <td>3</td> </tr> <tr> <td>Расположение цилиндров</td> <td>рядное</td> </tr> <tr> <td>Тактность двигателя</td> <td>4</td> </tr> <tr> <td>Рабочий объём двигателя (л)</td> <td>3,04</td> </tr> <tr> <td>Система охлаждения</td> <td>жидкостный</td> </tr> <tr> <td>Система впуска воздуха</td> <td>без турбонаддува</td> </tr> <tr> <td>Тип воздушного фильтра</td> <td>фильтроэлемент</td> </tr> <tr> <td>Частота вращения коленвала (об/мин)</td> <td>1500</td> </tr> <tr> <td>Диаметр цилиндра (мм)</td> <td>100</td> </tr> <tr> <td>Ход поршня (мм)</td> <td>117</td> </tr> <tr> <td>Степень сжатия в цилиндрах</td> <td>17:1</td> </tr> <tr> <td>Регулятор оборотов</td> <td>механический</td> </tr> <tr> <td>Напряжение бортового электрооборудования, (В)</td> <td>12</td> </tr> <tr> <td>Пусковое устройство (стартер)</td> <td>электростартер 12В</td> </tr> <tr> <td>Удельный расход топлива (г/кВт*ч)</td> <td>239</td> </tr> <tr> <td>Тип топливного фильтра</td> <td>одноразовый фильтр</td> </tr> <tr> <td>Рекомендуемый тип масла</td> <td>10W-30</td> </tr> <tr> <td>Тип масляного фильтра</td> <td>одноразовый фильтр</td> </tr> <tr> <td>Удельный расход масла (г/кВт*ч)</td> <td>1.6</td> </tr> <tr> <td>Ёмкость масляной системы (л)</td> <td>7</td> </tr> <tr> <td>Вентилятор, Ø (мм), тип</td> <td>осевой</td> </tr> <tr> <td>Уровень шума (dB/7м)</td> <td>90</td> </tr> <tr> <td>Вид топлива</td> <td>дизельное</td> </tr> <tr> <td>Масса, кг</td> <td>310</td> </tr> <tr> <td>Габаритные размеры (Д;Ш;В; мм)</td> <td>803х530х750</td> </tr> <tr> <td>SAE (маховик / картер маховика)</td> <td>SAE3# 11.5</td> </tr> </table> </div> <div class="col-xs-12 col-sm-12 col-md-12"><p class="one_chars_item_title_element"><b>Генератор</b> TSS SA</p> <table class="table-data-sheet"> <tr> <td>Модель</td> <td>TSS-SA-24</td> </tr> <tr> <td>Постоянная мощность (кВт)</td> <td>24</td> </tr> <tr> <td>Тип генератора</td> <td>бесщёточный, синхронный</td> </tr> <tr> <td>Система возбуждения</td> <td>SHUNT</td> </tr> <tr> <td>Напряжение (В)</td> <td>400/230</td> </tr> <tr> <td>Номинальный ток (А)</td> <td>43,2</td> </tr> <tr> <td>Частота, Гц</td> <td>50</td> </tr> <tr> <td>Количество фаз</td> <td>3</td> </tr> <tr> <td>КПД, %</td> <td>94</td> </tr> <tr> <td>Шаг обмотки</td> <td>2/3</td> </tr> <tr> <td>Количество опорных подшипников</td> <td>1</td> </tr> <tr> <td>Класс защиты обмотки</td> <td>IP21 (IP23)</td> </tr> <tr> <td>Степень изоляции</td> <td>Н</td> </tr> <tr> <td>Фактор мощности (cos φ)</td> <td>0,8</td> </tr> <tr> <td>Точность регулировки напряжения (± %)</td> <td>1</td> </tr> <tr> <td>Регулятор напряжения</td> <td>да</td> </tr> <tr> <td>Масса, кг</td> <td>160</td> </tr> <tr> <td>Гарантия, срок (мес)</td> <td>12</td> </tr> <tr> <td>Габаритные размеры (Д;Ш;В; мм)</td> <td>640х490х560</td> </tr> </table> </div> <div class="col-xs-12 col-sm-12 col-md-12"><p class="one_chars_item_title_element"><b>Контроллер</b> Smartgen</p> <table class="table-data-sheet"> <tr> <td>Модель</td> <td>Контроллер SMARTGEN HGM-6120 </td> </tr> <tr> <td>Язык интерфейса контроллера</td> <td>Русский</td> </tr> <tr> <td>Интерфейс RS-232</td> <td>нет</td> </tr> <tr> <td>Интерфейс RS-485 (ModBUS RTU)</td> <td>опция</td> </tr> <tr> <td>Интерфейс USB</td> <td>нет</td> </tr> <tr> <td>Интерфейс Ethernet</td> <td>нет</td> </tr> <tr> <td>Выбор режима измерения</td> <td>да</td> </tr> <tr> <td>Степень изоляции</td> <td>0,5 Мом (1 КV)</td> </tr> <tr> <td>Класс защиты</td> <td>IP55(42)</td> </tr> <tr> <td>Диапазон рабочих температур (°C)</td> <td>-25 .. +70</td> </tr> <tr> <td>Частота, Гц</td> <td>35 - 70</td> </tr> <tr> <td>Потребляемая мощность, Вт</td> <td>3</td> </tr> <tr> <td>Напряжение (В)</td> <td>8 - 36</td> </tr> <tr> <td>Функция задержки запуска</td> <td>да</td> </tr> <tr> <td>Диап. вх. напр. пер. тока для 3-фаз 4-провод (В)</td> <td>15 .. 360</td> </tr> <tr> <td>Диап. вх. напр. пер. тока для 1-фаз 2-пров(В)</td> <td>15 .. 360</td> </tr> <tr> <td>Количество подключаемых датчиков</td> <td>15</td> </tr> <tr> <td>Сигнал тревоги - неудачный запуск ДГУ</td> <td>да</td> </tr> <tr> <td>Сигнал/останов ДГУ от датчика темп ОЖ</td> <td>да</td> </tr> <tr> <td>Сигнал/останов ДГУ от датчика давл масла</td> <td>да</td> </tr> <tr> <td>Сигнал/останов ДГУ от датчика оборотов двиг</td> <td>да</td> </tr> <tr> <td>Звуковой сигнал общей аварии</td> <td>да</td> </tr> <tr> <td>Сигнал тревоги - общее предупреждение</td> <td>да</td> </tr> <tr> <td>Сигнал тревоги - показатель низкого уровня топлива</td> <td>опция</td> </tr> <tr> <td>Сигнал тревоги/останов ДГУ - Общая неисправность</td> <td>да</td> </tr> <tr> <td>Контроль напряжения АКБ</td> <td>да</td> </tr> <tr> <td>Контроль напряжения зарядного генератора</td> <td>да</td> </tr> <tr> <td>Индикация силы тока</td> <td>да</td> </tr> <tr> <td>Индикация числа оборотов двигателя</td> <td>да</td> </tr> <tr> <td>Частотомер</td> <td>да</td> </tr> <tr> <td>Счетчик часов наработки</td> <td>да</td> </tr> <tr> <td>Индикация давления масла</td> <td>да</td> </tr> <tr> <td>Индикация коэффициент мощности (cosφ)</td> <td>да</td> </tr> <tr> <td>Индикация напряжения аккумулятора (В)</td> <td>да</td> </tr> <tr> <td>Индикация активной мощности по 3ф. (кВт)</td> <td>да</td> </tr> <tr> <td>Индикация мощности (кВт)</td> <td>да</td> </tr> <tr> <td>Индикация суммарной активной мощности (кВт)</td> <td>да</td> </tr> <tr> <td>Индикация суммарной реактивной мощности (кВАр)</td> <td>да</td> </tr> <tr> <td>Счётчик выработанной электроэнергии (кВт/ч)</td> <td>да</td> </tr> <tr> <td>Индикация последовательности чередования фаз</td> <td>нет</td> </tr> <tr> <td>Индикация температуры масла</td> <td>нет</td> </tr> <tr> <td>Индикация уровня топлива в баке</td> <td>опция</td> </tr> <tr> <td>Журнал событий</td> <td>нет</td> </tr> <tr> <td>Останов по низкому напряжению</td> <td>да</td> </tr> <tr> <td>Комплектация</td> <td>упаковка, крепёж, паспорт, контроллер</td> </tr> <tr> <td>Габаритные размеры (Д;Ш;В; мм)</td> <td>209х153х55</td> </tr> <tr> <td>Габаритные размеры упаковки (Д;Ш;В; мм)</td> <td>235х165х65</td> </tr> <tr> <td>Гарантия, срок (мес)</td> <td>12</td> </tr> <tr> <td>Масса, кг</td> <td>0.71</td> </tr> </table> </div> </div>
Дизельный генератор ТСС АД-20С-Т400-1РМ5 | 4200,0 | USD | шт. | Дизель генераторные установки одинаково успешно применяются как в качестве основного источника энергэнергопитания, так и в качестве резервного – с автоматическим запуском при сбоях в работе основной электросети. | <p><b>Российский дизельный генератор - ТСС Проф 20 кВт (27,5 кВА) АД-20С-Т400-1РМ5</b> серийно производится на мощностях современного производственного комплекса и предназначается для построения систем основного и резервного энергоснабжения. Превосходные характеристики дизельных генераторов серии ТСС Проф складываются из множества факторов, в том числе, выбора самых современных моделей двигателей, особенностей конструкции рамы, свойств синхронных генераторов и многих других.</p><p class="one_chars_item_title_element">Назначение </p><p>Дизельная генераторная установка (ДГУ) ТСС Проф 20 кВт универсальна по части областей применения и может эксплуатироваться как:</p> <div> <ul> <li>основной дизельный генератор (PRIME);</li> <li>резервный дизельный генератор (STANDBY);</li> <li>дизельный генератор с автозапуском (требуется блок АВР);</li> </ul> </div> <p> </p><p class="one_chars_item_title_element">Преимущества и особенности дизельного генератора</p><p></p> <div> <ul> <li>качественная порошковая покраска компонентов электростанции;</li> <li>высокий уровень автономности на интегрированном топливном баке – более 17 часов работы при нагрузке 75%;</li> <li>сварная рама из прочного металла, оборудованная виброопорами и пазами для удобного перемещения погрузчиком;</li> <li>ДГУ ТСС Проф, при равных характеристиках и гарантийных сроках, обладает вдвое более выгодной стоимостью, в сравнении с аналогичными моделями европейских и американских производителей;</li> <li>доступные расходные материалы по всей территории России и стран Евразийского Союза;</li> <li>данная модель изначально разработана для эксплуатации в России и с отечественными ГСМ;</li> <li>отзывы о ДГУ ТСС Проф, поступающие от заказчиков, не только подтверждают соответствие реальных характеристик заявленным, но и свидетельствуют о высокой надёжности при эксплуатации в очень широком диапазоне климатических условий;</li> <li>комплекс характеристик дизельной электростанции ТСС Проф позволяет применять его в таких требовательных к качеству электричеству областях, как медицина или нефтегазовая отрасль;</li> </ul> </div> <div><b>Двигатель дизельного генератора</b></div> <p>В конструкции данной модели электростанции используется современный и экономичный дизельный двигатель <b>TSS Diesel TDY 25 4L</b>, имеющий <b>4</b><b> </b><b>цилиндра</b>, расположенных рядно. Важная деталь – этот двигатель спроектирован специально для применения в составе генерирующих установок и его конструктивные особенности направлены на максимально эффективную работу во всех режимах выработки электроэнергии. Рабочий объём двигателя составляет <b>3,3 литра</b>, а максимальная мощность составляет <b>27,5 кВт</b>. Модель оборудована <b>механическим</b> регулятором оборотов и впускной системой <b>без турбонаддува</b>. </p> <div><b>Особенности альтернатора</b></div> <p>В данной модели используется надёжный синхронный бесщёточный генератор <b>TSS SA</b><b>-</b><b>20</b>, обладающий классом герметичности <b>IP21</b> и оборудованный системой возбуждения <b>SHUNT</b>. Альтернатор отвечает, в составе генераторной установки, за качество производимого электрического тока и за стабильность его характеристик, эти параметры влияют на варианты применения электростанции в целом. Данная модель производится на современном оборудовании, по технологии американской компании <b>Stamford</b>, являющейся признанным лидером в разработке и производстве подобных устройств. </p> <div><b>Система управления дизель генератором</b></div> <p>Эргономичный и функциональный шкаф управления электростанцией (ШУЭ) ТСС производится с использованием надёжной и проверенной элементной базы, на мощностях современного производственного комплекса. Система управления дизельной электростанцией ТСС Проф построена на основе многофункционального контроллера Smartgen HGM-6120, который хорошо знаком энергетикам России, Белоруссии, Казахстана и во многих других странах мира. Контроллер Смартген полностью настроен в заводских условиях на управление работой установки во всех штатных режимах и имеет интерфейсы для подключения к ПК, и внешним устройствам. Русскоязычный, простой и понятный интерфейс поможет быстро освоить управление установкой.</p> <p class="one_chars_item_title_element">Гарантийные обязательства</p> <p>На дизельный генератор <b>ТСС Проф АД-20</b><b>-Т400-1РМ5</b> действует расширенная гарантия: 3 года либо 2000 моточасов наработки, в зависимости от того, что наступит раньше.</p> <p class="one_chars_item_title_element">Сертификация и соответствие стандартам РФ</p> <p>Данная модель имеет сертификат соответствия C-RU.АГ75.B.18854: соответствие ГОСТ Р 53174-2008, ГОСТ Р 51318.12-99 (СИСПР 12-97), ГОСТ 12.1.012-2004, ГОСТ 12.1.003-83</p> <div class="col-xs-12 col-sm-12 col-md-6 row"> <div class="col-xs-12 col-sm-12 col-md-12"><p class="one_chars_item_title_element">Общие характеристики</p> <table class="table-data-sheet"> <tr> <td>Серия</td> <td>ТСС Проф</td> </tr> <tr> <td>Мощность номинальная, кВт</td> <td>20</td> </tr> <tr> <td>Мощность номинальная, кВА</td> <td>25</td> </tr> <tr> <td>Мощность максимальная, кВт</td> <td>22</td> </tr> <tr> <td>Мощность максимальная, кВА</td> <td>27.5</td> </tr> <tr> <td>Коэффициент мощности</td> <td>0,8</td> </tr> <tr> <td>Напряжение (В)</td> <td>400/230</td> </tr> <tr> <td>Количество фаз</td> <td>3</td> </tr> <tr> <td>Частота, Гц</td> <td>50</td> </tr> <tr> <td>Номинальный ток (А)</td> <td>36</td> </tr> <tr> <td>Объём системы охлаждения (л)</td> <td>5.6</td> </tr> <tr> <td>Объём топливного бака (л)</td> <td>80</td> </tr> <tr> <td>Топливный сепаратор</td> <td>да</td> </tr> <tr> <td>Расход топлива при 50% мощности л/ч</td> <td>3</td> </tr> <tr> <td>Расход топлива при 75% мощности л/ч</td> <td>4.5</td> </tr> <tr> <td>Расход топлива при 100% мощности л/ч</td> <td>6.1</td> </tr> <tr> <td>Автономная работа на 75% нагрузки без дозаправ (ч)</td> <td>18</td> </tr> <tr> <td>Степень автоматизации</td> <td>1 (ручной запуск)</td> </tr> <tr> <td>Система аварийной остановки</td> <td>да</td> </tr> <tr> <td>Датчик уровня топлива</td> <td>да</td> </tr> <tr> <td>Отключатель АКБ</td> <td>да</td> </tr> <tr> <td>Установленный аккумулятор Ah/V</td> <td>80</td> </tr> <tr> <td>Исполнение</td> <td>Открытое</td> </tr> <tr> <td>Уровень шума (dB/7м)</td> <td>85</td> </tr> <tr> <td>Глушитель</td> <td>промышленный</td> </tr> <tr> <td>Габариты радиатора (раст. от пола, В, Ш, мм)</td> <td>430, 470х470</td> </tr> <tr> <td>Габаритные размеры (Д;Ш;В; мм)</td> <td>1550x750x1005</td> </tr> <tr> <td>Масса, кг</td> <td>573</td> </tr> <tr> <td>Гарантия, срок (мес)</td> <td>36</td> </tr> <tr> <td>Комплектация</td> <td>глушитель, топливный бак, АКБ, ЩУ с цифровой панелью, станция запр. маслом и ОЖ</td> </tr> <tr> <td>Производитель двигателя</td> <td>TSS Diesel</td> </tr> <tr> <td>Высота рамы (мм)</td> <td>140</td> </tr> </table> </div> </div> <div class="col-xs-12 col-sm-12 col-md-6 row"> <div class="col-xs-12 col-sm-12 col-md-12"><p class="one_chars_item_title_element"><b>Генератор</b> TSS SA</p> <table class="table-data-sheet"> <tr> <td>Модель</td> <td>TSS-SA-20</td> </tr> <tr> <td>Постоянная мощность (кВт)</td> <td>20</td> </tr> <tr> <td>Тип генератора</td> <td>бесщёточный, синхронный</td> </tr> <tr> <td>Система возбуждения</td> <td>SHUNT</td> </tr> <tr> <td>Напряжение (В)</td> <td>400/230</td> </tr> <tr> <td>Номинальный ток (А)</td> <td>36</td> </tr> <tr> <td>Частота, Гц</td> <td>50</td> </tr> <tr> <td>Количество фаз</td> <td>3</td> </tr> <tr> <td>КПД, %</td> <td>94</td> </tr> <tr> <td>Шаг обмотки</td> <td>2/3</td> </tr> <tr> <td>Количество опорных подшипников</td> <td>1</td> </tr> <tr> <td>Класс защиты обмотки</td> <td>IP21 (IP23)</td> </tr> <tr> <td>Степень изоляции</td> <td>H</td> </tr> <tr> <td>Фактор мощности (cos φ)</td> <td>0,8</td> </tr> <tr> <td>Точность регулировки напряжения (± %)</td> <td>1</td> </tr> <tr> <td>Регулятор напряжения</td> <td>да</td> </tr> <tr> <td>Масса, кг</td> <td>150</td> </tr> <tr> <td>Гарантия, срок (мес)</td> <td>12</td> </tr> <tr> <td>Габаритные размеры (Д;Ш;В; мм)</td> <td>640х490х560</td> </tr> </table> </div> <div class="col-xs-12 col-sm-12 col-md-12"><p class="one_chars_item_title_element"><b>Контроллер</b> Smartgen</p> <table class="table-data-sheet"> <tr> <td>Модель</td> <td>Контроллер SMARTGEN HGM-6120 </td> </tr> <tr> <td>Язык интерфейса контроллера</td> <td>Русский</td> </tr> <tr> <td>Интерфейс RS-232</td> <td>нет</td> </tr> <tr> <td>Интерфейс RS-485 (ModBUS RTU)</td> <td>опция</td> </tr> <tr> <td>Интерфейс USB</td> <td>нет</td> </tr> <tr> <td>Интерфейс Ethernet</td> <td>нет</td> </tr> <tr> <td>Выбор режима измерения</td> <td>да</td> </tr> <tr> <td>Степень изоляции</td> <td>0,5 Мом (1 КV)</td> </tr> <tr> <td>Класс защиты</td> <td>IP55(42)</td> </tr> <tr> <td>Диапазон рабочих температур (°C)</td> <td>-25 .. +70</td> </tr> <tr> <td>Частота, Гц</td> <td>35 - 70</td> </tr> <tr> <td>Потребляемая мощность, Вт</td> <td>3</td> </tr> <tr> <td>Напряжение (В)</td> <td>8 - 36</td> </tr> <tr> <td>Функция задержки запуска</td> <td>да</td> </tr> <tr> <td>Диап. вх. напр. пер. тока для 3-фаз 4-провод (В)</td> <td>15 .. 360</td> </tr> <tr> <td>Диап. вх. напр. пер. тока для 1-фаз 2-пров(В)</td> <td>15 .. 360</td> </tr> <tr> <td>Количество подключаемых датчиков</td> <td>15</td> </tr> <tr> <td>Сигнал тревоги - неудачный запуск ДГУ</td> <td>да</td> </tr> <tr> <td>Сигнал/останов ДГУ от датчика темп ОЖ</td> <td>да</td> </tr> <tr> <td>Сигнал/останов ДГУ от датчика давл масла</td> <td>да</td> </tr> <tr> <td>Сигнал/останов ДГУ от датчика оборотов двиг</td> <td>да</td> </tr> <tr> <td>Звуковой сигнал общей аварии</td> <td>да</td> </tr> <tr> <td>Сигнал тревоги - общее предупреждение</td> <td>да</td> </tr> <tr> <td>Сигнал тревоги - показатель низкого уровня топлива</td> <td>опция</td> </tr> <tr> <td>Сигнал тревоги/останов ДГУ - Общая неисправность</td> <td>да</td> </tr> <tr> <td>Контроль напряжения АКБ</td> <td>да</td> </tr> <tr> <td>Контроль напряжения зарядного генератора</td> <td>да</td> </tr> <tr> <td>Индикация силы тока</td> <td>да</td> </tr> <tr> <td>Индикация числа оборотов двигателя</td> <td>да</td> </tr> <tr> <td>Частотомер</td> <td>да</td> </tr> <tr> <td>Счетчик часов наработки</td> <td>да</td> </tr> <tr> <td>Индикация давления масла</td> <td>да</td> </tr> <tr> <td>Индикация коэффициент мощности (cosφ)</td> <td>да</td> </tr> <tr> <td>Индикация напряжения аккумулятора (В)</td> <td>да</td> </tr> <tr> <td>Индикация активной мощности по 3ф. (кВт)</td> <td>да</td> </tr> <tr> <td>Индикация мощности (кВт)</td> <td>да</td> </tr> <tr> <td>Индикация суммарной активной мощности (кВт)</td> <td>да</td> </tr> <tr> <td>Индикация суммарной реактивной мощности (кВАр)</td> <td>да</td> </tr> <tr> <td>Счётчик выработанной электроэнергии (кВт/ч)</td> <td>да</td> </tr> <tr> <td>Индикация последовательности чередования фаз</td> <td>нет</td> </tr> <tr> <td>Индикация температуры масла</td> <td>нет</td> </tr> <tr> <td>Индикация уровня топлива в баке</td> <td>опция</td> </tr> <tr> <td>Журнал событий</td> <td>нет</td> </tr> <tr> <td>Останов по низкому напряжению</td> <td>да</td> </tr> <tr> <td>Комплектация</td> <td>упаковка, крепёж, паспорт, контроллер</td> </tr> <tr> <td>Габаритные размеры (Д;Ш;В; мм)</td> <td>209х153х55</td> </tr> <tr> <td>Габаритные размеры упаковки (Д;Ш;В; мм)</td> <td>235х165х65</td> </tr> <tr> <td>Гарантия, срок (мес)</td> <td>12</td> </tr> <tr> <td>Масса, кг</td> <td>0.71</td> </tr> </table> </div> </div>
Дизельный генератор John Deere АД-40 | 895000,0 | RUR | шт. | Дизель генераторная установка промышленного класса надежности, способная обеспечить надежное электроснабжение объектов любой сложности – как в качестве основного, так и резервного источника электроэнергии. | <p>Дизельный генератор 40 кВт John Deere / ДГУ АД-40-Т400 предназначен для выработки трехфазного переменного электрического тока частотой 50 Гц, напряжением 400 В, основной (номинальной) мощностью <strong>40 кВт / 50 кВА</strong>, резервной мощностью - <strong>44 кВт / 55 кВА</strong>.</p> <p>Дизель-генератор 40 кВт John Deere оборудован рядным 4,5-литровым турбированным дизельным двигателем John Deere 4045TF158 с механическим регулятором впрыска топлива и жидкостным охлаждением.</p> <table border="1" cellpadding="0" style="width:455px"> <tr> <td colspan="2"> <p><strong>ОСНОВНЫЕ ХАРАКТЕРИСТИКИ ДЭС</strong></p> </td> </tr> <tr> <td> <p>Основная мощность<sup> 1</sup></p> </td> <td> <p>40 кВт / 50 кВА</p> </td> </tr> <tr> <td> <p>Резервная мощность<sup> 2</sup></p> </td> <td> <p>44 кВт / 55 кВА</p> </td> </tr> <tr> <td> <p>Род тока</p> </td> <td> <p>переменный, 3-фазный</p> </td> </tr> <tr> <td> <p>Номинальная частота</p> </td> <td> <p>50 Гц</p> </td> </tr> <tr> <td> <p>Номинальное напряжение</p> </td> <td> <p>400 В</p> </td> </tr> <tr> <td> <p>Номинальная сила тока</p> </td> <td> <p>72 А</p> </td> </tr> <tr> <td> <p>Коэффициент мощности, cos φ</p> </td> <td> <p>0,8</p> </td> </tr> <tr> <td> <p>Класс применения ДЭС по ГОСТ Р 53987-2010 / ИСО 8528-1:2005</p> </td> <td> </td> </tr> <tr> <td colspan="2"> <p>РАСХОД ТОПЛИВА</p> </td> </tr> <tr> <td> <p>При 100% мощности</p> </td> <td> <p>12,0 л/ч</p> </td> </tr> <tr> <td> <p>При 75% мощности</p> </td> <td> <p>9,0 л/ч</p> </td> </tr> <tr> <td> <p>При 50% мощности</p> </td> <td> <p>6,4 л/ч</p> </td> </tr> <tr> <td> <p>Автономная работа от встроенного топливного бака, при 75% мощ.</p> </td> <td> <p>22,3 ч</p> </td> </tr> <tr> <td> <p>Топливная эффективность - затраты ДТ на выработку 1000 кВт*ч электрической энергии</p> </td> <td> <p>299,4 л</p> </td> </tr> <tr> <td colspan="2"> <p>ЗАПРАВОЧНЫЕ ЕМКОСТИ</p> </td> </tr> <tr> <td> <p>Топливный бак</p> </td> <td> <p>200 л</p> </td> </tr> <tr> <td> <p>Система охлаждения</p> </td> <td> <p>17,5 л</p> </td> </tr> <tr> <td> <p>Система смазки</p> </td> <td> <p>12 л</p> </td> </tr> <tr> <td> <p>Аккумуляторные батареи (АКБ)</p> </td> <td> <p>1 x 90 А*ч</p> </td> </tr> <tr> <td colspan="2"> <p>ОТКРЫТОЕ ИСПОЛНЕНИЕ ДЭС</p> </td> </tr> <tr> <td> <p>Габариты, Д х Ш х В<sup> 4</sup></p> </td> <td> <p>2100 х 1000 х 1570 мм</p> </td> </tr> <tr> <td> <p>Масса<sup> 5</sup></p> </td> <td> <p>980 кг</p> </td> </tr> <tr> <td colspan="2"> <p><strong>ХАРАКТЕРИСТИКИ ДВИГАТЕЛЯ</strong></p> </td> </tr> <tr> <td> <p>Модель двигателя</p> </td> <td> <p>John Deere 4045TF158</p> </td> </tr> <tr> <td> <p>Страна производства</p> </td> <td> <p><img src="file:///C:%5CUsers%5CMasterPu%5CAppData%5CLocal%5CTemp%5Cmsohtmlclip1%5C01%5Cclip_image001.jpg" style="height:20px; width:20px" /> Франция</p> </td> </tr> <tr> <td> <p>Тип двигателя</p> </td> <td> <p>дизельный, 4-тактный</p> </td> </tr> <tr> <td> <p>Основная мощность</p> </td> <td> <p>63 кВт</p> </td> </tr> <tr> <td> <p>Резервная мощность</p> </td> <td> <p>70 кВт</p> </td> </tr> <tr> <td> <p>Рабочий объём двигателя</p> </td> <td> <p>4,5 л</p> </td> </tr> <tr> <td> <p>Число, расположение цилиндров</p> </td> <td> <p>4, рядное</p> </td> </tr> <tr> <td> <p>Диаметр цилиндра / ход поршня</p> </td> <td> <p>106 x 127 мм</p> </td> </tr> <tr> <td> <p>Степень сжатия</p> </td> <td> <p>17:1</p> </td> </tr> <tr> <td> <p>Порядок работы цилиндров</p> </td> <td> <p>1-3-4-2</p> </td> </tr> <tr> <td> <p>Номинальная частота вращения</p> </td> <td> <p>1500 мин<sup>-1</sup></p> </td> </tr> <tr> <td> <p>Тип регулятора частоты вращения</p> </td> <td> <p>механическая, без поддержки CAN-шины</p> </td> </tr> <tr> <td> <p>Система впрыска топлива</p> </td> <td> <p>прямой впрыск, ТНВД с механическим регулятором</p> </td> </tr> <tr> <td> <p>Вид наддува воздуха</p> </td> <td> <p>турбонаддув</p> </td> </tr> <tr> <td> <p>Система охлаждения</p> </td> <td> <p>жидкостная</p> </td> </tr> <tr> <td> <p>Отбор мощности на вентилятор</p> </td> <td> <p>2,5 кВт</p> </td> </tr> <tr> <td> <p>Шаг приема нагрузки (step-load, G2), отн. основной мощности</p> </td> <td> <p>100 %</p> </td> </tr> <tr> <td> <p>Номинальное напряжение электрической системы</p> </td> <td> <p>12 В</p> </td> </tr> <tr> <td> <p>Удельный расход топлива<sup> 3</sup>:</p> </td> <td> </td> </tr> <tr> <td> <p>при 100% ном. мощности</p> </td> <td> <p>213 г/кВт*ч</p> </td> </tr> <tr> <td> <p>при 75% ном. мощности</p> </td> <td> <p>211 г/кВт*ч</p> </td> </tr> <tr> <td> <p>при 50% ном. мощности</p> </td> <td> <p>218 г/кВт*ч</p> </td> </tr> <tr> <td> <p>Удельный расход масла на угар (100% ном. мощн.):</p> </td> <td> </td> </tr> <tr> <td> <p>- относительно расхода топлива</p> </td> <td> <p>0.25 %</p> </td> </tr> <tr> <td> <p>- абсолютный расход</p> </td> <td> <p>0,03 л/ч</p> </td> </tr> <tr> <td> <p>- удельный расход</p> </td> <td> <p>0,5 г/кВт*ч</p> </td> </tr> <tr> <td> <p>Стандартный период замены<br /> моторного масла<sup> 6</sup></p> </td> <td> <p>500 моточасов</p> </td> </tr> <tr> <td> <p>Рабочий ресурс двигателя</p> </td> <td> <p>30000 моточасов</p> </td> </tr> <tr> <td colspan="2"> <p><strong>ПРОЧЕЕ ОБОРУДОВАНИЕ ДЭС</strong></p> </td> </tr> <tr> <td> <p>Глушитель</p> </td> <td> <p>промышленный глушитель (уровень демпфирования шума 12 -15 дБА), с сильфоном и искрогасителем</p> </td> </tr> <tr> <td> <p>Защита генератора</p> </td> <td> <p>3-фазный автомат защиты с независимым расцепителем</p> </td> </tr> </table>
Дизельный генератор ТСС АД-90С-Т400-1РМ19 | 7285,0 | USD | шт. | Дизель Гeнератор предназначен для решения широкого круга задач в части обеспечения резервного и основного электроснабжения потребителей. | <p><b>Российский дизельный генератор ТСС Стандарт </b><b>АД-90С-Т400-1РМ19</b> мощностью 90 кВт разработан и производится серийно для решения задач в области обеспечения энергоснабжения объектов соответствующей мощности. Генераторная установка предназначена для эксплуатации в режиме основного источника электропитания и, также, может эксплуатироваться в качестве резервного генератора.</p><p>В основе данной модели лежит надёжный двигатель <b>TSS Diesel TDK 100 6LT</b> с рабочим объёмом <b>6,75</b> литра, способный вырабатывать до <b>110</b><b> </b>кВт максимальной мощности. В данной модели двигателя используется механический регулятор оборотов и система впуска воздуха с турбонаддувом.</p><p>Вторым, по важности, компонентом установки является синхронный, четырёхполюсный генератор серии TSS SA, который производится по передовой технологии, созданной ведущим разработчиком в данной области, американской компанией <b>Stamford</b>. Модель <b>TSS SA-90</b> вырабатывает трёхфазный электрический ток с характеристиками, допускающими использование генераторной установки для обеспечения питания медицинских и телекоммуникационных объектов.</p><p>Спроектированный инженерами ТСС, удобный шкаф управления электростанцией (ШУЭ), допускает размещение дополнительного оборудования, связанного с автоматизацией или синхронизацией установок. Базовая версия ДГУ комплектуется контроллером управления <b>Smartgen HGM-6120</b>, который обеспечивает наиболее полное раскрытие энергетического потенциала установки, обеспечивая оптимальный баланс производительности и экономичности на всех режимах эксплуатации. Панель управления обладает русскоязычным интерфейсом управления, а также, интерфейсами для подключения ПК и других устройств.</p><p>Сварная рама дизельной электростанции ТСС Стандарт спроектирована инженерами производственного комплекса компании, оборудована средствами гашения вибраций при работе и обеспечивает оптимальную компоновку всех ключевых узлов и подсистем. Также, рама энергетической установки имеет интегрированный топливный бак, обеспечивающий высокий уровень автономной эксплуатации и пазы для удобного перемещения с помощью погрузчика. Ёмкость топливного бака данной модели составляет <b>260 </b>литра, а расход топлива при нагрузке <b>75%</b> имеет значение <b>18,2</b> литров в час, что позволяет оценить относительную автономность дизельной электростанции.</p><p>Соответствие нормам и сертификация</p><p>Дизельный генератор ТСС АД-90С-Т400-1РМ19 спроектирован и серийно производится на мощностях производственного комплекса ГК ТСС, в полном соответствии с действующими экологическими стандартами и нормами для энергетического оборудования. Строгое соответствие заявленным значениям характеристик и соответствие стандартам контролируется службой ОТК, дизельные электростанции проходят обязательные двухчасовые испытания, которые включают режим вывода на максимальную мощность. Данная модель имеет актуальный сертификат соответствия C-RU.АГ75.B.18854: соответствие ГОСТ Р 53174-2008, ГОСТ Р 51318.12-99 (СИСПР 12-97), ГОСТ 12.1.012-2004, ГОСТ 12.1.003-83.</p> <h3>Гарантия на дизельный генератор:</h3> <p>На дизельные генераторы серии ТСС Стандарт действует гарантия: 1 год либо 1000 моточасов наработки в зависимости от того, что наступит раньше.</p> <div class="col-xs-12 col-sm-12 col-md-6 row"> <div class="col-xs-12 col-sm-12 col-md-12"><p class="one_chars_item_title_element">Общие характеристики</p> <table class="table-data-sheet"> <tr> <td>Серия</td> <td>ТСС Стандарт</td> </tr> <tr> <td>Мощность номинальная, кВт</td> <td>90</td> </tr> <tr> <td>Мощность номинальная, кВА</td> <td>112,5</td> </tr> <tr> <td>Мощность максимальная, кВт</td> <td>99</td> </tr> <tr> <td>Мощность максимальная, кВА</td> <td>123,7</td> </tr> <tr> <td>Коэффициент мощности</td> <td>0,8</td> </tr> <tr> <td>Напряжение (В)</td> <td>400/230</td> </tr> <tr> <td>Количество фаз</td> <td>3</td> </tr> <tr> <td>Частота, Гц</td> <td>50</td> </tr> <tr> <td>Номинальный ток (А)</td> <td>162</td> </tr> <tr> <td>Объём системы охлаждения (л)</td> <td>24.5</td> </tr> <tr> <td>Объём топливного бака (л)</td> <td>260</td> </tr> <tr> <td>Расход топлива при 50% мощности л/ч</td> <td>12</td> </tr> <tr> <td>Расход топлива при 75% мощности л/ч</td> <td>18.2</td> </tr> <tr> <td>Расход топлива при 100% мощности л/ч</td> <td>24</td> </tr> <tr> <td>Автономная работа на 75% нагрузки без дозаправ (ч)</td> <td>14.3</td> </tr> <tr> <td>Степень автоматизации</td> <td>1 (ручной запуск)</td> </tr> <tr> <td>Система аварийной остановки</td> <td>да</td> </tr> <tr> <td>Датчик уровня топлива</td> <td>да</td> </tr> <tr> <td>Замок горловины бака</td> <td>да</td> </tr> <tr> <td>Отключатель АКБ</td> <td>да</td> </tr> <tr> <td>Исполнение</td> <td>Открытое</td> </tr> <tr> <td>Уровень шума (dB/7м)</td> <td>90</td> </tr> <tr> <td>Глушитель</td> <td>промышленный</td> </tr> <tr> <td>Габариты радиатора (раст. от пола, В, Ш, мм)</td> <td>590, 670х590</td> </tr> <tr> <td>Габаритные размеры (Д;Ш;В; мм)</td> <td>2250x820 x1420</td> </tr> <tr> <td>Масса, кг</td> <td>1270</td> </tr> <tr> <td>Гарантия, срок (мес)</td> <td>12</td> </tr> <tr> <td>Комплектация</td> <td>глушитель, топливный бак, АКБ, ЩУ с цифровой панелью, станция запр. маслом и ОЖ</td> </tr> <tr> <td>Производитель двигателя</td> <td>TSS Diesel</td> </tr> <tr> <td>Высота рамы (мм)</td> <td>220</td> </tr> </table> </div> </div> <div class="col-xs-12 col-sm-12 col-md-6 row"> <div class="col-xs-12 col-sm-12 col-md-12"><p class="one_chars_item_title_element"><b>Двигатель</b> TDK</p> <table class="table-data-sheet"> <tr> <td>Модель</td> <td>TSS Diesel TDK 100 6LT (R6105ZLDS1)</td> </tr> <tr> <td>Мощность номинальная, кВт</td> <td>100</td> </tr> <tr> <td>Мощность максимальная, кВт</td> <td>110</td> </tr> <tr> <td>Количество цилиндров</td> <td>6</td> </tr> <tr> <td>Расположение цилиндров</td> <td>рядное</td> </tr> <tr> <td>Тактность двигателя</td> <td>4</td> </tr> <tr> <td>Рабочий объём двигателя (л)</td> <td>6,75</td> </tr> <tr> <td>Система охлаждения</td> <td>жидкостная</td> </tr> <tr> <td>Система впуска воздуха</td> <td>с турбонаддувом</td> </tr> <tr> <td>Тип воздушного фильтра</td> <td>фильтроэлемент</td> </tr> <tr> <td>Частота вращения коленвала (об/мин)</td> <td>1500</td> </tr> <tr> <td>Диаметр цилиндра (мм)</td> <td>105</td> </tr> <tr> <td>Ход поршня (мм)</td> <td>125</td> </tr> <tr> <td>Степень сжатия в цилиндрах</td> <td>17:1</td> </tr> <tr> <td>Регулятор оборотов</td> <td>механический</td> </tr> <tr> <td>Напряжение бортового электрооборудования, (В)</td> <td>24</td> </tr> <tr> <td>Пусковое устройство (стартер)</td> <td>электростартер 24В</td> </tr> <tr> <td>Удельный расход топлива (г/кВт*ч)</td> <td>218</td> </tr> <tr> <td>Тип топливного фильтра</td> <td>одноразовый фильтр</td> </tr> <tr> <td>Рекомендуемый тип масла</td> <td>SAE 15W40/10W30</td> </tr> <tr> <td>Тип масляного фильтра</td> <td>одноразовый фильтр</td> </tr> <tr> <td>Удельный расход масла (г/кВт*ч)</td> <td>1.6</td> </tr> <tr> <td>Ёмкость масляной системы (л)</td> <td>16.4</td> </tr> <tr> <td>Вентилятор, Ø (мм), тип</td> <td>осевой</td> </tr> <tr> <td>Уровень шума (dB/7м)</td> <td>90</td> </tr> <tr> <td>Вид топлива</td> <td>дизельное</td> </tr> <tr> <td>Масса, кг</td> <td>570</td> </tr> <tr> <td>Габаритные размеры (Д;Ш;В; мм)</td> <td>1097x670x830</td> </tr> </table> </div> <div class="col-xs-12 col-sm-12 col-md-12"><p class="one_chars_item_title_element"><b>Генератор</b> TSS SA</p> <table class="table-data-sheet"> <tr> <td>Модель</td> <td>TSS-SA-90</td> </tr> <tr> <td>Постоянная мощность (кВт)</td> <td>90</td> </tr> <tr> <td>Тип генератора</td> <td>бесщёточный, синхронный</td> </tr> <tr> <td>Система возбуждения</td> <td>SHUNT</td> </tr> <tr> <td>Напряжение (В)</td> <td>400/230</td> </tr> <tr> <td>Номинальный ток (А)</td> <td>162</td> </tr> <tr> <td>Частота, Гц</td> <td>50</td> </tr> <tr> <td>Количество фаз</td> <td>3</td> </tr> <tr> <td>КПД, %</td> <td>94</td> </tr> <tr> <td>Шаг обмотки</td> <td>2/3</td> </tr> <tr> <td>Количество опорных подшипников</td> <td>1</td> </tr> <tr> <td>Класс защиты обмотки</td> <td>IP21 (IP23)</td> </tr> <tr> <td>Степень изоляции</td> <td>Н</td> </tr> <tr> <td>Фактор мощности (cos φ)</td> <td>0,8</td> </tr> <tr> <td>Точность регулировки напряжения (± %)</td> <td>1</td> </tr> <tr> <td>Регулятор напряжения</td> <td>да</td> </tr> <tr> <td>Масса, кг</td> <td>420</td> </tr> <tr> <td>Гарантия, срок (мес)</td> <td>12</td> </tr> <tr> <td>Габаритные размеры (Д;Ш;В; мм)</td> <td>800x560x780</td> </tr> </table> </div> <div class="col-xs-12 col-sm-12 col-md-12"><p class="one_chars_item_title_element"><b>Контроллер</b> Smartgen</p> <table class="table-data-sheet"> <tr> <td>Модель</td> <td>Контроллер SMARTGEN HGM-6120 </td> </tr> <tr> <td>Язык интерфейса контроллера</td> <td>Русский</td> </tr> <tr> <td>Интерфейс RS-232</td> <td>нет</td> </tr> <tr> <td>Интерфейс RS-485 (ModBUS RTU)</td> <td>опция</td> </tr> <tr> <td>Интерфейс USB</td> <td>нет</td> </tr> <tr> <td>Интерфейс Ethernet</td> <td>нет</td> </tr> <tr> <td>Выбор режима измерения</td> <td>да</td> </tr> <tr> <td>Степень изоляции</td> <td>0,5 Мом (1 КV)</td> </tr> <tr> <td>Класс защиты</td> <td>IP55(42)</td> </tr> <tr> <td>Диапазон рабочих температур (°C)</td> <td>-25 .. +70</td> </tr> <tr> <td>Частота, Гц</td> <td>35 - 70</td> </tr> <tr> <td>Потребляемая мощность, Вт</td> <td>3</td> </tr> <tr> <td>Напряжение (В)</td> <td>8 - 36</td> </tr> <tr> <td>Функция задержки запуска</td> <td>да</td> </tr> <tr> <td>Диап. вх. напр. пер. тока для 3-фаз 4-провод (В)</td> <td>15 .. 360</td> </tr> <tr> <td>Диап. вх. напр. пер. тока для 1-фаз 2-пров(В)</td> <td>15 .. 360</td> </tr> <tr> <td>Количество подключаемых датчиков</td> <td>15</td> </tr> <tr> <td>Сигнал тревоги - неудачный запуск ДГУ</td> <td>да</td> </tr> <tr> <td>Сигнал/останов ДГУ от датчика темп ОЖ</td> <td>да</td> </tr> <tr> <td>Сигнал/останов ДГУ от датчика давл масла</td> <td>да</td> </tr> <tr> <td>Сигнал/останов ДГУ от датчика оборотов двиг</td> <td>да</td> </tr> <tr> <td>Звуковой сигнал общей аварии</td> <td>да</td> </tr> <tr> <td>Сигнал тревоги - общее предупреждение</td> <td>да</td> </tr> <tr> <td>Сигнал тревоги - показатель низкого уровня топлива</td> <td>опция</td> </tr> <tr> <td>Сигнал тревоги/останов ДГУ - Общая неисправность</td> <td>да</td> </tr> <tr> <td>Контроль напряжения АКБ</td> <td>да</td> </tr> <tr> <td>Контроль напряжения зарядного генератора</td> <td>да</td> </tr> <tr> <td>Индикация силы тока</td> <td>да</td> </tr> <tr> <td>Индикация числа оборотов двигателя</td> <td>да</td> </tr> <tr> <td>Частотомер</td> <td>да</td> </tr> <tr> <td>Счетчик часов наработки</td> <td>да</td> </tr> <tr> <td>Индикация давления масла</td> <td>да</td> </tr> <tr> <td>Индикация коэффициент мощности (cosφ)</td> <td>да</td> </tr> <tr> <td>Индикация напряжения аккумулятора (В)</td> <td>да</td> </tr> <tr> <td>Индикация активной мощности по 3ф. (кВт)</td> <td>да</td> </tr> <tr> <td>Индикация мощности (кВт)</td> <td>да</td> </tr> <tr> <td>Индикация суммарной активной мощности (кВт)</td> <td>да</td> </tr> <tr> <td>Индикация суммарной реактивной мощности (кВАр)</td> <td>да</td> </tr> <tr> <td>Счётчик выработанной электроэнергии (кВт/ч)</td> <td>да</td> </tr> <tr> <td>Индикация последовательности чередования фаз</td> <td>нет</td> </tr> <tr> <td>Индикация температуры масла</td> <td>нет</td> </tr> <tr> <td>Индикация уровня топлива в баке</td> <td>опция</td> </tr> <tr> <td>Журнал событий</td> <td>нет</td> </tr> <tr> <td>Останов по низкому напряжению</td> <td>да</td> </tr> <tr> <td>Комплектация</td> <td>упаковка, крепёж, паспорт, контроллер</td> </tr> <tr> <td>Габаритные размеры (Д;Ш;В; мм)</td> <td>209х153х55</td> </tr> <tr> <td>Габаритные размеры упаковки (Д;Ш;В; мм)</td> <td>235х165х65</td> </tr> <tr> <td>Гарантия, срок (мес)</td> <td>12</td> </tr> <tr> <td>Масса, кг</td> <td>0.71</td> </tr> </table> </div> </div>
Бензиновая электростанция ТСС SGG 7000E Мощность кВт 7 | 780,0 | USD | шт. | Расход топлива при 75% мощности 2,2 л/ч. Объём топливного бака 25 л. Автономная работа на 75% нагрузки без дозаправок 11 ч. Топливный бак увеличенного объема обеспечивает автономную работу | <p><strong>Область применения: </strong> Подходит для резервирования сети в загородном доме и на предприятии, а также для проведения строительных работ.</p> <p><strong>Отличительные особенности:</strong></p> <p>1) Автоматический регулятор напряжения обеспечивает высокое качество выходного напряжения.</p> <p>2) Электронное зажигание не требует дополнительных настроек, что упрощает обслуживание двигателя в течение всего срока службы.</p> <p>3) Топливный бак увеличенного объема обеспечивает автономную работу.</p> <p>4 )Для защиты от перегрузок применяется автомат защиты.</p> <p><strong>Технические характеристики:</strong></p> <table border="0" cellpadding="0" cellspacing="0" style="width:875px"> <tr> <td style="width:400px"> <p>Модель</p> </td> <td> <p>TSS-SGG-7000Е</p> </td> </tr> <tr> <td style="width:400px"> <p>Мощность номинальная, кВт</p> </td> <td> <p>7</p> </td> </tr> <tr> <td style="width:400px"> <p>Мощность номинальная, кВА</p> </td> <td> <p>7</p> </td> </tr> <tr> <td style="width:400px"> <p>Мощность максимальная, кВт</p> </td> <td> <p>8</p> </td> </tr> <tr> <td style="width:400px"> <p>Мощность максимальная, кВА</p> </td> <td> <p>8</p> </td> </tr> <tr> <td style="width:400px"> <p>Коэффициент мощности</p> </td> <td> <p>1</p> </td> </tr> <tr> <td style="width:400px"> <p>Напряжение (В)</p> </td> <td> <p>230</p> </td> </tr> <tr> <td style="width:400px"> <p>Количество фаз</p> </td> <td> <p>1</p> </td> </tr> <tr> <td style="width:400px"> <p>Частота, Гц</p> </td> <td> <p>50</p> </td> </tr> <tr> <td style="width:400px"> <p>Номинальный ток (А)</p> </td> <td> <p>32</p> </td> </tr> <tr> <td style="width:400px"> <p>Объём топливного бака (л)</p> </td> <td> <p>25</p> </td> </tr> <tr> <td style="width:400px"> <p>Расход топлива при 75% мощности л/ч</p> </td> <td> <p>2.2</p> </td> </tr> <tr> <td style="width:400px"> <p>Вид топлива</p> </td> <td> <p>бензин</p> </td> </tr> <tr> <td style="width:400px"> <p>Уровень шума (dB/7м)</p> </td> <td> <p>80</p> </td> </tr> <tr> <td style="width:400px"> <p>Исполнение</p> </td> <td> <p>открытое</p> </td> </tr> <tr> <td style="width:400px"> <p>Тип запуска</p> </td> <td> <p>ручной/электростартер</p> </td> </tr> <tr> <td style="width:400px"> <p>Автономная работа на 75% нагрузки без дозаправ (ч)</p> </td> <td> <p>11</p> </td> </tr> <tr> <td style="width:400px"> <p>Количество розеток 230В</p> </td> <td> <p>2</p> </td> </tr> <tr> <td style="width:400px"> <p>Вольтметр</p> </td> <td> <p>да</p> </td> </tr> <tr> <td style="width:400px"> <p>Комплектация</p> </td> <td> <p>руководство, гарантийный талон, АКБ, соединительный комплект</p> </td> </tr> <tr> <td style="width:400px"> <p>Модель двигателя</p> </td> <td> <p>TSSC192FB(16HP)</p> </td> </tr> <tr> <td style="width:400px"> <p>Количество цилиндров</p> </td> <td> <p>1</p> </td> </tr> <tr> <td style="width:400px"> <p>Рабочий объём двигателя (л)</p> </td> <td> <p>0,46</p> </td> </tr> <tr> <td style="width:400px"> <p>Частота вращения коленвала (об/мин)</p> </td> <td> <p>3000</p> </td> </tr> <tr> <td style="width:400px"> <p>Система охлаждения</p> </td> <td> <p>воздушная</p> </td> </tr> <tr> <td style="width:400px"> <p>Тактность двигателя</p> </td> <td> <p>4</p> </td> </tr> <tr> <td style="width:400px"> <p>Ёмкость масляной системы (л)</p> </td> <td> <p>0.9</p> </td> </tr> <tr> <td style="width:400px"> <p>Рекомендуемый тип масла</p> </td> <td> <p>SAE 15W-40</p> </td> </tr> <tr> <td style="width:400px"> <p>Установленный аккумулятор Ah/V</p> </td> <td> <p>17/12</p> </td> </tr> <tr> <td style="width:400px"> <p>Датчик уровня топлива</p> </td> <td> <p>да</p> </td> </tr> <tr> <td style="width:400px"> <p>Глушитель</p> </td> <td> <p>да</p> </td> </tr> <tr> <td style="width:400px"> <p>Масса, кг</p> </td> <td> <p>90</p> </td> </tr> <tr> <td style="width:400px"> <p>Габаритные размеры (Д;Ш;В; мм)</p> </td> <td> <p>686x526x550</p> </td> </tr> </table> <p> </p>
Дизельный генератор ТСС АД-250С-Т400-1РКМ5 в кожухе | 26910,0 | USD | шт. | Дизель Гeнератор предназначен для решения широкого круга задач в части обеспечения резервного и основного электроснабжения потребителей. | <p><b>Российская дизельная электростанция в кожухе ТСС Проф 250 кВт (312,5 кВА) -</b> <b>АД-250</b><b>С-Т400-1РКМ5</b> разработана и производится серийно для обеспечения энергетических потребностей различных потребителей в источнике постоянного или резервного электроснабжения. Комплекс характеристик этой модели отечественного дизельного генератора вполне сопоставим по своим значениям с аналогичными по мощности моделями ведущих мировых брендов. Серия ТСС Проф построена на дизельных двигателях новейших поколений, обладающих превосходными показателями экономичности и надёжности, что является отличительной особенностью этих моделей. </p><p class="one_chars_item_title_element">Назначение </p><p>Отечественный дизельный генератор ТСС Проф 250 кВт является универсальным источником электроснабжения для самого широкого перечня объектов и предназначен для применения в качестве:</p> <div> <ul> <li>основная дизельная электростанция;</li> <li>резервная дизельная электростанция;</li> <li>дизельная электростанция с автозапуском (требуется дополнительное оборудование);</li> </ul> </div> <p>Преимущества и особенности дизельной электростанции в кожухе</p> <p>Дизельная генераторная установка в кожухе представляет собой полностью готовое к работе, энергетическое оборудование, обладающее рядом преимуществ, относительно открытого исполнения. Металлический кожух обеспечивает такие функциональные особенности как:</p> <div> <ul> <li>снижение уровня шума работающей установки до приемлемых значений, за счёт применения звукоизолирующих материалов и специальной камеры шумогашения;</li> <li>возможность эксплуатации в полевых условиях, под открытым небом;</li> <li>надёжная защита от несанкционированного проникновения к узлам и компонентам электростанции;</li> </ul> </div> <p>Электростанция в кожухе оборудована пазами для перемещения вилочным погрузчиком и рым-болтами для удобства при проведении такелажных работ.</p> <p><b>ВАЖНО</b><span> </span>- для эксплуатации кожухного дизельного генератора в условиях отрицательных температур требуется дополнительное оборудование.</p> <div><b>Двигатель дизельной электростанции ТСС Проф</b></div> <p><br /> В основу данной модели генераторной установки положен экономичный и надёжный дизельный двигатель с <b>электронным </b>регулятором оборотов - <b>TSS Diesel TDS 307 6LTE</b>, обладающий <b>6 цилиндрами</b> в рядном исполнении, развивающий до <b>338 кВт</b> максимальной мощности. Двигатель производится по самым современным технологиям и изначально спроектирован для построения систем генерации электроэнергии. Рабочий объём данной модели двигателя составляет <b>11,8 литров</b>, а система впуска воздуха выполнена с использованием <b>турбонаддува</b>. </p> <div><b>Синхронный генератор</b></div> <p>Данная ДГУ спроектирована и серийно производится с использованием надёжного альтернатора <b>TSS SA-250</b> , обеспечивающего не только высокие характеристики производимого электрического тока, но и их стабильность на всех режимах эксплуатации установки, что важно практически во всех областях применения. Линейка бесщёточных синхронных генераторов TSS SA производится на современном оборудовании, по передовой технологии, разработанной компанией <b>Stamford</b>. Альтернатор имеет класс герметичности <b>IP21 </b>и производится с системой возбуждения <b>SHUNT</b>. Комплекс достоинств, преимуществ и характеристик данной модели, позволяет применять ДГУ на её основе при энергоснабжении самых ответственных объектов, включая образовательные, медицинские, телекоммуникационные и другие.</p> <div><b>Шкаф управления дизельной электростанции</b></div> <p>Для моделей серии ТСС Проф разработаны собственные шкафы управления электростанцией (ШУЭ), которые отличаются эргономичностью и высокой функциональностью. В штатной комплектации, ШУЭ обеспечен системой управления на базе многофункционального контроллера Smartgen HGM-6120, обладающего русскоязычным интерфейсом и имеющего возможность подключения к ПК и другим устройствам. Контроллер ДГУ полностью настроен в заводских условиях на максимально эффективное раскрытие возможностей двигателя и генератора, входящих в состав установки, при любых режимах эксплуатации.</p> <p class="one_chars_item_title_element">Особенности дизельной электростанции</p> <div> <ul> <li>заводская порошковая покраска компонентов электростанции;</li> <li>оптимальный уровень автономности за счёт объёма встроенного топливного бака – более 11 часов эксплуатации при нагрузке 75%;</li> <li>рама, сваренная из прочного металла, обеспеченная эффективными средствами гашения вибраций и пазами перемещения вилочным погрузчиком;</li> <li>российские промышленные дизельные электростанции ТСС Проф, обладая наборами характеристик и гарантийным сроком, аналогичными по значениям подобной продукции европейских, американских и японских производителей, обладает вдвое более доступной стоимостью;</li> <li>расходные материалы и запчасти доступны по всей, обширной территории России и стран Евразийского Союза;</li> <li>эта модель ДГУ изначально спроектирована для применения в России и с отечественными ГСМ;</li> <li>отзывы о дизель-генераторах серии ТСС Проф, поступающие от заказчиков, не только подтверждают соответствие реальных характеристик заявленным, но и свидетельствуют о высокой надёжности при эксплуатации в очень широком диапазоне климатических условий;</li> </ul> </div> <p class="one_chars_item_title_element">Гарантийные обязательства</p> <p>На дизельный генератор <b>ТСС Проф АД-250</b><b>С-Т400-1РКМ5</b> действует расширенная гарантия: 3 года либо 2000 моточасов наработки, в зависимости от того, что наступит раньше.</p> <p class="one_chars_item_title_element">Сертификация и соответствие стандартам РФ</p> <p>Данная модель имеет сертификат соответствия C-RU.АГ75.B.18854: соответствие ГОСТ Р 53174-2008, ГОСТ Р 51318.12-99 (СИСПР 12-97), ГОСТ 12.1.012-2004, ГОСТ 12.1.003-83</p> <div class="col-xs-12 col-sm-12 col-md-6 row"> <div class="col-xs-12 col-sm-12 col-md-12"><p class="one_chars_item_title_element">Общие характеристики</p> <table class="table-data-sheet"> <tr> <td>Серия</td> <td>ТСС Проф</td> </tr> <tr> <td>Мощность номинальная, кВт</td> <td>250</td> </tr> <tr> <td>Мощность номинальная, кВА</td> <td>312,5</td> </tr> <tr> <td>Мощность максимальная, кВт</td> <td>275</td> </tr> <tr> <td>Мощность максимальная, кВА</td> <td>343,7</td> </tr> <tr> <td>Коэффициент мощности</td> <td>0,8</td> </tr> <tr> <td>Напряжение (В)</td> <td>400/230</td> </tr> <tr> <td>Количество фаз</td> <td>3</td> </tr> <tr> <td>Частота, Гц</td> <td>50</td> </tr> <tr> <td>Номинальный ток (А)</td> <td>450</td> </tr> <tr> <td>Объём системы охлаждения (л)</td> <td>65</td> </tr> <tr> <td>Объём топливного бака (л)</td> <td>535</td> </tr> <tr> <td>Топливный сепаратор</td> <td>да</td> </tr> <tr> <td>Расход топлива при 50% мощности л/ч</td> <td>31</td> </tr> <tr> <td>Расход топлива при 75% мощности л/ч</td> <td>46.4</td> </tr> <tr> <td>Расход топлива при 100% мощности л/ч</td> <td>62</td> </tr> <tr> <td>Автономная работа на 75% нагрузки без дозаправ (ч)</td> <td>11</td> </tr> <tr> <td>Степень автоматизации</td> <td>1 (ручной запуск)</td> </tr> <tr> <td>Система аварийной остановки</td> <td>да</td> </tr> <tr> <td>Датчик уровня топлива</td> <td>да</td> </tr> <tr> <td>Замок горловины бака</td> <td>да</td> </tr> <tr> <td>Отключатель АКБ</td> <td>да</td> </tr> <tr> <td>Исполнение</td> <td>ШумозащитныйКожух</td> </tr> <tr> <td>Глушитель</td> <td>промышленный</td> </tr> <tr> <td>Габаритные размеры (Д;Ш;В; мм)</td> <td>4400х1300х2050</td> </tr> <tr> <td>Масса, кг</td> <td>2900</td> </tr> <tr> <td>Гарантия, срок (мес)</td> <td>36</td> </tr> <tr> <td>Комплектация</td> <td>глушитель, топливный бак, АКБ, ЩУ с цифровой панелью, станция запр. маслом и ОЖ</td> </tr> <tr> <td>Производитель двигателя</td> <td>TSS Diesel</td> </tr> </table> </div> </div> <div class="col-xs-12 col-sm-12 col-md-6 row"> <div class="col-xs-12 col-sm-12 col-md-12"><p class="one_chars_item_title_element"><b>Двигатель</b> TDS</p> <table class="table-data-sheet"> <tr> <td>Модель</td> <td>TSS Diesel TDS 307 6LTE</td> </tr> <tr> <td>Мощность номинальная, кВт</td> <td>307</td> </tr> <tr> <td>Мощность максимальная, кВт</td> <td>338</td> </tr> <tr> <td>Количество цилиндров</td> <td>6</td> </tr> <tr> <td>Расположение цилиндров</td> <td>рядное</td> </tr> <tr> <td>Тактность двигателя</td> <td>4</td> </tr> <tr> <td>Рабочий объём двигателя (л)</td> <td>11,8</td> </tr> <tr> <td>Система охлаждения</td> <td>жидкостная</td> </tr> <tr> <td>Система впуска воздуха</td> <td>с турбонаддувом</td> </tr> <tr> <td>Тип воздушного фильтра</td> <td>фильтроэлемент</td> </tr> <tr> <td>Частота вращения коленвала (об/мин)</td> <td>1500</td> </tr> <tr> <td>Диаметр цилиндра (мм)</td> <td>128</td> </tr> <tr> <td>Ход поршня (мм)</td> <td>153</td> </tr> <tr> <td>Степень сжатия в цилиндрах</td> <td>17:1</td> </tr> <tr> <td>Регулятор оборотов</td> <td>электронный</td> </tr> <tr> <td>Напряжение бортового электрооборудования, (В)</td> <td>24</td> </tr> <tr> <td>Пусковое устройство (стартер)</td> <td>электростартер 24В</td> </tr> <tr> <td>Удельный расход топлива (г/кВт*ч)</td> <td>198</td> </tr> <tr> <td>Тип топливного фильтра</td> <td>одноразовый фильтр</td> </tr> <tr> <td>Рекомендуемый тип масла</td> <td>SAE 15W40/10W30</td> </tr> <tr> <td>Тип масляного фильтра</td> <td>одноразовый фильтр</td> </tr> <tr> <td>Удельный расход масла (г/кВт*ч)</td> <td>0.3</td> </tr> <tr> <td>Ёмкость масляной системы (л)</td> <td>41</td> </tr> <tr> <td>Вентилятор, Ø (мм), тип</td> <td>осевой</td> </tr> <tr> <td>Уровень шума (dB/7м)</td> <td>115</td> </tr> <tr> <td>Вид топлива</td> <td>дизельное</td> </tr> <tr> <td>SAE (маховик / картер маховика)</td> <td>SAE1#/14#</td> </tr> </table> </div> <div class="col-xs-12 col-sm-12 col-md-12"><p class="one_chars_item_title_element"><b>Генератор</b> TSS SA</p> <table class="table-data-sheet"> <tr> <td>Модель</td> <td>TSS-SA-250</td> </tr> <tr> <td>Постоянная мощность (кВт)</td> <td>250</td> </tr> <tr> <td>Тип генератора</td> <td>бесщёточный, синхронный</td> </tr> <tr> <td>Система возбуждения</td> <td>SHUNT</td> </tr> <tr> <td>Напряжение (В)</td> <td>400/230</td> </tr> <tr> <td>Номинальный ток (А)</td> <td>450</td> </tr> <tr> <td>Частота, Гц</td> <td>50</td> </tr> <tr> <td>Количество фаз</td> <td>3</td> </tr> <tr> <td>КПД, %</td> <td>94</td> </tr> <tr> <td>Шаг обмотки</td> <td>2/3</td> </tr> <tr> <td>Количество опорных подшипников</td> <td>1</td> </tr> <tr> <td>Класс защиты обмотки</td> <td>IP21 (IP23)</td> </tr> <tr> <td>Степень изоляции</td> <td>Н</td> </tr> <tr> <td>Фактор мощности (cos φ)</td> <td>0,8</td> </tr> <tr> <td>Точность регулировки напряжения (± %)</td> <td>1</td> </tr> <tr> <td>Регулятор напряжения</td> <td>да</td> </tr> <tr> <td>Масса, кг</td> <td>950</td> </tr> <tr> <td>Гарантия, срок (мес)</td> <td>12</td> </tr> <tr> <td>Габаритные размеры (Д;Ш;В; мм)</td> <td>1300х700х980</td> </tr> </table> </div> <div class="col-xs-12 col-sm-12 col-md-12"><p class="one_chars_item_title_element"><b>Контроллер</b> Smartgen</p> <table class="table-data-sheet"> <tr> <td>Модель</td> <td>Контроллер SMARTGEN HGM-6120 </td> </tr> <tr> <td>Язык интерфейса контроллера</td> <td>Русский</td> </tr> <tr> <td>Интерфейс RS-232</td> <td>нет</td> </tr> <tr> <td>Интерфейс RS-485 (ModBUS RTU)</td> <td>опция</td> </tr> <tr> <td>Интерфейс USB</td> <td>нет</td> </tr> <tr> <td>Интерфейс Ethernet</td> <td>нет</td> </tr> <tr> <td>Выбор режима измерения</td> <td>да</td> </tr> <tr> <td>Степень изоляции</td> <td>0,5 Мом (1 КV)</td> </tr> <tr> <td>Класс защиты</td> <td>IP55(42)</td> </tr> <tr> <td>Диапазон рабочих температур (°C)</td> <td>-25 .. +70</td> </tr> <tr> <td>Частота, Гц</td> <td>35 - 70</td> </tr> <tr> <td>Потребляемая мощность, Вт</td> <td>3</td> </tr> <tr> <td>Напряжение (В)</td> <td>8 - 36</td> </tr> <tr> <td>Функция задержки запуска</td> <td>да</td> </tr> <tr> <td>Диап. вх. напр. пер. тока для 3-фаз 4-провод (В)</td> <td>15 .. 360</td> </tr> <tr> <td>Диап. вх. напр. пер. тока для 1-фаз 2-пров(В)</td> <td>15 .. 360</td> </tr> <tr> <td>Количество подключаемых датчиков</td> <td>15</td> </tr> <tr> <td>Сигнал тревоги - неудачный запуск ДГУ</td> <td>да</td> </tr> <tr> <td>Сигнал/останов ДГУ от датчика темп ОЖ</td> <td>да</td> </tr> <tr> <td>Сигнал/останов ДГУ от датчика давл масла</td> <td>да</td> </tr> <tr> <td>Сигнал/останов ДГУ от датчика оборотов двиг</td> <td>да</td> </tr> <tr> <td>Звуковой сигнал общей аварии</td> <td>да</td> </tr> <tr> <td>Сигнал тревоги - общее предупреждение</td> <td>да</td> </tr> <tr> <td>Сигнал тревоги - показатель низкого уровня топлива</td> <td>опция</td> </tr> <tr> <td>Сигнал тревоги/останов ДГУ - Общая неисправность</td> <td>да</td> </tr> <tr> <td>Контроль напряжения АКБ</td> <td>да</td> </tr> <tr> <td>Контроль напряжения зарядного генератора</td> <td>да</td> </tr> <tr> <td>Индикация силы тока</td> <td>да</td> </tr> <tr> <td>Индикация числа оборотов двигателя</td> <td>да</td> </tr> <tr> <td>Частотомер</td> <td>да</td> </tr> <tr> <td>Счетчик часов наработки</td> <td>да</td> </tr> <tr> <td>Индикация давления масла</td> <td>да</td> </tr> <tr> <td>Индикация коэффициент мощности (cosφ)</td> <td>да</td> </tr> <tr> <td>Индикация напряжения аккумулятора (В)</td> <td>да</td> </tr> <tr> <td>Индикация активной мощности по 3ф. (кВт)</td> <td>да</td> </tr> <tr> <td>Индикация мощности (кВт)</td> <td>да</td> </tr> <tr> <td>Индикация суммарной активной мощности (кВт)</td> <td>да</td> </tr> <tr> <td>Индикация суммарной реактивной мощности (кВАр)</td> <td>да</td> </tr> <tr> <td>Счётчик выработанной электроэнергии (кВт/ч)</td> <td>да</td> </tr> <tr> <td>Индикация последовательности чередования фаз</td> <td>нет</td> </tr> <tr> <td>Индикация температуры масла</td> <td>нет</td> </tr> <tr> <td>Индикация уровня топлива в баке</td> <td>опция</td> </tr> <tr> <td>Журнал событий</td> <td>нет</td> </tr> <tr> <td>Останов по низкому напряжению</td> <td>да</td> </tr> <tr> <td>Комплектация</td> <td>упаковка, крепёж, паспорт, контроллер</td> </tr> <tr> <td>Габаритные размеры (Д;Ш;В; мм)</td> <td>209х153х55</td> </tr> <tr> <td>Габаритные размеры упаковки (Д;Ш;В; мм)</td> <td>235х165х65</td> </tr> <tr> <td>Гарантия, срок (мес)</td> <td>12</td> </tr> <tr> <td>Масса, кг</td> <td>0.71</td> </tr> </table> </div> </div>
Источник бесперебойного питания ИМПУЛЬС СПРИНТЕР 33-30 | 6596,0 | USD | шт. | Обеспечивает снижение рисков сбоев и выхода из строя дорогостоящего оборудования и техники предприятий и офисов различного масштаба,снижение информационных рисков, связанных с потерей ценной информации из-за сбоев в электропитании систем хранения данных. | <p>Обеспечивает снижение расходов на ИТ-инфраструктуру и защиту электропитания ответственного оборудования предприятия, офисов различных размеров, домашней техники.</p><p>Применимость: серверные, малые ЦОД, системы хранения данных, системы видеонаблюдения, PLC-контроллеры, дежурное освещение, малое промышленное оборудование.</p><p class="detail-teh-char-title">ехнические характеристики</p> <table class="table"> <tr> <th>Серия ИБП</th> <td>СПРИНТЕР 33</td> </tr> <tr> <th>Модель</th> <td>СПРИНТЕР 33-30</td> </tr> <tr> <th>Тип ИБП</th> <td>on-line</td> </tr> <tr> <th>Номинальная мощность</th> <td>30 кВА / 27 кВт</td> </tr> <tr> <th>Число фаз (вход)</th> <td>3</td> </tr> <tr> <th>Входное напряжение</th> <td>380/400/415 В</td> </tr> <tr> <th>Диапазон входного напряжения</th> <td>304 - 478 В</td> </tr> <tr> <th>Выходное напряжение</th> <td>380/400/415 В</td> </tr> <tr> <th>Входной коэффициент мощности</th> <td>≥0.99</td> </tr> <tr> <th>Число фаз (выход)</th> <td>3</td> </tr> <tr> <th>Выходной коэффициент мощности</th> <td>0.9</td> </tr> <tr> <th>Входная частота</th> <td>50 Гц / 60 Гц</td> </tr> <tr> <th>Диапазон входной частоты</th> <td>45-55 Гц при 50 Гц /54-66 Гц при 60 Гц (автоматически)</td> </tr> <tr> <th>Искажение - линейная нагрузка</th> <td>≤2%</td> </tr> <tr> <th>Искажение - нелинейная нагрузка</th> <td>≤5%</td> </tr> <tr> <th>Искажение входного тока</th> <td>≤3% (при 100% нелинейной нагрузка)</td> </tr> <tr> <th>Количество 12 В блоков</th> <td>±120 В (3х20 шт. 9 Ач)</td> </tr> <tr> <th>Вес, включая батареи</th> <td>223 кг</td> </tr> <tr> <th>Габариты, ШхГхВ</th> <td>250x828х868</td> </tr> <tr> <th>КПД</th> <td>ECO режим ≥97%; нормальный режим ≥94,5%</td> </tr> <tr> <th>Уровень шума</th> <td>&lt; 60 Дб (на расстоянии 1м)</td> </tr> <tr> <th>Перегрузочная способность инвертора</th> <td>Нагрузка ≤110%: 60 мин, ≤125%: 10 мин, ≤150%: 1 мин, ≥150% немедленный переход на байпас</td> </tr> <tr> <th>Время зарядки</th> <td>8 ч</td> </tr> <tr> <th>Интерфейс USB</th> <td>есть</td> </tr> <tr> <th>Количество выходных разъемов питания</th> <td>1</td> </tr> <tr> <th>Тип выходных разъемов</th> <td>Клеммная колодка</td> </tr> <tr> <th>Холодный старт</th> <td>есть</td> </tr> <tr> <th>Страна производства</th> <td>Россия, Китай</td> </tr> <tr> <th>Гарантия</th> <td>2 года</td> </tr> <tr> <th>Форма выходного сигнала</th> <td>Синусоида</td> </tr> <tr> <th>ЖК-дисплей</th> <td>да</td> </tr> <tr> <th>RS232</th> <td>есть</td> </tr> <tr> <th>RS232</th> <td>есть</td> </tr> <tr> <th>Холодный старт</th> <td>да</td> </tr> <tr> <th>Защита от перегрузки</th> <td>да</td> </tr> <tr> <th>Комплектация</th> <td> <ul> <li>- ИБП</li> <li>- USB кабель</li> <li>- Кабель параллельной работы (при налиции опции)</li> <li>- Диск с ПО</li> <li>- Инструкция</li> <li>- Гарантийный талон</li> </ul> </td> </tr> </table>
Дизельный генератор ТСС АД-260С-Т400-1РМ5 | 22430,0 | USD | шт. | Неприхотливые и недорогие дизель генераторные установки, адаптированные к российским условиям эксплуатации, эффективно использовать для резервного (аварийного) и основного электроснабжения. | <p><b>Открытая дизельная электростанция ТСС Проф 260 кВт (325 кВА) -</b> <b>АД-260</b><b>С-Т400-1РМ5</b> разработана и производится серийно для обеспечения энергетических потребностей различных потребителей в источнике постоянного или резервного электроснабжения. Комплекс характеристик этой модели отечественного дизельного генератора вполне сопоставим по своим значениям с аналогичными по мощности моделями ведущих мировых брендов. Серия ТСС Проф построена на дизельных двигателях новейших поколений, обладающих превосходными показателями экономичности и надёжности, что является отличительной особенностью этих моделей. </p><p class="one_chars_item_title_element">Назначение </p><p>Отечественный дизельный генератор ТСС Проф 260 кВт является универсальным источником электроснабжения для самого широкого перечня объектов и предназначен для применения в качестве:</p> <div> <ul> <li>основная дизельная электростанция;</li> <li>резервная дизельная электростанция;</li> <li>дизельная электростанция с автозапуском (требуется дополнительное оборудование);</li> </ul> </div> <p>Преимущества и особенности дизельной электростанции в кожухе</p> <p>Дизельная генераторная установка в кожухе представляет собой полностью готовое к работе, энергетическое оборудование, обладающее рядом преимуществ, относительно открытого исполнения. Металлический кожух обеспечивает такие функциональные особенности как:</p> <div> <ul> <li>снижение уровня шума работающей установки до приемлемых значений, за счёт применения звукоизолирующих материалов и специальной камеры шумогашения;</li> <li>возможность эксплуатации в полевых условиях, под открытым небом;</li> <li>надёжная защита от несанкционированного проникновения к узлам и компонентам электростанции;</li> </ul> </div> <p>Электростанция в кожухе оборудована пазами для перемещения вилочным погрузчиком и рым-болтами для удобства при проведении такелажных работ.</p> <p><b>ВАЖНО </b>- для эксплуатации кожухного дизельного генератора в условиях отрицательных температур требуется дополнительное оборудование.</p> <div><b>Двигатель дизельной электростанции ТСС Проф</b></div> <p>В основу данной модели генераторной установки положен экономичный и надёжный дизельный двигатель с <b>электронным </b>регулятором оборотов - <b>TSS Diesel TDS 307 6LTE</b>, обладающий <b>6 цилиндрами</b> в рядном исполнении, развивающий до <b>338 кВт</b> максимальной мощности. Двигатель производится по самым современным технологиям и изначально спроектирован для построения систем генерации электроэнергии. Рабочий объём данной модели двигателя составляет <b>11,8 литров</b>, а система впуска воздуха выполнена с использованием <b>турбонаддува</b>. </p> <div><b>Синхронный генератор</b></div> <p>Данная ДГУ спроектирована и серийно производится с использованием надёжного альтернатора <b>TSS SA-260</b> , обеспечивающего не только высокие характеристики производимого электрического тока, но и их стабильность на всех режимах эксплуатации установки, что важно практически во всех областях применения. Линейка бесщёточных синхронных генераторов TSS SA производится на современном оборудовании, по передовой технологии, разработанной компанией <b>Stamford</b>. Альтернатор имеет класс герметичности <b>IP21 </b>и производится с системой возбуждения <b>SHUNT</b>. Комплекс достоинств, преимуществ и характеристик данной модели, позволяет применять ДГУ на её основе при энергоснабжении самых ответственных объектов, включая образовательные, медицинские, телекоммуникационные и другие.</p> <div><b>Шкаф управления дизельной электростанции</b></div> <p>Для моделей серии ТСС Проф разработаны собственные шкафы управления электростанцией (ШУЭ), которые отличаются эргономичностью и высокой функциональностью. В штатной комплектации, ШУЭ обеспечен системой управления на базе многофункционального контроллера Smartgen HGM-6120, обладающего русскоязычным интерфейсом и имеющего возможность подключения к ПК и другим устройствам. Контроллер ДГУ полностью настроен в заводских условиях на максимально эффективное раскрытие возможностей двигателя и генератора, входящих в состав установки, при любых режимах эксплуатации.</p> <p class="one_chars_item_title_element">Особенности дизельной электростанции</p> <div> <ul> <li>заводская порошковая покраска компонентов электростанции;</li> <li>оптимальный уровень автономности за счёт объёма встроенного топливного бака – более 12 часов эксплуатации при нагрузке 75%;</li> <li>рама, сваренная из прочного металла, обеспеченная эффективными средствами гашения вибраций и пазами перемещения вилочным погрузчиком;</li> <li>российские промышленные дизельные электростанции ТСС Проф, обладая наборами характеристик и гарантийным сроком, аналогичными по значениям подобной продукции европейских, американских и японских производителей, обладает вдвое более доступной стоимостью;</li> <li>расходные материалы и запчасти доступны по всей, обширной территории России и стран Евразийского Союза;</li> <li>эта модель ДГУ изначально спроектирована для применения в России и с отечественными ГСМ;</li> <li>отзывы о дизель-генераторах серии ТСС Проф, поступающие от заказчиков, не только подтверждают соответствие реальных характеристик заявленным, но и свидетельствуют о высокой надёжности при эксплуатации в очень широком диапазоне климатических условий;</li> </ul> </div> <p class="one_chars_item_title_element">Гарантийные обязательства</p> <p>На дизельный генератор <b>ТСС Проф АД-260</b><b>С-Т400-1РМ5</b> действует расширенная гарантия: 3 года либо 2000 моточасов наработки, в зависимости от того, что наступит раньше.</p> <p class="one_chars_item_title_element">Сертификация и соответствие стандартам РФ</p> <p>Данная модель имеет сертификат соответствия C-RU.АГ75.B.18854: соответствие ГОСТ Р 53174-2008, ГОСТ Р 51318.12-99 (СИСПР 12-97), ГОСТ 12.1.012-2004, ГОСТ 12.1.003-83</p> <div class="col-xs-12 col-sm-12 col-md-6 row"> <div class="col-xs-12 col-sm-12 col-md-12"><p class="one_chars_item_title_element">Общие характеристики</p> <table class="table-data-sheet"> <tr> <td>Серия</td> <td>ТСС Проф</td> </tr> <tr> <td>Мощность номинальная, кВт</td> <td>260</td> </tr> <tr> <td>Мощность номинальная, кВА</td> <td>325</td> </tr> <tr> <td>Мощность максимальная, кВт</td> <td>286</td> </tr> <tr> <td>Мощность максимальная, кВА</td> <td>357,5</td> </tr> <tr> <td>Коэффициент мощности</td> <td>0,8</td> </tr> <tr> <td>Напряжение (В)</td> <td>400/230</td> </tr> <tr> <td>Количество фаз</td> <td>3</td> </tr> <tr> <td>Частота, Гц</td> <td>50</td> </tr> <tr> <td>Номинальный ток (А)</td> <td>468</td> </tr> <tr> <td>Объём системы охлаждения (л)</td> <td>65</td> </tr> <tr> <td>Объём топливного бака (л)</td> <td>550</td> </tr> <tr> <td>Топливный сепаратор</td> <td>да</td> </tr> <tr> <td>Расход топлива при 50% мощности л/ч</td> <td>32</td> </tr> <tr> <td>Расход топлива при 75% мощности л/ч</td> <td>48.2</td> </tr> <tr> <td>Расход топлива при 100% мощности л/ч</td> <td>64</td> </tr> <tr> <td>Автономная работа на 75% нагрузки без дозаправ (ч)</td> <td>12</td> </tr> <tr> <td>Степень автоматизации</td> <td>1 (ручной запуск)</td> </tr> <tr> <td>Система аварийной остановки</td> <td>да</td> </tr> <tr> <td>Датчик уровня топлива</td> <td>да</td> </tr> <tr> <td>Замок горловины бака</td> <td>да</td> </tr> <tr> <td>Отключатель АКБ</td> <td>да</td> </tr> <tr> <td>Исполнение</td> <td>Открытое</td> </tr> <tr> <td>Уровень шума (dB/7м)</td> <td>90</td> </tr> <tr> <td>Глушитель</td> <td>промышленный</td> </tr> <tr> <td>Габариты радиатора (раст. от пола, В, Ш, мм)</td> <td>475, 1100х995</td> </tr> <tr> <td>Габаритные размеры (Д;Ш;В; мм)</td> <td>3000x1400x1790</td> </tr> <tr> <td>Масса, кг</td> <td>2400</td> </tr> <tr> <td>Гарантия, срок (мес)</td> <td>36</td> </tr> <tr> <td>Комплектация</td> <td>глушитель, топливный бак, АКБ, ЩУ с цифровой панелью, станция запр. маслом и ОЖ</td> </tr> <tr> <td>Производитель двигателя</td> <td>TSS Diesel</td> </tr> <tr> <td>Высота рамы (мм)</td> <td>250</td> </tr> </table> </div> </div> <div class="col-xs-12 col-sm-12 col-md-6 row"> <div class="col-xs-12 col-sm-12 col-md-12"><p class="one_chars_item_title_element"><b>Двигатель</b> TDS</p> <table class="table-data-sheet"> <tr> <td>Модель</td> <td>TSS Diesel TDS 307 6LTE</td> </tr> <tr> <td>Мощность номинальная, кВт</td> <td>307</td> </tr> <tr> <td>Мощность максимальная, кВт</td> <td>338</td> </tr> <tr> <td>Количество цилиндров</td> <td>6</td> </tr> <tr> <td>Расположение цилиндров</td> <td>рядное</td> </tr> <tr> <td>Тактность двигателя</td> <td>4</td> </tr> <tr> <td>Рабочий объём двигателя (л)</td> <td>11,8</td> </tr> <tr> <td>Система охлаждения</td> <td>жидкостная</td> </tr> <tr> <td>Система впуска воздуха</td> <td>с турбонаддувом</td> </tr> <tr> <td>Тип воздушного фильтра</td> <td>фильтроэлемент</td> </tr> <tr> <td>Частота вращения коленвала (об/мин)</td> <td>1500</td> </tr> <tr> <td>Диаметр цилиндра (мм)</td> <td>128</td> </tr> <tr> <td>Ход поршня (мм)</td> <td>153</td> </tr> <tr> <td>Степень сжатия в цилиндрах</td> <td>17:1</td> </tr> <tr> <td>Регулятор оборотов</td> <td>электронный</td> </tr> <tr> <td>Напряжение бортового электрооборудования, (В)</td> <td>24</td> </tr> <tr> <td>Пусковое устройство (стартер)</td> <td>электростартер 24В</td> </tr> <tr> <td>Удельный расход топлива (г/кВт*ч)</td> <td>198</td> </tr> <tr> <td>Тип топливного фильтра</td> <td>одноразовый фильтр</td> </tr> <tr> <td>Рекомендуемый тип масла</td> <td>SAE 15W40/10W30</td> </tr> <tr> <td>Тип масляного фильтра</td> <td>одноразовый фильтр</td> </tr> <tr> <td>Удельный расход масла (г/кВт*ч)</td> <td>0.3</td> </tr> <tr> <td>Ёмкость масляной системы (л)</td> <td>41</td> </tr> <tr> <td>Вентилятор, Ø (мм), тип</td> <td>осевой</td> </tr> <tr> <td>Уровень шума (dB/7м)</td> <td>115</td> </tr> <tr> <td>Вид топлива</td> <td>дизельное</td> </tr> <tr> <td>SAE (маховик / картер маховика)</td> <td>SAE1#/14#</td> </tr> </table> </div> <div class="col-xs-12 col-sm-12 col-md-12"><p class="one_chars_item_title_element"><b>Генератор</b> TSS SA</p> <table class="table-data-sheet"> <tr> <td>Модель</td> <td>TSS-SA-260 (М4)</td> </tr> <tr> <td>Постоянная мощность (кВт)</td> <td>260</td> </tr> <tr> <td>Тип генератора</td> <td>бесщёточный, синхронный</td> </tr> <tr> <td>Система возбуждения</td> <td>SHUNT</td> </tr> <tr> <td>Напряжение (В)</td> <td>400</td> </tr> <tr> <td>Номинальный ток (А)</td> <td>468</td> </tr> <tr> <td>Частота, Гц</td> <td>50</td> </tr> <tr> <td>Количество фаз</td> <td>3</td> </tr> <tr> <td>КПД, %</td> <td>94</td> </tr> <tr> <td>Шаг обмотки</td> <td>2/3</td> </tr> <tr> <td>Количество опорных подшипников</td> <td>1</td> </tr> <tr> <td>Класс защиты обмотки</td> <td>IP21 (IP23)</td> </tr> <tr> <td>Степень изоляции</td> <td>H</td> </tr> <tr> <td>Фактор мощности (cos φ)</td> <td>0,8</td> </tr> <tr> <td>Точность регулировки напряжения (± %)</td> <td>1</td> </tr> <tr> <td>Регулятор напряжения</td> <td>да</td> </tr> <tr> <td>Масса, кг</td> <td>504</td> </tr> <tr> <td>Гарантия, срок (мес)</td> <td>12</td> </tr> <tr> <td>Габаритные размеры (Д;Ш;В; мм)</td> <td>1101х632х852</td> </tr> </table> </div> <div class="col-xs-12 col-sm-12 col-md-12"><p class="one_chars_item_title_element"><b>Контроллер</b> Smartgen</p> <table class="table-data-sheet"> <tr> <td>Модель</td> <td>Контроллер SMARTGEN HGM-6120 </td> </tr> <tr> <td>Язык интерфейса контроллера</td> <td>Русский</td> </tr> <tr> <td>Интерфейс RS-232</td> <td>нет</td> </tr> <tr> <td>Интерфейс RS-485 (ModBUS RTU)</td> <td>опция</td> </tr> <tr> <td>Интерфейс USB</td> <td>нет</td> </tr> <tr> <td>Интерфейс Ethernet</td> <td>нет</td> </tr> <tr> <td>Выбор режима измерения</td> <td>да</td> </tr> <tr> <td>Степень изоляции</td> <td>0,5 Мом (1 КV)</td> </tr> <tr> <td>Класс защиты</td> <td>IP55(42)</td> </tr> <tr> <td>Диапазон рабочих температур (°C)</td> <td>-25 .. +70</td> </tr> <tr> <td>Частота, Гц</td> <td>35 - 70</td> </tr> <tr> <td>Потребляемая мощность, Вт</td> <td>3</td> </tr> <tr> <td>Напряжение (В)</td> <td>8 - 36</td> </tr> <tr> <td>Функция задержки запуска</td> <td>да</td> </tr> <tr> <td>Диап. вх. напр. пер. тока для 3-фаз 4-провод (В)</td> <td>15 .. 360</td> </tr> <tr> <td>Диап. вх. напр. пер. тока для 1-фаз 2-пров(В)</td> <td>15 .. 360</td> </tr> <tr> <td>Количество подключаемых датчиков</td> <td>15</td> </tr> <tr> <td>Сигнал тревоги - неудачный запуск ДГУ</td> <td>да</td> </tr> <tr> <td>Сигнал/останов ДГУ от датчика темп ОЖ</td> <td>да</td> </tr> <tr> <td>Сигнал/останов ДГУ от датчика давл масла</td> <td>да</td> </tr> <tr> <td>Сигнал/останов ДГУ от датчика оборотов двиг</td> <td>да</td> </tr> <tr> <td>Звуковой сигнал общей аварии</td> <td>да</td> </tr> <tr> <td>Сигнал тревоги - общее предупреждение</td> <td>да</td> </tr> <tr> <td>Сигнал тревоги - показатель низкого уровня топлива</td> <td>опция</td> </tr> <tr> <td>Сигнал тревоги/останов ДГУ - Общая неисправность</td> <td>да</td> </tr> <tr> <td>Контроль напряжения АКБ</td> <td>да</td> </tr> <tr> <td>Контроль напряжения зарядного генератора</td> <td>да</td> </tr> <tr> <td>Индикация силы тока</td> <td>да</td> </tr> <tr> <td>Индикация числа оборотов двигателя</td> <td>да</td> </tr> <tr> <td>Частотомер</td> <td>да</td> </tr> <tr> <td>Счетчик часов наработки</td> <td>да</td> </tr> <tr> <td>Индикация давления масла</td> <td>да</td> </tr> <tr> <td>Индикация коэффициент мощности (cosφ)</td> <td>да</td> </tr> <tr> <td>Индикация напряжения аккумулятора (В)</td> <td>да</td> </tr> <tr> <td>Индикация активной мощности по 3ф. (кВт)</td> <td>да</td> </tr> <tr> <td>Индикация мощности (кВт)</td> <td>да</td> </tr> <tr> <td>Индикация суммарной активной мощности (кВт)</td> <td>да</td> </tr> <tr> <td>Индикация суммарной реактивной мощности (кВАр)</td> <td>да</td> </tr> <tr> <td>Счётчик выработанной электроэнергии (кВт/ч)</td> <td>да</td> </tr> <tr> <td>Индикация последовательности чередования фаз</td> <td>нет</td> </tr> <tr> <td>Индикация температуры масла</td> <td>нет</td> </tr> <tr> <td>Индикация уровня топлива в баке</td> <td>опция</td> </tr> <tr> <td>Журнал событий</td> <td>нет</td> </tr> <tr> <td>Останов по низкому напряжению</td> <td>да</td> </tr> <tr> <td>Комплектация</td> <td>упаковка, крепёж, паспорт, контроллер</td> </tr> <tr> <td>Габаритные размеры (Д;Ш;В; мм)</td> <td>209х153х55</td> </tr> <tr> <td>Габаритные размеры упаковки (Д;Ш;В; мм)</td> <td>235х165х65</td> </tr> <tr> <td>Гарантия, срок (мес)</td> <td>12</td> </tr> <tr> <td>Масса, кг</td> <td>0.71</td> </tr> </table> </div> </div>
Бензиновая электростанция ТСС SGG 7500E3 Мощность кВт 7,5 | 945,0 | USD | шт. | Количество фаз 3.Автономная работа на 75% нагрузки без дозаправ 10 ч. Система охлаждения воздушная. Габаритные размеры 686x526x550 | <p> </p> <p><strong>Область применения: </strong> Подходит для резервирования сети в загородном доме и на предприятии, а также для проведения строительных работ.</p> <p><strong>Отличительные особенности:</strong></p> <p>- Автоматический регулятор напряжения обеспечивает высокое качество выходного напряжения.</p> <p>- Электронное зажигание не требует дополнительных настроек, что упрощает обслуживание двигателя в течение всего срока службы.</p> <p>- Топливный бак увеличенного объема обеспечивает автономную работу.</p> <p>- Для защиты от перегрузок применяется автомат защиты. </p> <p><strong>Технические характеристики: </strong></p> <table border="0" cellpadding="0" cellspacing="0" style="width:875px"> <tr> <td style="width:400px"> <p>Модель</p> </td> <td> <p>TSS-SGG-7500Е3</p> </td> </tr> <tr> <td style="width:400px"> <p>Мощность номинальная, кВт</p> </td> <td> <p>7.5</p> </td> </tr> <tr> <td style="width:400px"> <p>Мощность номинальная, кВА</p> </td> <td> <p>9,5</p> </td> </tr> <tr> <td style="width:400px"> <p>Мощность максимальная, кВт</p> </td> <td> <p>8,5</p> </td> </tr> <tr> <td style="width:400px"> <p>Мощность максимальная, кВА</p> </td> <td> <p>10,5</p> </td> </tr> <tr> <td style="width:400px"> <p>Коэффициент мощности</p> </td> <td> <p>0,8</p> </td> </tr> <tr> <td style="width:400px"> <p>Напряжение (В)</p> </td> <td> <p>400/230</p> </td> </tr> <tr> <td style="width:400px"> <p>Количество фаз</p> </td> <td> <p>3</p> </td> </tr> <tr> <td style="width:400px"> <p>Частота, Гц</p> </td> <td> <p>50</p> </td> </tr> <tr> <td style="width:400px"> <p>Номинальный ток (А)</p> </td> <td> <p>11</p> </td> </tr> <tr> <td style="width:400px"> <p>Объём топливного бака (л)</p> </td> <td> <p>25</p> </td> </tr> <tr> <td style="width:400px"> <p>Расход топлива при 75% мощности л/ч</p> </td> <td> <p>2.4</p> </td> </tr> <tr> <td style="width:400px"> <p>Вид топлива</p> </td> <td> <p>бензин</p> </td> </tr> <tr> <td style="width:400px"> <p>Уровень шума (dB/7м)</p> </td> <td> <p>80</p> </td> </tr> <tr> <td style="width:400px"> <p>Исполнение</p> </td> <td> <p>открытое</p> </td> </tr> <tr> <td style="width:400px"> <p>Тип запуска</p> </td> <td> <p>ручной/электростартер</p> </td> </tr> <tr> <td style="width:400px"> <p>Автономная работа на 75% нагрузки без дозаправ (ч)</p> </td> <td> <p>10</p> </td> </tr> <tr> <td style="width:400px"> <p>Количество розеток 400В</p> </td> <td> <p>1</p> </td> </tr> <tr> <td style="width:400px"> <p>Количество розеток 230В</p> </td> <td> <p>1</p> </td> </tr> <tr> <td style="width:400px"> <p>Вольтметр</p> </td> <td> <p>да</p> </td> </tr> <tr> <td style="width:400px"> <p>Комплектация</p> </td> <td> <p>руководство, гарантийный талон, АКБ, соединительный комплект</p> </td> </tr> <tr> <td style="width:400px"> <p>Модель двигателя</p> </td> <td> <p>TSSC192FB(16HP)</p> </td> </tr> <tr> <td style="width:400px"> <p>Количество цилиндров</p> </td> <td> <p>1</p> </td> </tr> <tr> <td style="width:400px"> <p>Рабочий объём двигателя (л)</p> </td> <td> <p>0,46</p> </td> </tr> <tr> <td style="width:400px"> <p>Частота вращения коленвала (об/мин)</p> </td> <td> <p>3000</p> </td> </tr> <tr> <td style="width:400px"> <p>Система охлаждения</p> </td> <td> <p>воздушная</p> </td> </tr> <tr> <td style="width:400px"> <p>Тактность двигателя</p> </td> <td> <p>4</p> </td> </tr> <tr> <td style="width:400px"> <p>Ёмкость масляной системы (л)</p> </td> <td> <p>0.9</p> </td> </tr> <tr> <td style="width:400px"> <p>Рекомендуемый тип масла</p> </td> <td> <p>SAE 15W-40</p> </td> </tr> <tr> <td style="width:400px"> <p>Установленный аккумулятор Ah/V</p> </td> <td> <p>17/12</p> </td> </tr> <tr> <td style="width:400px"> <p>Датчик уровня топлива</p> </td> <td> <p>да</p> </td> </tr> <tr> <td style="width:400px"> <p>Глушитель</p> </td> <td> <p>да</p> </td> </tr> <tr> <td style="width:400px"> <p>Масса, кг</p> </td> <td> <p>94</p> </td> </tr> <tr> <td style="width:400px"> <p>Габаритные размеры (Д;Ш;В; мм)</p> </td> <td> <p>686x526x550</p> </td> </tr> </table>
Источник бесперебойного питания ИМПУЛЬС СПРИНТЕР+ 11-10 | 1979,0 | USD | шт. | Обеспечивает снижение рисков сбоев и выхода из строя дорогостоящего оборудования и техники предприятий и офисов различного масштаба,снижение информационных рисков, связанных с потерей ценной информации из-за сбоев в электропитании систем хранения данных. | <p>Обеспечивает снижение расходов на ИТ-инфраструктуру и защиту электропитания ответственного оборудования предприятия, офисов различных размеров, домашней техники.</p><p>Применимость: серверы начального уровня, коммутаторы, маршрутизаторы, сети, системы хранения данных, видеонаблюдение, дежурное освещение, малое промышленное оборудование</p><p class="detail-teh-char-title">Технические характеристики</p> <table class="table"> <tr> <th>Серия ИБП</th> <td>СПРИНТЕР ПЛЮС</td> </tr> <tr> <th>Модель</th> <td>СПРИНТЕР+ 11-10</td> </tr> <tr> <th>Тип ИБП</th> <td>on-line</td> </tr> <tr> <th>Номинальная мощность</th> <td>10 кВА / 9 кВт</td> </tr> <tr> <th>Число фаз (вход)</th> <td>1</td> </tr> <tr> <th>Входное напряжение</th> <td>208/220/230/240 В</td> </tr> <tr> <th>Диапазон входного напряжения</th> <td>100 - 280 В</td> </tr> <tr> <th>Напряжение (батарея), В</th> <td>192</td> </tr> <tr> <th>Выходное напряжение</th> <td>208/220/230/240 В</td> </tr> <tr> <th>Входной коэффициент мощности</th> <td>≥0.99</td> </tr> <tr> <th>Число фаз (выход)</th> <td>1</td> </tr> <tr> <th>Выходной коэффициент мощности</th> <td>0.9</td> </tr> <tr> <th>Входная частота</th> <td>50 Гц / 60 Гц</td> </tr> <tr> <th>Диапазон входной частоты</th> <td>40 - 70 Гц</td> </tr> <tr> <th>Искажение - линейная нагрузка</th> <td>≤2%</td> </tr> <tr> <th>Искажение - нелинейная нагрузка</th> <td>≤5%</td> </tr> <tr> <th>Вес без батареи</th> <td>68 кг</td> </tr> <tr> <th>Общее кол-во батарей</th> <td>16</td> </tr> <tr> <th>Габариты, ШхГхВ</th> <td>196х702х413,5</td> </tr> <tr> <th>КПД</th> <td>ECO режим ≥96%; нормальный режим ≥92%</td> </tr> <tr> <th>Уровень шума</th> <td>&lt; 55</td> </tr> <tr> <th>Тип подключаемых АКБ</th> <td>12В/9Ач*16</td> </tr> <tr> <th>Время зарядки</th> <td>7 ч</td> </tr> <tr> <th>Интерфейс USB</th> <td>есть</td> </tr> <tr> <th>Тип выходных разъемов</th> <td>Клеммная колодка</td> </tr> <tr> <th>Страна производства</th> <td>Россия, Китай</td> </tr> <tr> <th>Гарантия</th> <td>2 года</td> </tr> <tr> <th>Габариты АКБ (мм)</th> <td>151×65×95</td> </tr> <tr> <th>Время работы при 100 нагрузке от встроенных АКБ</th> <td>4 мин минут</td> </tr> <tr> <th>Емкость встроенных АКБ</th> <td>9 Ач</td> </tr> <tr> <th>Форма выходного сигнала</th> <td>Синусоида</td> </tr> <tr> <th>ЖК-дисплей</th> <td>да</td> </tr> <tr> <th>RS232</th> <td>есть</td> </tr> <tr> <th>RS232</th> <td>есть</td> </tr> <tr> <th>Комплектация</th> <td> <ul> <li>- ИБП</li> <li>- USB кабель</li> <li>- Инструкция</li> <li>- Гарантийный талон</li> </ul> </td> </tr> </table>
Бензиновый генератор SDMO TECHNIC 10000 E | 3580,0 | EUR | шт. | Серия TеCHNIC - большое время непрерывной рaботы и aбсолютнaя прочность для кaждодневного профессионaльного применения. | <p>Бензиновый генератор SDMO TECHNIC 10000 E - это удачное сочетание превосходных пользовательских характеристик в небольшом корпусе. Электростанция с максимальной мощностью 10 кВт не только отлично справляется с созданием резервного электропитания в случае сбоя в центральной линии, но и отлично зарекомендовала себя как основной источник питания.</p> <p><b><span style="color: #f16522;">Достоинства:</span></b><br> Профессиональный двигатель KOHLER.<br> Электрический запуск с помощью аккумулятора без обслуживания.<br> Большая автономность.<br> Соединительный интерфейс, оснащенный счетчиком отработанных часов и комплекс MODYS<br> <br> <b>Блок MODYS </b>обеспечивает наблюдение за следующими параметрами:<br> скорость выше нормальной, отсутствие запуска, давление масла, аккумуляторная батарея и температура.</p> <div> Основные характеристики <table> <tr> <td>Серия</td> <td>TECHNIC</td> </tr> <tr> <td>Мощность ESP, кВт</td> <td>10.5</td> </tr> <tr> <td>Номинальное напряжение, В</td> <td>230</td> </tr> <tr> <td>Число фаз</td> <td>Одна</td> </tr> <tr> <td>Уровень звукового давления, Lw(A)</td> <td>101</td> </tr> <tr> <td>Уровень шума, 7м дБ(А)</td> <td>72</td> </tr> </table> </div> <div> Характеристики двигателя <table> <tr> <td>Марка двигателя</td> <td>Kohler</td> </tr> <tr> <td>Модель двигателя</td> <td>CH 680</td> </tr> <tr> <td>Расположение клапанов</td> <td>O.H.V.</td> </tr> <tr> <td>Частота вращения, об/мин</td> <td>3000</td> </tr> <tr> <td>Система охлаждения</td> <td>Воздушная</td> </tr> <tr> <td>Запуск</td> <td>Электро</td> </tr> <tr> <td>Останов по низкому уровню масла</td> <td>Есть</td> </tr> <tr> <td>Топливо</td> <td>Бензин</td> </tr> <tr> <td>Автономность работы, ч</td> <td>7</td> </tr> <tr> <td>Расход топлива при 75% нагрузке, л/ч</td> <td>5</td> </tr> <tr> <td>Объём топливного бака, л</td> <td>35</td> </tr> <tr> <td>Объём двигателя, см3</td> <td>674</td> </tr> <tr> <td>Объём масла, л</td> <td>1.9</td> </tr> </table> </div> <div> Пульт управления <table> <tr> <td>Стандартное исполнение</td> <td>MICS MODYS</td> </tr> </table> </div> <div> Характеристики генератора переменного тока <table> <tr> <td>Тип</td> <td>Безщёточный</td> </tr> <tr> <td>Регулятор напряжения</td> <td>Нет</td> </tr> <tr> <td>Класс защиты</td> <td>IP 23</td> </tr> <tr> <td>Класс изоляции</td> <td>H</td> </tr> </table> </div> <div> Разъёмы и панели <table> <tr> <td>Розетки</td> <td>230В 10/16A АЗС</td> </tr> <tr> <td>Розетки</td> <td>230В 16A АЗС</td> </tr> <tr> <td>Розетки</td> <td>230В 32A АЗС</td> </tr> <tr> <td>Счётчик моточасов</td> <td>Есть</td> </tr> <tr> <td>Индикатор</td> <td>Есть</td> </tr> </table> </div> <div> Габариты и вес <table> <tr> <td>Длина, мм</td> <td>895</td> </tr> <tr> <td>Ширина, мм</td> <td>570</td> </tr> <tr> <td>Высота, мм</td> <td>770</td> </tr> <tr> <td>Вес без топлива, кг</td> <td>167</td> </tr> </table> </div> <div> Упаковка <table> <tr> <td>Тип упаковки</td> <td>Коробка</td> </tr> <tr> <td>Длина, мм</td> <td>910</td> </tr> <tr> <td>Ширина, мм</td> <td>585</td> </tr> <tr> <td>Высота, мм</td> <td>920</td> </tr> <tr> <td>Вес с упаковкой, кг</td> <td>180</td> </tr> </table> </div>
Бензиновый генератор SDMO TECHNIC 6500 E | 1788,0 | EUR | шт. | Серия TеCHNIC - большое время непрерывной рaботы и aбсолютнaя прочность для кaждодневного профессионaльного применения. | <p>Бензиновый генератор SDMO TECHNIC 6500 E - это удачное сочетание превосходных пользовательских характеристик в небольшом корпусе. Электростанция с максимальной мощностью 6.5 кВт не только отлично справляется с созданием резервного электропитания в случае сбоя в центральной линии, но и отлично зарекомендовала себя как основной источник питания. <b>Серия TECHNIC - большое время непрерывной работы и абсолютная прочность для каждодневного профессионального применения.</b></p> <p><b><span style="color: #f16522;">Достоинства:</span></b><br> Профессиональный двигатель KOHLER.<br> Электрический запуск с помощью аккумулятора без обслуживания.<br> Большая автономность.</p> <div> Основные характеристики <table> <tr> <td>Серия</td> <td>TECHNIC</td> </tr> <tr> <td>Мощность ESP, кВт</td> <td>6.5</td> </tr> <tr> <td>Номинальное напряжение, В</td> <td>230</td> </tr> <tr> <td>Число фаз</td> <td>Одна</td> </tr> <tr> <td>Уровень звукового давления, Lw(A)</td> <td>97</td> </tr> <tr> <td>Уровень шума, 7м дБ(А)</td> <td>69</td> </tr> </table> </div> <div> Характеристики двигателя <table> <tr> <td>Марка двигателя</td> <td>Kohler</td> </tr> <tr> <td>Модель двигателя</td> <td>CH440E</td> </tr> <tr> <td>Расположение клапанов</td> <td>O.H.V.</td> </tr> <tr> <td>Частота вращения, об/мин</td> <td>3000</td> </tr> <tr> <td>Система охлаждения</td> <td>Воздушная</td> </tr> <tr> <td>Запуск</td> <td>Электро</td> </tr> <tr> <td>Останов по низкому уровню масла</td> <td>Есть</td> </tr> <tr> <td>Топливо</td> <td>Бензин</td> </tr> <tr> <td>Автономность работы, ч</td> <td>6.9</td> </tr> <tr> <td>Расход топлива при 75% нагрузке, л/ч</td> <td>2.6</td> </tr> <tr> <td>Объём топливного бака, л</td> <td>18</td> </tr> <tr> <td>Объём двигателя, см3</td> <td>429</td> </tr> <tr> <td>Объём масла, л</td> <td>1.1</td> </tr> </table> </div> <div> Характеристики генератора переменного тока <table> <tr> <td>Тип</td> <td>Безщеточный</td> </tr> <tr> <td>Регулятор напряжения</td> <td>Нет</td> </tr> <tr> <td>Класс защиты</td> <td>IP 23</td> </tr> <tr> <td>Класс изоляции</td> <td>H</td> </tr> </table> </div> <div> Разъёмы и панели <table> <tr> <td>Розетки</td> <td>230В 10/16A АЗС</td> </tr> <tr> <td>Розетки</td> <td>230В 32A АЗС</td> </tr> <tr> <td>Счётчик моточасов</td> <td>Есть</td> </tr> </table> </div> <div> Габариты и вес <table> <tr> <td>Длина, мм</td> <td>810</td> </tr> <tr> <td>Ширина, мм</td> <td>555</td> </tr> <tr> <td>Высота, мм</td> <td>590</td> </tr> <tr> <td>Вес без топлива, кг</td> <td>95</td> </tr> </table> </div> <p> </p>
Источник бесперебойного питания ИМПУЛЬС СПРИНТЕР 31-10 | 2203,0 | USD | шт. | Обеспечивает снижение рисков сбоев и выхода из строя дорогостоящего оборудования и техники предприятий и офисов различного масштаба,снижение информационных рисков, связанных с потерей ценной информации из-за сбоев в электропитании систем хранения данных. | <p>Обеспечивает снижение расходов на ИТ-инфраструктуру и защиту электропитания ответственного оборудования предприятия, офисов различных размеров, домашней техники.</p><p>Применимость: серверные, концентраторы телекоммуникационных сетей, коммутаторы, маршрутизаторы, сети, системы хранения данных, PLC-контроллеры, промышленное оборудование</p><p class="detail-teh-char-title">Технические характеристики</p> <table class="table"> <tr> <th>Серия ИБП</th> <td>СПРИНТЕР 31</td> </tr> <tr> <th>Модель</th> <td>СПРИНТЕР 31-10</td> </tr> <tr> <th>Тип ИБП</th> <td>on-line</td> </tr> <tr> <th>Номинальная мощность</th> <td>10 кВА / 9 кВт</td> </tr> <tr> <th>Число фаз (вход)</th> <td>3</td> </tr> <tr> <th>Входное напряжение</th> <td>380/400/415 В</td> </tr> <tr> <th>Диапазон входного напряжения</th> <td>304 - 478 В</td> </tr> <tr> <th>Напряжение (батарея), В</th> <td>192</td> </tr> <tr> <th>Выходное напряжение</th> <td>220/230/240 В</td> </tr> <tr> <th>Входной коэффициент мощности</th> <td>≥0.99</td> </tr> <tr> <th>Число фаз (выход)</th> <td>1</td> </tr> <tr> <th>Выходной коэффициент мощности</th> <td>0.9</td> </tr> <tr> <th>Диапазон входной частоты</th> <td>40-70 Гц</td> </tr> <tr> <th>Искажение - линейная нагрузка</th> <td>≤2%</td> </tr> <tr> <th>Искажение - нелинейная нагрузка</th> <td>≤5%</td> </tr> <tr> <th>Искажение входного тока</th> <td>≤5% (при 100% нелинейной нагрузка)</td> </tr> <tr> <th>Количество 12 В блоков</th> <td>16</td> </tr> <tr> <th>Вес, включая батареи</th> <td>85 кг</td> </tr> <tr> <th>Общее кол-во батарей</th> <td>16</td> </tr> <tr> <th>Габариты, ШхГхВ</th> <td>250 × 655 × 597</td> </tr> <tr> <th>КПД</th> <td>≥90%</td> </tr> <tr> <th>Уровень шума</th> <td>&lt; 60 Дб (на расстоянии 1м)</td> </tr> <tr> <th>Перегрузочная способность инвертора</th> <td>Нагрузка ≤110%: 60 мин, ≤125%: 10 мин, ≤150%: 1 мин, ≥150% немедленный переход на байпас</td> </tr> <tr> <th>Тип подключаемых АКБ</th> <td>12В/9Ач*20</td> </tr> <tr> <th>Время зарядки</th> <td>8 ч</td> </tr> <tr> <th>Интерфейс USB</th> <td>есть</td> </tr> <tr> <th>Количество выходных разъемов питания</th> <td>1</td> </tr> <tr> <th>Тип выходных разъемов</th> <td>Клеммная колодка</td> </tr> <tr> <th>Холодный старт</th> <td>есть</td> </tr> <tr> <th>Страна производства</th> <td>Россия, Китай</td> </tr> <tr> <th>Гарантия</th> <td>2 года</td> </tr> <tr> <th>Габариты АКБ (мм)</th> <td>151×65×94</td> </tr> <tr> <th>Емкость встроенных АКБ</th> <td>9 Ач</td> </tr> <tr> <th>Форма выходного сигнала</th> <td>Синусоида</td> </tr> <tr> <th>ЖК-дисплей</th> <td>да</td> </tr> <tr> <th>RS232</th> <td>есть</td> </tr> <tr> <th>RS232</th> <td>есть</td> </tr> <tr> <th>Холодный старт</th> <td>да</td> </tr> <tr> <th>Защита от перегрузки</th> <td>да</td> </tr> <tr> <th>Комплектация</th> <td> <ul> <li>- ИБП</li> <li>- USB кабель</li> <li>- Кабель параллельной работы (при налиции опции)</li> <li>- Диск с ПО</li> <li>- Инструкция</li> <li>- Гарантийный талон</li> </ul> </td> </tr> </table>
Виброплита TSS-MS65-HT (колесный комплект, бак) | 42000,0 | RUR | шт. | Надежная техника для дорожно-строительных работ. Можно укладывать тротуарную плитку. Уплотнение сыпучих и связанных материалов и грунтов весьма широкого спектра. Незаменима при уплотнении песка, мелкого гравия.Очень удобна в узких траншеях. | <p>Профессиональные плиты ТСС данной серии позволяют обеспечить идеальную плотность поверхностей вдоль стен, фундаментов, бордюров и прочих сооружений. Система орошения съемная, при работах по уплотнению тротуарной плитки легко монтируется полиуретановый демпфирующий коврик. Баки выполнены из ударопрочного и кислотостойкого полиэтилена. Для перемещения между рабочими участками на специальном кронштейне смонтированы транспортные колеса. Рабочая плита выполнена из износостойкого, высокопрочного ковкого металла толщиной от 8 до 13 мм для разных моделей. Рабочая плита усилена 4-мя боковыми ребрами жесткости, которые не приварены, как у большинства других производителей, а образованы изгибом рабочей плиты толщиной от 8 до 22мм. Изгиб ребер жесткости, обеспечивает намного большую устойчивость плиты к разрыву, т.к. не происходит нагрева, а соответственно не нарушается его структура. Расколоть такое основание практически не представляется возможным. Плита изогнута с 4-х сторон, при уплотнении асфальта такая плита не оставляет следа в виде «боковой кромки». Вибратор имеет литой чугунный корпус. В отличии от стальных корпусов, чугунный плавно нагревается и плавно остывает что обеспечивает «щадящий» температурный режим для подшипников, обеспечивает их длительный срок эксплуатации. Для удобства работы оператора регулировка оборотов двигателя на ручке управления. Мощная модель для использования, как в строительных организациях, так и занимающихся ландшафтным строительством и ямочным ремонтом дорог.</p> <p>Общие характеристики</p> <table> <tr> <td>Серия</td> <td>Стандартная</td> </tr> <tr> <td>Тип виброплиты</td> <td>Одноходовая</td> </tr> <tr> <td>Масса, кг</td> <td>65</td> </tr> <tr> <td>Габариты подошвы (мм)</td> <td>500х360</td> </tr> <tr> <td>Основание</td> <td>Высокопрочное литое</td> </tr> <tr> <td>Комплектация</td> <td>Колесный комплект, бак</td> </tr> <tr> <td>Емкость водяного бака, л</td> <td>15</td> </tr> <tr> <td>Центробежная сила, кН</td> <td>10,5</td> </tr> <tr> <td>Рабочая скорость, м/мин</td> <td>24</td> </tr> <tr> <td>Производительность, м2/час</td> <td>450</td> </tr> <tr> <td>Глубина уплотнения сыпучих материалов, мм</td> <td>250</td> </tr> <tr> <td>Модель двигателя</td> <td>Honda GX160</td> </tr> <tr> <td>Мощность двигателя, кВт/л.с.</td> <td>4,0 / 5,5</td> </tr> <tr> <td>Тип двигателя</td> <td>Одноцилиндровый, бензиновый, 4-х тактный с воздушным охлаждением</td> </tr> <tr> <td>Тип запуска</td> <td>Ручной стартер</td> </tr> <tr> <td>Объём топливного бака (л)</td> <td>3.6</td> </tr> <tr> <td>Расход топлива л/час</td> <td>1.2</td> </tr> <tr> <td>Вид топлива</td> <td>Бензин</td> </tr> <tr> <td>Рекомендуемый тип масла</td> <td>SAE10W30</td> </tr> <tr> <td>Уровень шума (dB/7м)</td> <td>105</td> </tr> <tr> <td>Габариты в рабочем состоянии (Д;Ш;В; мм)</td> <td>1125х350х1000</td> </tr> <tr> <td>Габариты со сложенной ручкой (Д;Ш;В; мм)</td> <td>800х350х600</td> </tr> <tr> <td>Габаритные размеры упаковки (Д;Ш;В; мм)</td> <td>800х400х600</td> </tr> <tr> <td>Гарантия, срок (мес)</td> <td>12</td> </tr> </table> <p> </p>
Дизель генератор Aksa AP 33 | 8450,0 | EUR | шт. | Генераторы AKSA обладают повышенным моторесурсом, экономично расходуют топливо и быстро принимают нагрузку, стабильно выдавая ток с заданными параметрами.Оборудование отличается высоким качеством и пригодно для эксплуатации в суровых российских условиях | <p>Дизель генераторы AKSA AP33 премиум-класса (номинальной мощностью 24 кВт и частотой 50 Гц) изготавливаются на основе дизельного двигателя Perkins 1103A-33G (Великобритания), и предназначены для производства 3-хфазного электрического тока напряжением 400 В для обеспечения основного и резервного электроснабжения потребителей.</p> <table cellpadding="0" cellspacing="0" width="100%"> <tr> <td class="title" colspan="2">Основные характеристики</td> </tr> <tr> <td> <div> <div class="hint_container"> <div class="hint_opener"></div> </div> <div class="fl f-label no_margin">Мощность номинальная:</div> <div class="clear"></div> </div> </td> <td class="params_value">24 кВт (30 кВА)</td> </tr> <tr> <td> <div> <div class="hint_container"> <div class="hint_opener"></div> </div> <div class="fl f-label no_margin">Мощность максимальная:</div> <div class="clear"></div> </div> </td> <td class="params_value">26.4 кВт</td> </tr> <tr> <td> <div> <div class="hint_container"> <div class="hint_opener"></div> </div> <div class="fl f-label no_margin">Напряжение:</div> <div class="clear"></div> </div> </td> <td class="params_value">230/400 В</td> </tr> <tr> <td> <div> <div class="hint_container"> <div class="hint_opener"></div> </div> <div class="fl f-label no_margin">Число фаз:</div> <div class="clear"></div> </div> </td> <td class="params_value">3</td> </tr> <tr> <td> <div> <div class="hint_container"> <div class="hint_opener"></div> </div> <div class="fl f-label no_margin">Частота:</div> <div class="clear"></div> </div> </td> <td class="params_value">50 Гц</td> </tr> <tr> <td> <div> <div class="fl f-label no_margin">Инверторная модель:</div> <div class="clear"></div> </div> </td> <td class="params_value">нет</td> </tr> <tr> <td> <div> <div class="fl f-label no_margin">Тип генератора:</div> <div class="clear"></div> </div> </td> <td class="params_value">Синхронный</td> </tr> <tr> <td> <div> <div class="hint_container"> <div class="hint_opener"></div> </div> <div class="fl f-label no_margin">Пуск:</div> <div class="clear"></div> </div> </td> <td class="params_value">электростартер</td> </tr> <tr> <td> <div> <div class="hint_container"> <div class="hint_opener"></div> </div> <div class="fl f-label no_margin">Наличие автомата ввода резерва (АВР):</div> <div class="clear"></div> </div> </td> <td class="params_value">нет</td> </tr> <tr> <td> <div> <div class="hint_container"> <div class="hint_opener"></div> </div> <div class="fl f-label no_margin">Исполнение:</div> <div class="clear"></div> </div> </td> <td class="params_value">открытое</td> </tr> <tr> <td> <div> <div class="hint_container"> <div class="hint_opener"></div> </div> <div class="fl f-label no_margin">Функция сварки:</div> <div class="clear"></div> </div> </td> <td class="params_value">нет</td> </tr> <tr> <td> <div> <div class="fl f-label no_margin">Расход топлива при 75% нагрузке:</div> <div class="clear"></div> </div> </td> <td class="params_value">5.4 л/ч</td> </tr> <tr> <td> <div> <div class="fl f-label no_margin">Объем топливного бака:</div> <div class="clear"></div> </div> </td> <td class="params_value">70 л</td> </tr> <tr> <td> <div> <div class="fl f-label no_margin">Степень защиты:</div> <div class="clear"></div> </div> </td> <td class="params_value">IP 23</td> </tr> <tr> <td> <div> <div class="f-label no_margin">Модель:</div> <div class="clear"></div> </div> </td> <td class="params_value">Aksa AP 33</td> </tr> <tr> <td class="title" colspan="2">Двигатель</td> </tr> <tr> <td> <div> <div class="fl f-label no_margin">Производитель двигателя:</div> <div class="clear"></div> </div> </td> <td class="params_value">Perkins</td> </tr> <tr> <td> <div> <div class="fl f-label no_margin">Модель двигателя:</div> <div class="clear"></div> </div> </td> <td class="params_value">1103A-33G</td> </tr> <tr> <td> <div> <div class="fl f-label no_margin">Генератор:</div> <div class="clear"></div> </div> </td> <td class="params_value">Mecc Alte</td> </tr> <tr> <td> <div> <div class="fl f-label no_margin">Топливо:</div> <div class="clear"></div> </div> </td> <td class="params_value">дизель</td> </tr> <tr> <td> <div> <div class="hint_container"> <div class="hint_opener"></div> </div> <div class="fl f-label no_margin">Система охлаждения:</div> <div class="clear"></div> </div> </td> <td class="params_value">жидкостная</td> </tr> <tr> <td> <div> <div class="hint_container"> <div class="hint_opener"></div> </div> <div class="fl f-label no_margin">Частота вращения двигателя:</div> <div class="clear"></div> </div> </td> <td class="params_value">1500 об/мин</td> </tr> <tr> <td class="title" colspan="2">Размеры</td> </tr> <tr> <td> <div> <div class="fl f-label no_margin">Масса:</div> <div class="clear"></div> </div> </td> <td class="params_value">750 кг</td> </tr> <tr> <td> <div> <div class="fl f-label no_margin">Длина:</div> <div class="clear"></div> </div> </td> <td class="params_value">1730 мм</td> </tr> <tr> <td> <div> <div class="fl f-label no_margin">Ширина:</div> <div class="clear"></div> </div> </td> <td class="params_value">900 мм</td> </tr> <tr> <td> <div> <div class="fl f-label no_margin">Высота:</div> <div class="clear"></div> </div> </td> <td class="params_value">1180 мм</td> </tr> <tr> <td class="title" colspan="2">Производитель</td> </tr> <tr> <td> <div> <div class="fl f-label no_margin">Страна происхождения:</div> <div class="clear"></div> </div> </td> <td class="params_value">Китай</td> </tr> <tr> <td> <div> <div class="fl f-label no_margin">Гарантия:</div> <div class="clear"></div> </div> </td> <td class="params_value">1 год</td> </tr> </table>
Дизельный генератор ТСС АД-30С-Т400-1РКМ19 в шумозащитном кожухе | 4516,0 | USD | шт. | Дизель генераторные установки одинаково успешно применяются как в качестве основного источника энергэнергопитания, так и в качестве резервного – с автоматическим запуском при сбоях в работе основной электросети. | <p><b>Российский дизель генератор ТСС Стандарт АД-30С-Т400-1РКМ19</b> в шумозащитном кожухе мощностью 30 кВт это универсальное энергетическое решение, разработанное для эксплуатации в нашей стране и странах Евразийского Союза. Установка предназначена для эксплуатации как в режиме <b>основного источника энергоснабжения, так и в режиме резервирования основной сети питания</b>.</p><p>Дизельная электростанция 30 кВт построена на основе надёжного 4-цилиндрового дизельного двигателя <b>TSS Diesel TDК N 38 4L</b>, имеющего рабочий объём <b>4,15</b> литра и вырабатывающего до <b>41,8</b><b> кВт</b> максимальной мощности.</p><p>Также, в состав установки входит синхронный бесщёточный генератор <b>TSS SA-30</b>, оборудованный системой возбуждения <b>SHUNT </b>и имеющий класс герметичности <b>IP21</b>. Генераторы <b>TSS SA</b> производятся по передовой технологии ведущего разработчика, компании Stamford и вырабатывают электрический ток с высокими и стабильными характеристиками, что позволяет рекомендовать их для применения на самых ответственных участках энергообеспечения. </p><p>Эргономичный шкаф системы управления электростанцией (ШУЭ) оборудован многофункциональным контроллером <b>Smartgen HGM-6120</b>, позволяющий полностью раскрывать энергетический потенциал генераторной установки во всех режимах её работы. Контроллер имеет русскоязычный интерфейс и возможности по расширению функционала за счёт подключения дополнительных систем. </p><p>Все компоненты дизельной электростанции размещены на прочной раме, сваренной из высокопрочной стали и оборудованной как средствами гашения вибраций, так и пазами и узлами, позволяющими быстро перемещать установку. Топливный бак, интегрированный в раму, имеет объём <b>110 </b>литров, что обеспечивает неплохие возможности автономной эксплуатации, с учётом расхода при 75% нагрузки в <b>6,2 </b>л/час. </p><p>Данная модель ДГУ оборудована прочным шумозащитным кожухом, который значительно расширяет возможности эксплуатации установки. Кожух обеспечивает генераторной установке следующие преимущества:</p><p>- применение камеры шумогашения в комплексе с глушителем позволяет снизить уровень шума работающей установки на 10 dB и более;</p><p>- надёжная антивандальная защита;</p><p>- защита от неблагоприятных погодных условий;</p><p>- удобный доступ к точкам обслуживания при проведении регламентного ТО;</p><p>- высокая степень готовности к работе, непосредственно после разгрузки, установки и подключения потребителей;</p><p>Сертификация и соответствие стандартам</p><p>Дизельный генератор ТСС Стандарт АД-30С-Т400-1РКМ19 в шумозащитном кожухе разработан и производится серийно на мощностях производственного комплекса ГК ТСС в полном соответствии с актуальными экологическими нормами и стандартами для оборудования подобного класса. Заявленные показатели производительности и соответствия стандартам контролируются в заводских условиях, в ходе обязательных двухчасовых испытаниях, включая режим максимальной мощности установки. Данная модель имеет действующий сертификат соответствия C-RU.АГ75.B.18854: соответствие ГОСТ Р 53174-2008, ГОСТ Р 51318.12-99 (СИСПР 12-97), ГОСТ 12.1.012-2004, ГОСТ 12.1.003-83.</p> <h3>Гарантийные обязательства</h3> <p>На дизель генераторные установки серии «ТСС Стандарт» действует гарантия: 1 год либо 1000 моточасов наработки в зависимости от того, что наступит раньше.</p> <div class="col-xs-12 col-sm-12 col-md-6 row"> <div class="col-xs-12 col-sm-12 col-md-12"><p class="one_chars_item_title_element">Общие характеристики</p> <table class="table-data-sheet"> <tr> <td>Серия</td> <td>ТСС Стандарт</td> </tr> <tr> <td>Мощность номинальная, кВт</td> <td>30</td> </tr> <tr> <td>Мощность номинальная, кВА</td> <td>37.5</td> </tr> <tr> <td>Мощность максимальная, кВт</td> <td>33</td> </tr> <tr> <td>Мощность максимальная, кВА</td> <td>41.25</td> </tr> <tr> <td>Коэффициент мощности</td> <td>0,8</td> </tr> <tr> <td>Напряжение (В)</td> <td>400/230</td> </tr> <tr> <td>Количество фаз</td> <td>3</td> </tr> <tr> <td>Частота, Гц</td> <td>50</td> </tr> <tr> <td>Номинальный ток (А)</td> <td>54</td> </tr> <tr> <td>Объём топливного бака (л)</td> <td>110</td> </tr> <tr> <td>Расход топлива при 50% мощности л/ч</td> <td>4.2</td> </tr> <tr> <td>Расход топлива при 75% мощности л/ч</td> <td>6.2</td> </tr> <tr> <td>Расход топлива при 100% мощности л/ч</td> <td>8.3</td> </tr> <tr> <td>Автономная работа на 75% нагрузки без дозаправ (ч)</td> <td>24</td> </tr> <tr> <td>Степень автоматизации</td> <td>1 (ручной запуск)</td> </tr> <tr> <td>Система аварийной остановки</td> <td>да</td> </tr> <tr> <td>Датчик уровня топлива</td> <td>да</td> </tr> <tr> <td>Отключатель АКБ</td> <td>да</td> </tr> <tr> <td>Исполнение</td> <td>ШумозащитныйКожух</td> </tr> <tr> <td>Глушитель</td> <td>промышленный</td> </tr> <tr> <td>Габаритные размеры (Д;Ш;В; мм)</td> <td>2200x850x1200</td> </tr> <tr> <td>Масса, кг</td> <td>1030</td> </tr> <tr> <td>Гарантия, срок (мес)</td> <td>12</td> </tr> <tr> <td>Комплектация</td> <td>глушитель, топливный бак, ЩУ с цифровой панелью, АКБ, документация, станция заправлена маслом и ОЖ.</td> </tr> <tr> <td>Производитель двигателя</td> <td>TSS Diesel</td> </tr> </table> </div> </div> <div class="col-xs-12 col-sm-12 col-md-6 row"> <div class="col-xs-12 col-sm-12 col-md-12"><p class="one_chars_item_title_element"><b>Двигатель</b> TDK</p> <table class="table-data-sheet"> <tr> <td>Модель</td> <td>TSS Diesel TDK-N 38 4L (N4105DS)</td> </tr> <tr> <td>Мощность номинальная, кВт</td> <td>38</td> </tr> <tr> <td>Мощность максимальная, кВт</td> <td>41.8</td> </tr> <tr> <td>Количество цилиндров</td> <td>4</td> </tr> <tr> <td>Расположение цилиндров</td> <td>рядное</td> </tr> <tr> <td>Тактность двигателя</td> <td>4</td> </tr> <tr> <td>Рабочий объём двигателя (л)</td> <td>4,15</td> </tr> <tr> <td>Система охлаждения</td> <td>жидкостная</td> </tr> <tr> <td>Тип воздушного фильтра</td> <td>фильтроэлемент</td> </tr> <tr> <td>Частота вращения коленвала (об/мин)</td> <td>1500</td> </tr> <tr> <td>Диаметр цилиндра (мм)</td> <td>105</td> </tr> <tr> <td>Ход поршня (мм)</td> <td>120</td> </tr> <tr> <td>Степень сжатия в цилиндрах</td> <td>17:1</td> </tr> <tr> <td>Регулятор оборотов</td> <td>механический</td> </tr> <tr> <td>Напряжение бортового электрооборудования, (В)</td> <td>24</td> </tr> <tr> <td>Пусковое устройство (стартер)</td> <td>электростартер 24В</td> </tr> <tr> <td>Удельный расход топлива (г/кВт*ч)</td> <td>230</td> </tr> <tr> <td>Тип топливного фильтра</td> <td>одноразовый фильтр</td> </tr> <tr> <td>Рекомендуемый тип масла</td> <td>SAE 15W40/10W30</td> </tr> <tr> <td>Тип масляного фильтра</td> <td>одноразовый фильтр</td> </tr> <tr> <td>Удельный расход масла (г/кВт*ч)</td> <td>2</td> </tr> <tr> <td>Ёмкость масляной системы (л)</td> <td>13</td> </tr> <tr> <td>Вентилятор, Ø (мм), тип</td> <td>осевой</td> </tr> <tr> <td>Уровень шума (dB/7м)</td> <td>90</td> </tr> <tr> <td>Вид топлива</td> <td>дизельное</td> </tr> <tr> <td>Масса, кг</td> <td>410</td> </tr> <tr> <td>Габаритные размеры (Д;Ш;В; мм)</td> <td>960x560x930</td> </tr> <tr> <td>Гарантия, срок (мес)</td> <td>12</td> </tr> </table> </div> <div class="col-xs-12 col-sm-12 col-md-12"><p class="one_chars_item_title_element"><b>Генератор</b> TSS SA</p> <table class="table-data-sheet"> <tr> <td>Модель</td> <td>TSS-SA-30 (B) SAE 3/11,5 (М1)</td> </tr> <tr> <td>Постоянная мощность (кВт)</td> <td>30</td> </tr> <tr> <td>Тип генератора</td> <td>бесщёточный, синхронный</td> </tr> <tr> <td>Система возбуждения</td> <td>SHUNT</td> </tr> <tr> <td>Напряжение (В)</td> <td>400/230</td> </tr> <tr> <td>Номинальный ток (А)</td> <td>54</td> </tr> <tr> <td>Частота, Гц</td> <td>50</td> </tr> <tr> <td>Количество фаз</td> <td>3</td> </tr> <tr> <td>КПД, %</td> <td>94</td> </tr> <tr> <td>Шаг обмотки</td> <td>2/3</td> </tr> <tr> <td>Количество опорных подшипников</td> <td>1</td> </tr> <tr> <td>Класс защиты обмотки</td> <td>IP21 (IP23)</td> </tr> <tr> <td>Степень изоляции</td> <td>H</td> </tr> <tr> <td>Фактор мощности (cos φ)</td> <td>0,8</td> </tr> <tr> <td>Точность регулировки напряжения (± %)</td> <td>1</td> </tr> <tr> <td>Регулятор напряжения</td> <td>да</td> </tr> <tr> <td>Масса, кг</td> <td>220</td> </tr> <tr> <td>Гарантия, срок (мес)</td> <td>12</td> </tr> <tr> <td>Габаритные размеры (Д;Ш;В; мм)</td> <td>880х540х810</td> </tr> </table> </div> <div class="col-xs-12 col-sm-12 col-md-12"><p class="one_chars_item_title_element"><b>Контроллер</b> Smartgen</p> <table class="table-data-sheet"> <tr> <td>Модель</td> <td>Контроллер SMARTGEN HGM-6120 </td> </tr> <tr> <td>Язык интерфейса контроллера</td> <td>Русский</td> </tr> <tr> <td>Интерфейс RS-232</td> <td>нет</td> </tr> <tr> <td>Интерфейс RS-485 (ModBUS RTU)</td> <td>опция</td> </tr> <tr> <td>Интерфейс USB</td> <td>нет</td> </tr> <tr> <td>Интерфейс Ethernet</td> <td>нет</td> </tr> <tr> <td>Выбор режима измерения</td> <td>да</td> </tr> <tr> <td>Степень изоляции</td> <td>0,5 Мом (1 КV)</td> </tr> <tr> <td>Класс защиты</td> <td>IP55(42)</td> </tr> <tr> <td>Диапазон рабочих температур (°C)</td> <td>-25 .. +70</td> </tr> <tr> <td>Частота, Гц</td> <td>35 - 70</td> </tr> <tr> <td>Потребляемая мощность, Вт</td> <td>3</td> </tr> <tr> <td>Напряжение (В)</td> <td>8 - 36</td> </tr> <tr> <td>Функция задержки запуска</td> <td>да</td> </tr> <tr> <td>Диап. вх. напр. пер. тока для 3-фаз 4-провод (В)</td> <td>15 .. 360</td> </tr> <tr> <td>Диап. вх. напр. пер. тока для 1-фаз 2-пров(В)</td> <td>15 .. 360</td> </tr> <tr> <td>Количество подключаемых датчиков</td> <td>15</td> </tr> <tr> <td>Сигнал тревоги - неудачный запуск ДГУ</td> <td>да</td> </tr> <tr> <td>Сигнал/останов ДГУ от датчика темп ОЖ</td> <td>да</td> </tr> <tr> <td>Сигнал/останов ДГУ от датчика давл масла</td> <td>да</td> </tr> <tr> <td>Сигнал/останов ДГУ от датчика оборотов двиг</td> <td>да</td> </tr> <tr> <td>Звуковой сигнал общей аварии</td> <td>да</td> </tr> <tr> <td>Сигнал тревоги - общее предупреждение</td> <td>да</td> </tr> <tr> <td>Сигнал тревоги - показатель низкого уровня топлива</td> <td>опция</td> </tr> <tr> <td>Сигнал тревоги/останов ДГУ - Общая неисправность</td> <td>да</td> </tr> <tr> <td>Контроль напряжения АКБ</td> <td>да</td> </tr> <tr> <td>Контроль напряжения зарядного генератора</td> <td>да</td> </tr> <tr> <td>Индикация силы тока</td> <td>да</td> </tr> <tr> <td>Индикация числа оборотов двигателя</td> <td>да</td> </tr> <tr> <td>Частотомер</td> <td>да</td> </tr> <tr> <td>Счетчик часов наработки</td> <td>да</td> </tr> <tr> <td>Индикация давления масла</td> <td>да</td> </tr> <tr> <td>Индикация коэффициент мощности (cosφ)</td> <td>да</td> </tr> <tr> <td>Индикация напряжения аккумулятора (В)</td> <td>да</td> </tr> <tr> <td>Индикация активной мощности по 3ф. (кВт)</td> <td>да</td> </tr> <tr> <td>Индикация мощности (кВт)</td> <td>да</td> </tr> <tr> <td>Индикация суммарной активной мощности (кВт)</td> <td>да</td> </tr> <tr> <td>Индикация суммарной реактивной мощности (кВАр)</td> <td>да</td> </tr> <tr> <td>Счётчик выработанной электроэнергии (кВт/ч)</td> <td>да</td> </tr> <tr> <td>Индикация последовательности чередования фаз</td> <td>нет</td> </tr> <tr> <td>Индикация температуры масла</td> <td>нет</td> </tr> <tr> <td>Индикация уровня топлива в баке</td> <td>опция</td> </tr> <tr> <td>Журнал событий</td> <td>нет</td> </tr> <tr> <td>Останов по низкому напряжению</td> <td>да</td> </tr> <tr> <td>Комплектация</td> <td>упаковка, крепёж, паспорт, контроллер</td> </tr> <tr> <td>Габаритные размеры (Д;Ш;В; мм)</td> <td>209х153х55</td> </tr> <tr> <td>Габаритные размеры упаковки (Д;Ш;В; мм)</td> <td>235х165х65</td> </tr> <tr> <td>Гарантия, срок (мес)</td> <td>12</td> </tr> <tr> <td>Масса, кг</td> <td>0.71</td> </tr> </table> </div> </div>
Дизельный генератор ТСС АД-30С-Т400-1РПМ5 в погодозащитном кожухе | 6100,0 | USD | шт. | Дизель Гeнератор предназначен для решения широкого круга задач в части обеспечения резервного и основного электроснабжения потребителей. | <p><b>Российский дизельный генератор в кожухе - ТСС Проф 30 кВт (41,25 кВА) АД-30С-Т400-1РПМ5</b> серийно производится на мощностях современного производственного комплекса и предназначается для построения систем основного и резервного энергоснабжения. Превосходные характеристики дизельных генераторов серии ТСС Проф складываются из множества факторов, в том числе, выбора самых современных моделей двигателей, особенностей конструкции рамы, свойств синхронных генераторов и многих других.</p><p class="one_chars_item_title_element">Назначение </p><p>Дизельная генераторная установка (ДГУ) ТСС Проф 30 кВт универсальна по части областей применения и может эксплуатироваться как:</p> <div> <ul> <li>основной дизельный генератор (PRIME);</li> <li>резервный дизельный генератор (STANDBY);</li> <li>дизельный генератор с автозапуском (требуется блок АВР);</li> </ul> </div> <p>Преимущества и особенности дизельного генератора</p> <div> <ul> <li>качественная порошковая покраска компонентов электростанции;</li> <li>высокий уровень автономности на интегрированном топливном баке – более 24 часов работы при нагрузке 75%;</li> <li>сварная рама из прочного металла, оборудованная виброопорами и пазами для удобного перемещения погрузчиком;</li> <li>ДГУ ТСС Проф, при равных характеристиках и гарантийных сроках, обладает вдвое более выгодной стоимостью, в сравнении с аналогичными моделями европейских и американских производителей;</li> <li>доступные расходные материалы по всей территории России и стран Евразийского Союза;</li> <li>данная модель изначально разработана для эксплуатации в России и с отечественными ГСМ;</li> <li>отзывы о ДГУ ТСС Проф, поступающие от заказчиков, не только подтверждают соответствие реальных характеристик заявленным, но и свидетельствуют о высокой надёжности при эксплуатации в очень широком диапазоне климатических условий;</li> <li>комплекс характеристик дизельной электростанции ТСС Проф позволяет применять его в таких требовательных к качеству электричеству областях, как медицина или нефтегазовая отрасль;</li> </ul> </div> <p class="one_chars_item_title_element">Преимущества ДГУ в кожухе</p> <p>Прочный и функциональный погодозащитный кожух значительно дополняет и без того впечатляющие возможности этой генераторной установки. Обеспечивая снижение уровня шума от работающей установки, кожух позволяет эксплуатировать электростанцию в городских условиях. Также, генератор ТСС Проф в кожухе может без каких-либо ограничений, использоваться в полевых условиях, под открытым небом. Металлический кожух дизельного генератора обеспечивает удобный доступ к точкам обслуживания, сохраняя при этом высокий уровень защиты от погодных условий и несанкционированного проникновения. Для эксплуатации в условиях отрицательных внешних температур требуется дополнительное оборудование, которое всегда доступно для приобретения.</p> <div><b>Двигатель дизельного генератора</b></div> <p>В конструкции данной модели электростанции используется современный и экономичный дизельный двигатель <b>TSS Diesel TDL 36 4L</b>, имеющий <b>4</b><b> </b><b>цилиндра</b>, расположенных рядно. Важная деталь – этот двигатель спроектирован специально для применения в составе генерирующих установок и его конструктивные особенности направлены на максимально эффективную работу во всех режимах выработки электроэнергии. Рабочий объём двигателя составляет <b>4,05 литра</b>, а максимальная мощность составляет <b>39,6 кВт</b>. Модель оборудована <b>механическим</b> регулятором оборотов и впускной системой <b>без турбонаддува</b>. </p> <div><b>Особенности альтернатора</b></div> <p>В данной модели используется надёжный синхронный бесщёточный генератор <b>TSS SA</b><b>-30</b>, обладающий классом герметичности <b>IP21</b> и оборудованный системой возбуждения <b>SHUNT</b>. Альтернатор отвечает, в составе генераторной установки, за качество производимого электрического тока и за стабильность его характеристик, эти параметры влияют на варианты применения электростанции в целом. Данная модель производится на современном оборудовании, по технологии американской компании <b>Stamford</b>, являющейся признанным лидером в разработке и производстве подобных устройств. </p> <div><b>Система управления дизель генератором</b></div> <p>Эргономичный и функциональный шкаф управления электростанцией (ШУЭ) ТСС производится с использованием надёжной и проверенной элементной базы, на мощностях современного производственного комплекса. Система управления дизельной электростанцией ТСС Проф построена на основе многофункционального контроллера Smartgen HGM-6120, который хорошо знаком энергетикам России, Белоруссии, Казахстана и во многих других странах мира. Контроллер Смартген полностью настроен в заводских условиях на управление работой установки во всех штатных режимах и имеет интерфейсы для подключения к ПК, и внешним устройствам. Русскоязычный, простой и понятный интерфейс поможет быстро освоить управление установкой.</p> <p class="one_chars_item_title_element">Гарантийные обязательства</p> <p>На дизельный генератор <b>ТСС Проф АД-30</b><b>-Т400-1РПМ5</b> действует расширенная гарантия: 3 года либо 2000 моточасов наработки, в зависимости от того, что наступит раньше.</p> <p class="one_chars_item_title_element">Сертификация и соответствие стандартам РФ</p> <p>Данная модель имеет сертификат соответствия C-RU.АГ75.B.18854: соответствие ГОСТ Р 53174-2008, ГОСТ Р 51318.12-99 (СИСПР 12-97), ГОСТ 12.1.012-2004, ГОСТ 12.1.003-83</p> <div class="col-xs-12 col-sm-12 col-md-6 row"> <div class="col-xs-12 col-sm-12 col-md-12"><p class="one_chars_item_title_element">Общие характеристики</p> <table class="table-data-sheet"> <tr> <td>Серия</td> <td>ТСС Проф</td> </tr> <tr> <td>Мощность номинальная, кВт</td> <td>30</td> </tr> <tr> <td>Мощность номинальная, кВА</td> <td>37,5</td> </tr> <tr> <td>Мощность максимальная, кВт</td> <td>33</td> </tr> <tr> <td>Мощность максимальная, кВА</td> <td>41.25</td> </tr> <tr> <td>Коэффициент мощности</td> <td>0,8</td> </tr> <tr> <td>Напряжение (В)</td> <td>400/230</td> </tr> <tr> <td>Количество фаз</td> <td>3</td> </tr> <tr> <td>Частота, Гц</td> <td>50</td> </tr> <tr> <td>Номинальный ток (А)</td> <td>54</td> </tr> <tr> <td>Объём системы охлаждения (л)</td> <td>32</td> </tr> <tr> <td>Объём топливного бака (л)</td> <td>150</td> </tr> <tr> <td>Расход топлива при 50% мощности л/ч</td> <td>4.2</td> </tr> <tr> <td>Расход топлива при 75% мощности л/ч</td> <td>6.2</td> </tr> <tr> <td>Расход топлива при 100% мощности л/ч</td> <td>8.4</td> </tr> <tr> <td>Автономная работа на 75% нагрузки без дозаправ (ч)</td> <td>24</td> </tr> <tr> <td>Степень автоматизации</td> <td>1 (ручной запуск)</td> </tr> <tr> <td>Система аварийной остановки</td> <td>да</td> </tr> <tr> <td>Датчик уровня топлива</td> <td>да</td> </tr> <tr> <td>Отключатель АКБ</td> <td>да</td> </tr> <tr> <td>Исполнение</td> <td>ПогодозащитныйКожух</td> </tr> <tr> <td>Уровень шума (dB/7м)</td> <td>88</td> </tr> <tr> <td>Глушитель</td> <td>промышленный</td> </tr> <tr> <td>Габаритные размеры (Д;Ш;В; мм)</td> <td>1850x830x1280</td> </tr> <tr> <td>Масса, кг</td> <td>920</td> </tr> <tr> <td>Гарантия, срок (мес)</td> <td>36</td> </tr> <tr> <td>Комплектация</td> <td>глушитель, топливный бак, АКБ, ЩУ с цифровой панелью, станция запр. маслом и ОЖ</td> </tr> <tr> <td>Производитель двигателя</td> <td>TSS Diesel</td> </tr> </table> </div> </div> <div class="col-xs-12 col-sm-12 col-md-6 row"> <div class="col-xs-12 col-sm-12 col-md-12"><p class="one_chars_item_title_element"><b>Двигатель</b> TDL</p> <table class="table-data-sheet"> <tr> <td>Модель</td> <td>TSS DIesel TDL 36 4L </td> </tr> <tr> <td>Мощность номинальная, кВт</td> <td>36</td> </tr> <tr> <td>Мощность максимальная, кВт</td> <td>39,6</td> </tr> <tr> <td>Количество цилиндров</td> <td>4</td> </tr> <tr> <td>Расположение цилиндров</td> <td>рядное</td> </tr> <tr> <td>Тактность двигателя</td> <td>4</td> </tr> <tr> <td>Рабочий объём двигателя (л)</td> <td>4,05</td> </tr> <tr> <td>Система охлаждения</td> <td>жидкостный</td> </tr> <tr> <td>Система впуска воздуха</td> <td>без турбонаддува</td> </tr> <tr> <td>Тип воздушного фильтра</td> <td>фильтроэлемент</td> </tr> <tr> <td>Частота вращения коленвала (об/мин)</td> <td>1500</td> </tr> <tr> <td>Диаметр цилиндра (мм)</td> <td>105</td> </tr> <tr> <td>Ход поршня (мм)</td> <td>117</td> </tr> <tr> <td>Степень сжатия в цилиндрах</td> <td>17:1</td> </tr> <tr> <td>Регулятор оборотов</td> <td>механический</td> </tr> <tr> <td>Напряжение бортового электрооборудования, (В)</td> <td>12</td> </tr> <tr> <td>Пусковое устройство (стартер)</td> <td>электростартер 12В</td> </tr> <tr> <td>Удельный расход топлива (г/кВт*ч)</td> <td>239</td> </tr> <tr> <td>Тип топливного фильтра</td> <td>одноразовый фильтр</td> </tr> <tr> <td>Рекомендуемый тип масла</td> <td>10W-30</td> </tr> <tr> <td>Тип масляного фильтра</td> <td>одноразовый фильтр</td> </tr> <tr> <td>Удельный расход масла (г/кВт*ч)</td> <td>1.6</td> </tr> <tr> <td>Ёмкость масляной системы (л)</td> <td>10.5</td> </tr> <tr> <td>Вентилятор, Ø (мм), тип</td> <td>осевой</td> </tr> <tr> <td>Уровень шума (dB/7м)</td> <td>90</td> </tr> <tr> <td>Вид топлива</td> <td>дизельное</td> </tr> <tr> <td>Масса, кг</td> <td>365</td> </tr> <tr> <td>Габаритные размеры (Д;Ш;В; мм)</td> <td>933х530х770</td> </tr> </table> </div> <div class="col-xs-12 col-sm-12 col-md-12"><p class="one_chars_item_title_element"><b>Генератор</b> TSS SA</p> <table class="table-data-sheet"> <tr> <td>Модель</td> <td>TSS-SA-30 (B) SAE 3/11,5 (М1)</td> </tr> <tr> <td>Постоянная мощность (кВт)</td> <td>30</td> </tr> <tr> <td>Тип генератора</td> <td>бесщёточный, синхронный</td> </tr> <tr> <td>Система возбуждения</td> <td>SHUNT</td> </tr> <tr> <td>Напряжение (В)</td> <td>400/230</td> </tr> <tr> <td>Номинальный ток (А)</td> <td>54</td> </tr> <tr> <td>Частота, Гц</td> <td>50</td> </tr> <tr> <td>Количество фаз</td> <td>3</td> </tr> <tr> <td>КПД, %</td> <td>94</td> </tr> <tr> <td>Шаг обмотки</td> <td>2/3</td> </tr> <tr> <td>Количество опорных подшипников</td> <td>1</td> </tr> <tr> <td>Класс защиты обмотки</td> <td>IP21 (IP23)</td> </tr> <tr> <td>Степень изоляции</td> <td>H</td> </tr> <tr> <td>Фактор мощности (cos φ)</td> <td>0,8</td> </tr> <tr> <td>Точность регулировки напряжения (± %)</td> <td>1</td> </tr> <tr> <td>Регулятор напряжения</td> <td>да</td> </tr> <tr> <td>Масса, кг</td> <td>220</td> </tr> <tr> <td>Гарантия, срок (мес)</td> <td>12</td> </tr> <tr> <td>Габаритные размеры (Д;Ш;В; мм)</td> <td>880х540х810</td> </tr> </table> </div> <div class="col-xs-12 col-sm-12 col-md-12"><p class="one_chars_item_title_element"><b>Контроллер</b> Smartgen</p> <table class="table-data-sheet"> <tr> <td>Модель</td> <td>Контроллер SMARTGEN HGM-6120 </td> </tr> <tr> <td>Язык интерфейса контроллера</td> <td>Русский</td> </tr> <tr> <td>Интерфейс RS-232</td> <td>нет</td> </tr> <tr> <td>Интерфейс RS-485 (ModBUS RTU)</td> <td>опция</td> </tr> <tr> <td>Интерфейс USB</td> <td>нет</td> </tr> <tr> <td>Интерфейс Ethernet</td> <td>нет</td> </tr> <tr> <td>Выбор режима измерения</td> <td>да</td> </tr> <tr> <td>Степень изоляции</td> <td>0,5 Мом (1 КV)</td> </tr> <tr> <td>Класс защиты</td> <td>IP55(42)</td> </tr> <tr> <td>Диапазон рабочих температур (°C)</td> <td>-25 .. +70</td> </tr> <tr> <td>Частота, Гц</td> <td>35 - 70</td> </tr> <tr> <td>Потребляемая мощность, Вт</td> <td>3</td> </tr> <tr> <td>Напряжение (В)</td> <td>8 - 36</td> </tr> <tr> <td>Функция задержки запуска</td> <td>да</td> </tr> <tr> <td>Диап. вх. напр. пер. тока для 3-фаз 4-провод (В)</td> <td>15 .. 360</td> </tr> <tr> <td>Диап. вх. напр. пер. тока для 1-фаз 2-пров(В)</td> <td>15 .. 360</td> </tr> <tr> <td>Количество подключаемых датчиков</td> <td>15</td> </tr> <tr> <td>Сигнал тревоги - неудачный запуск ДГУ</td> <td>да</td> </tr> <tr> <td>Сигнал/останов ДГУ от датчика темп ОЖ</td> <td>да</td> </tr> <tr> <td>Сигнал/останов ДГУ от датчика давл масла</td> <td>да</td> </tr> <tr> <td>Сигнал/останов ДГУ от датчика оборотов двиг</td> <td>да</td> </tr> <tr> <td>Звуковой сигнал общей аварии</td> <td>да</td> </tr> <tr> <td>Сигнал тревоги - общее предупреждение</td> <td>да</td> </tr> <tr> <td>Сигнал тревоги - показатель низкого уровня топлива</td> <td>опция</td> </tr> <tr> <td>Сигнал тревоги/останов ДГУ - Общая неисправность</td> <td>да</td> </tr> <tr> <td>Контроль напряжения АКБ</td> <td>да</td> </tr> <tr> <td>Контроль напряжения зарядного генератора</td> <td>да</td> </tr> <tr> <td>Индикация силы тока</td> <td>да</td> </tr> <tr> <td>Индикация числа оборотов двигателя</td> <td>да</td> </tr> <tr> <td>Частотомер</td> <td>да</td> </tr> <tr> <td>Счетчик часов наработки</td> <td>да</td> </tr> <tr> <td>Индикация давления масла</td> <td>да</td> </tr> <tr> <td>Индикация коэффициент мощности (cosφ)</td> <td>да</td> </tr> <tr> <td>Индикация напряжения аккумулятора (В)</td> <td>да</td> </tr> <tr> <td>Индикация активной мощности по 3ф. (кВт)</td> <td>да</td> </tr> <tr> <td>Индикация мощности (кВт)</td> <td>да</td> </tr> <tr> <td>Индикация суммарной активной мощности (кВт)</td> <td>да</td> </tr> <tr> <td>Индикация суммарной реактивной мощности (кВАр)</td> <td>да</td> </tr> <tr> <td>Счётчик выработанной электроэнергии (кВт/ч)</td> <td>да</td> </tr> <tr> <td>Индикация последовательности чередования фаз</td> <td>нет</td> </tr> <tr> <td>Индикация температуры масла</td> <td>нет</td> </tr> <tr> <td>Индикация уровня топлива в баке</td> <td>опция</td> </tr> <tr> <td>Журнал событий</td> <td>нет</td> </tr> <tr> <td>Останов по низкому напряжению</td> <td>да</td> </tr> <tr> <td>Комплектация</td> <td>упаковка, крепёж, паспорт, контроллер</td> </tr> <tr> <td>Габаритные размеры (Д;Ш;В; мм)</td> <td>209х153х55</td> </tr> <tr> <td>Габаритные размеры упаковки (Д;Ш;В; мм)</td> <td>235х165х65</td> </tr> <tr> <td>Гарантия, срок (мес)</td> <td>12</td> </tr> <tr> <td>Масса, кг</td> <td>0.71</td> </tr> </table> </div> </div>
Фрезеровальная машина TSS-MS8-C | 45000,0 | RUR | шт. | Универсальный вариант для строительных и дорожных работ, используется для любых видов поверхности, таких как: бетон, асфальт, стальная поверхность и другие. | <p>Бензиновая фрезеровальная машина TSS-MS8-C это универсальный вариант для строительных и дорожных работ, используется для любых видов поверхности, таких как: бетон, асфальт, стальная поверхность и др. Рабочим элементом данного фрезера является барабан, на котором в шахматном порядке расположены металлические звездочки (ламели), снимающие поверхностный слой основания. Барабан с фрезами в комплект не входит, поставляется отдельно. Использование тех или иных видов "звездочек" зависит от типа обрабатываемой поверхности, а изменение глубины фрезерования достигается за счет регулирования положения барабана. Благодаря данным функциям, фрезеровальная машина TSS-MS8-C может использоваться для: -ремонта тротуара -удаления покрытия -подготовки или очистки пола -удаления дорожной разметки -нанесения шероховатостей -зачистки бетонных швов и шлифовки поверхностей Особенностей Фрезеровальной машины: - возможность регулировать глубину фрезеровки; - ручка инструмента усилена, что предусматривает легкое управление и удобство оператора при выполнении работ; - специальное крепление антивибрационного типа позволяет с большим комфортом управлять агрегатом; - возможность контролировать уровень пыли, возникающий при обработке полов; - подшипники, которыми оснащена модель, изготовлены из прочных материалов в грязезащитном корпусе; - возможность быстрой остановки двигателя. - складная ручка значительно облегчает транспортировку бензиновой фрезеровальной машины.</p> <p>Технические характеристики</p> <p>Общие характеристики</p> <table> <tr> <td>Модель</td> <td>TSS-MS8-C</td> </tr> <tr> <td>Тип двигателя</td> <td>Loncin 196cc</td> </tr> <tr> <td>Мощность двигателя, кВт</td> <td>4,1</td> </tr> <tr> <td>Расход топлива л/час</td> <td>1.4</td> </tr> <tr> <td>Объём топливного бака (л)</td> <td>3.1</td> </tr> <tr> <td>Вид топлива</td> <td>бензин</td> </tr> <tr> <td>Масса, кг</td> <td>61</td> </tr> <tr> <td>Габаритные размеры (Д;Ш;В; мм)</td> <td>1650х480х950</td> </tr> </table>
Резчик швов TSS RH-400L | 52000,0 | RUR | шт. | Обеспечивает возможность нарезки конструкционных и технологических швoв требуемых размеров в покрытиях из асфальта, асфальтобетона, бетона и других материалов в "поле". | <p>Резчики швов ТСС — дорожно-строительное оборудование малой механизации, предназначенное для нарезки технологических швов в железнодорожном, гидротехническом, аэродромном, промышленном и гражданском строительстве. Резчики швов успешно применяются при строительстве и ремонте дорог, тротуаров и автомагистралей, укладке и снятии участков дорожного полотна, прокладке и ремонте подземных коммуникаций, в прорезании швов в бетонном покрытии, а также в садовом и ландшафтном строительстве. Нарезчики швов ТСС работают с высокой производительностью и качеством. При этом значительно облегчается работа строителей, поскольку не приходится работать в ударном режиме, и производить работы по долблению и раскройке бетона вручную. <strong>Отличительные особенности</strong> - бензиновые резчики швов применяются при строительных и ремонтных работах в условиях отсутствия сетевого или автономного электропитания; - защиты двигателя. Мощная стальная рама позволяет избежать возможную деформацию при длительной эксплуатации. Двигатель защищен стальной рамой, за которую удобно поднимать и переносить агрегат; - возможность работать в двух режимах — «сухом» и «мокром», посредством подачи воды в зону резания автономной оросительной системой, состоящей из водяного бака и системы вентиляции и шлангов; - система охлаждения режущего диска. По специальным шлангам вода подается на диск. Постоянный приток воды обеспечивает его охлаждение и удаляет частицы пыли, которая может представлять опасность для здоровья оператора; - легкое управление благодаря эргономичным органам управления: регулируемая рукоятка. Съемная рукоятка с индивидуальной регулировкой обеспечивает рабочее положение, почти не вызывающее утомления, ручка с демпфирующей накладкой и удобным захватом для повышения удобства работы оператора; - глубина реза ручных шовнарезчиков ТСС составляет до 130 мм; - указатель линии реза далеко вынесен вперед и позволяет оператору заранее наметить и четко соблюдать направление реза; превосходная резка благодаря правильному распределению веса; - высокопрочный корпус, способный воспринимать высокие нагрузки и гасить вибрацию, минимизация вибрации увеличивает срок службы диска; встроенный брызговик защищает оператора от частиц грязи и пыли; - откидная крышка, навесная защита диска, разработана, чтобы обеспечить легкую замену диска; ручной тормоз, который облегчает работу на поверхностях с наклоном; - защитные кожуха на всех движущихся элементах, обеспечивающие безопасность работы; - компактная, удобная конструкция для обслуживания и транспортировки. Благодаря своим небольшим размерам они могут так же использоваться для работы на площадках с ограниченным доступом. Технические характеристики резчика швов ТСС позволяют выполнять работу быстро, качественно и с минимумом затрат физической силы оператора, что существенно снижает себестоимость работ, производимых с помощью шовнарезчика. <strong>Гарантия:</strong> - 12 месяцев.<br> </p> <p>Технические характеристики</p> <p>Общие характеристики</p> <table> <tr> <td>Диаметр диска, мм</td> <td>400</td> </tr> <tr> <td>Посадочный диаметр диска, мм</td> <td>25,4</td> </tr> <tr> <td>Глубина реза, мм</td> <td>130</td> </tr> <tr> <td>Частота вращения диска, об/мин</td> <td>3000</td> </tr> <tr> <td>Емкость водяного бака, л</td> <td>37</td> </tr> <tr> <td>Модель двигателя</td> <td>Loncin G270F</td> </tr> <tr> <td>Мощность двигателя, кВт/л.с.</td> <td>6,7/9</td> </tr> <tr> <td>Тип запуска</td> <td>Ручной</td> </tr> <tr> <td>Тип двигателя</td> <td>Одноцилиндровый, бензиновый, 4-х тактный с воздушным охлаждением</td> </tr> <tr> <td>Объём топливного бака (л)</td> <td>6</td> </tr> <tr> <td>Расход топлива л/час</td> <td>2.6</td> </tr> <tr> <td>Вид топлива</td> <td>Бензин</td> </tr> <tr> <td>Рекомендуемый тип масла</td> <td>SAE10W-30</td> </tr> <tr> <td>Уровень шума (dB/7м)</td> <td>105</td> </tr> <tr> <td>Масса, кг</td> <td>98</td> </tr> <tr> <td>Габаритные размеры упаковки (Д;Ш;В; мм)</td> <td>965х545х985</td> </tr> <tr> <td>Габаритные размеры (Д;Ш;В; мм)</td> <td>965х545х985</td> </tr> <tr> <td>Гарантия, срок (мес)</td> <td>12</td> </tr> </table>
Дизель генератор Aksa AP 110 | 15000,0 | EUR | шт. | Генераторы AKSA обладают повышенным моторесурсом, экономично расходуют топливо и быстро принимают нагрузку, стабильно выдавая ток с заданными параметрами.Оборудование отличается высоким качеством и пригодно для эксплуатации в суровых российских условиях | <p>Дизель генераторы AKSA AP110 премиум-класса (номинальной мощностью 80 кВт и частотой 50 Гц) изготавливаются на основе дизельного двигателя Perkins 1104C-44TAG2 (Великобритания), и предназначены для производства 3-хфазного электрического тока напряжением 400 В для обеспечения основного и резервного электроснабжения потребителей.</p> <table cellpadding="0" cellspacing="0" width="100%"> <tr> <td class="title" colspan="2">Основные характеристики</td> </tr> <tr> <td> <div> <div class="hint_container"> <div class="hint_opener"></div> </div> <div class="fl f-label no_margin">Мощность номинальная:</div> <div class="clear"></div> </div> </td> <td class="params_value">80 кВт (100 кВА)</td> </tr> <tr> <td> <div> <div class="hint_container"> <div class="hint_opener"></div> </div> <div class="fl f-label no_margin">Мощность максимальная:</div> <div class="clear"></div> </div> </td> <td class="params_value">88 кВт</td> </tr> <tr> <td> <div> <div class="hint_container"> <div class="hint_opener"></div> </div> <div class="fl f-label no_margin">Напряжение:</div> <div class="clear"></div> </div> </td> <td class="params_value">230/400 В</td> </tr> <tr> <td> <div> <div class="hint_container"> <div class="hint_opener"></div> </div> <div class="fl f-label no_margin">Число фаз:</div> <div class="clear"></div> </div> </td> <td class="params_value">3</td> </tr> <tr> <td> <div> <div class="hint_container"> <div class="hint_opener"></div> </div> <div class="fl f-label no_margin">Частота:</div> <div class="clear"></div> </div> </td> <td class="params_value">50 Гц</td> </tr> <tr> <td> <div> <div class="fl f-label no_margin">Инверторная модель:</div> <div class="clear"></div> </div> </td> <td class="params_value">нет</td> </tr> <tr> <td> <div> <div class="fl f-label no_margin">Тип генератора:</div> <div class="clear"></div> </div> </td> <td class="params_value">Синхронный</td> </tr> <tr> <td> <div> <div class="hint_container"> <div class="hint_opener"></div> </div> <div class="fl f-label no_margin">Пуск:</div> <div class="clear"></div> </div> </td> <td class="params_value">электростартер</td> </tr> <tr> <td> <div> <div class="hint_container"> <div class="hint_opener"></div> </div> <div class="fl f-label no_margin">Наличие автомата ввода резерва (АВР):</div> <div class="clear"></div> </div> </td> <td class="params_value">нет</td> </tr> <tr> <td> <div> <div class="hint_container"> <div class="hint_opener"></div> </div> <div class="fl f-label no_margin">Исполнение:</div> <div class="clear"></div> </div> </td> <td class="params_value">открытое</td> </tr> <tr> <td> <div> <div class="hint_container"> <div class="hint_opener"></div> </div> <div class="fl f-label no_margin">Функция сварки:</div> <div class="clear"></div> </div> </td> <td class="params_value">нет</td> </tr> <tr> <td> <div> <div class="fl f-label no_margin">Расход топлива при 75% нагрузке:</div> <div class="clear"></div> </div> </td> <td class="params_value">17.1 л/ч</td> </tr> <tr> <td> <div> <div class="fl f-label no_margin">Объем топливного бака:</div> <div class="clear"></div> </div> </td> <td class="params_value">240 л</td> </tr> <tr> <td> <div> <div class="fl f-label no_margin">Степень защиты:</div> <div class="clear"></div> </div> </td> <td class="params_value">IP 21</td> </tr> <tr> <td> <div> <div class="f-label no_margin">Модель:</div> <div class="clear"></div> </div> </td> <td class="params_value">Aksa AP 110</td> </tr> <tr> <td class="title" colspan="2">Двигатель</td> </tr> <tr> <td> <div> <div class="fl f-label no_margin">Производитель двигателя:</div> <div class="clear"></div> </div> </td> <td class="params_value">Perkins</td> </tr> <tr> <td> <div> <div class="fl f-label no_margin">Модель двигателя:</div> <div class="clear"></div> </div> </td> <td class="params_value">1104C-44TAG2</td> </tr> <tr> <td> <div> <div class="fl f-label no_margin">Генератор:</div> <div class="clear"></div> </div> </td> <td class="params_value">Mecc Alte</td> </tr> <tr> <td> <div> <div class="fl f-label no_margin">Топливо:</div> <div class="clear"></div> </div> </td> <td class="params_value">дизель</td> </tr> <tr> <td> <div> <div class="hint_container"> <div class="hint_opener"></div> </div> <div class="fl f-label no_margin">Система охлаждения:</div> <div class="clear"></div> </div> </td> <td class="params_value">жидкостная</td> </tr> <tr> <td> <div> <div class="hint_container"> <div class="hint_opener"></div> </div> <div class="fl f-label no_margin">Частота вращения двигателя:</div> <div class="clear"></div> </div> </td> <td class="params_value">1500 об/мин</td> </tr> <tr> <td class="title" colspan="2">Размеры</td> </tr> <tr> <td> <div> <div class="fl f-label no_margin">Масса:</div> <div class="clear"></div> </div> </td> <td class="params_value">1090 кг</td> </tr> <tr> <td> <div> <div class="fl f-label no_margin">Длина:</div> <div class="clear"></div> </div> </td> <td class="params_value">2150 мм</td> </tr> <tr> <td> <div> <div class="fl f-label no_margin">Ширина:</div> <div class="clear"></div> </div> </td> <td class="params_value">1000 мм</td> </tr> <tr> <td> <div> <div class="fl f-label no_margin">Высота:</div> <div class="clear"></div> </div> </td> <td class="params_value">1360 мм</td> </tr> <tr> <td class="title" colspan="2">Производитель</td> </tr> <tr> <td> <div> <div class="fl f-label no_margin">Страна происхождения:</div> <div class="clear"></div> </div> </td> <td class="params_value">Китай</td> </tr> <tr> <td> <div> <div class="fl f-label no_margin">Гарантия:</div> <div class="clear"></div> </div> </td> <td class="params_value">1 год</td> </tr> </table>
Виброрейка бензиновая TSS- VTH-1,2 | 35500,0 | RUR | шт. | Предназначена для уплотнения и выравнивания бетонных смесей при бетонировании дорог, полов, площадок в промышленном и гражданском строительстве. | <p>Виброрейки предназначены для уплотнения и выравнивания бетонных смесей при бетонировании дорог, полов, площадок в промышленном и гражданском строительстве. Виброрейки позволяют делать стяжку на бетонных смесях малой влажности (до 20 % воды).<br> Уложить такой раствор традиционным способом достаточно трудно, смесь малоподвижна и плохо трамбуется. Под воздействием вибрации рейка сокращает до минимума пористость бетона и позволяет максимально равномерно распределить бетонную смесь.Виброрейка обеспечивает одинаково отличное вибрирование по всей длине лезвия. Главное: можно уложить в 4 раза больше бетона и более аккуратно.<br> Бензопривод TSS- VTH-1,2 комплектуется рейками 1,2м, 1,8 м, 2,4 м, 3,0 м, 3,7 м, 4,3 м.<br> <br> Удобство в эксплуатации<br> Автономность. Эргономичность в эксплуатации.<br> Эффективная система амортизации снижает до минимума вредную вибрацию на рукоятке управления.</p><p class="one_chars_item_title_element">Общие характеристики</p> <table class="table-data-sheet"> <tr> <td>Длина рейки, м</td> <td>1,2 - 4,3</td> </tr> <tr> <td>Модель двигателя</td> <td>Honda GX35</td> </tr> <tr> <td>Мощность двигателя, кВт/л.с.</td> <td>0.9 / 1,2</td> </tr> <tr> <td>Частота вибрации, вибр/мин</td> <td>8500</td> </tr> <tr> <td>Объём топливного бака (л)</td> <td>0.6</td> </tr> <tr> <td>Расход топлива л/час</td> <td>0.7</td> </tr> <tr> <td>Топливо</td> <td>Бензин</td> </tr> <tr> <td>Тип запуска</td> <td>Ручной стартер</td> </tr> <tr> <td>Уровень шума (dB/7м)</td> <td>105</td> </tr> <tr> <td>Рекомендуемый тип масла</td> <td>SAE10W30</td> </tr> <tr> <td>Материал рейки</td> <td>Алюминий</td> </tr> <tr> <td>Масса, кг</td> <td>18</td> </tr> <tr> <td>Габаритные размеры (Д;Ш;В; мм)</td> <td>690х630х700</td> </tr> <tr> <td>Гарантия, срок (мес)</td> <td>12</td> </tr> <tr> <td>Габаритные размеры упаковки (Д;Ш;В; мм)</td> <td>700х640х300</td> </tr> </table>
Стабилизатор напряжения ИМПУЛЬС ПСН3-15 | 3196,0 | USD | шт. | Минимизация отказов оборудования, высокий уровень защиты, снижение энергетических потерь и снижение времени простоя ответственных потребителей для широкого спектра применений. | <p>Стабилизатор серии ПСН3 может быть использован не только на производственных линиях, но и для защиты оборудования в коттеджах или офисах.</p><p><strong>Преимущества: </strong></p> <ul> <li>Не требующие обслуживания карбоновые ролики</li> <li>Независимое регулирование фаз</li> <li>КПД до 98% (полная нагрузка)</li> <li>Уникальный̆ компактный̆ размер</li> <li>Контроль вектора напряжения, обеспечивающий̆ высокую перегрузочную способность</li> <li>Срок службы 20лет (MTBF)</li> <li>Комплексная защита</li> </ul> <p class="detail-teh-char-title">Технические характеристики</p> <table class="table"> <tr> <td>Серия стабилизатора:</td> <td>ПСН3</td> </tr> <tr> <td>Вес, кг:</td> <td>177</td> </tr> <tr> <td>Влажность:</td> <td>&lt;90% (без конденсации 40040)</td> </tr> <tr> <td>Входная частота:</td> <td>285</td> </tr> <tr> <td>Входное напряжение (номинальное), В:</td> <td>285</td> </tr> <tr> <td>Входное напряжение (предельное), B:</td> <td>155</td> </tr> <tr> <td>Входное напряжение, В:</td> <td>285</td> </tr> <tr> <td>Выходное напряжение, В:</td> <td>380</td> </tr> <tr> <td>Габаритные размеры (ШхГхВ), мм:</td> <td>280×700×1270</td> </tr> <tr> <td>Защита:</td> <td>защита при неисправности , защита от короткого замыкания, защита от потери фазы, защита от неправильного чередования фаз, защита по напряжению, защита от перегрузки</td> </tr> <tr> <td>КПД, %:</td> <td>&gt;98</td> </tr> <tr> <td>Мощность кВа:</td> <td>15</td> </tr> <tr> <td>Мощность кВт:</td> <td>15</td> </tr> <tr> <td>Отображение информации:</td> <td>цифровая индикация (отображает входное и выходное напряжение)</td> </tr> <tr> <td>Предельный диапазон входных напряжений, В:</td> <td>155 - 490</td> </tr> <tr> <td>Рабочий диапазон входных напряжений, В:</td> <td>285 - 450</td> </tr> <tr> <td>Размещение:</td> <td>напольное</td> </tr> <tr> <td>Степень защиты корпуса:</td> <td>IP 21</td> </tr> <tr> <td>Температура эксплуатации:</td> <td>-20°C~+50°C</td> </tr> <tr> <td>Тип:</td> <td>электромеханический</td> </tr> <tr> <td>Тип охлаждения:</td> <td>Принудительное</td> </tr> <tr> <td>Точность выходного напряжения:</td> <td>380 В ± 1%</td> </tr> <tr> <td>Точность стабилизации, %:</td> <td>1</td> </tr> <tr> <td>Уровень шума, дб:</td> <td>&lt;55</td> </tr> <tr> <td>Число фаз:</td> <td>3</td> </tr> </table>
Газовый генератор Genese Standard 8500 Neva | 135000,0 | RUR | шт. | Предназначены для аварийного или резервного применения для загородных домов, коттеджей.Все генераторы данной группы имеют воздушное охлаждение. Время непрерывной работы ограничено только ресурсом двигателя. | <p>Газовые генераторы уличного исполнения <strong>Genese Standard 8500 Neva</strong> предназначены для аварийного электроснабжения.</p> <p>Серия Standard производится на базе V-образного 2-х цилиндрового двигателя <strong>Loncin</strong> <strong>LC2V78FD-1</strong>, объемом <strong>678сс</strong> и мощностью <strong>21 л.с.</strong> Данный двигатель имеет хорошие выходные характеристики, что обеспечивает легкий старт и ровность работы установки на максимальных нагрузках.</p> <p>Установленный масляный радиатор и масляный фильтр увеличивают межсервисный интервал и возможность непрерывной работы до <strong>100 моточасов. </strong></p> <p>Генератор, используемый для данной модели, существенно превышает максимальную мощность генераторной установки, что способствует возможности работы с ИБП, инверторами (емкостной нагрузкой) без потери мощности.</p> <p>В качестве опции газовый генератор <strong>Genese Standard 8500 Neva</strong> комплектуется фирменной автоматикой (<strong>АВР</strong>).</p> <p> </p> <table cellpadding="0" cellspacing="0" width="100%"> <tr> <td colspan="2">Основные характеристики</td> </tr> <tr> <td> <div> <div> <div> </div> </div> <div>Мощность номинальная:</div> <div> </div> </div> </td> <td>8 кВт</td> </tr> <tr> <td> <div> <div> <div> </div> </div> <div>Мощность максимальная:</div> <div> </div> </div> </td> <td>8.8 кВт</td> </tr> <tr> <td> <div> <div> <div> </div> </div> <div>Напряжение:</div> <div> </div> </div> </td> <td>230 В</td> </tr> <tr> <td> <div> <div> <div> </div> </div> <div>Число фаз:</div> <div> </div> </div> </td> <td>1</td> </tr> <tr> <td> <div> <div> <div> </div> </div> <div>Частота:</div> <div> </div> </div> </td> <td>50 Гц</td> </tr> <tr> <td> <div> <div>Тип генератора:</div> <div> </div> </div> </td> <td>Синхронный</td> </tr> <tr> <td> <div> <div> <div> </div> </div> <div>Пуск:</div> <div> </div> </div> </td> <td>электростартер</td> </tr> <tr> <td> <div> <div> <div> </div> </div> <div>Наличие автомата ввода резерва (АВР):</div> <div> </div> </div> </td> <td>нет</td> </tr> <tr> <td> <div> <div> <div> </div> </div> <div>Исполнение:</div> <div> </div> </div> </td> <td>открытое</td> </tr> <tr> <td> <div> <div> <div> </div> </div> <div>Функция сварки:</div> <div> </div> </div> </td> <td>нет</td> </tr> <tr> <td> <div> <div>Модель:</div> <div> </div> </div> </td> <td>Genese Standard 8500 Neva</td> </tr> <tr> <td colspan="2">Двигатель</td> </tr> <tr> <td> <div> <div>Производитель двигателя:</div> <div> </div> </div> </td> <td>Loncin</td> </tr> <tr> <td> <div> <div>Модель двигателя:</div> <div> </div> </div> </td> <td>LC2V78FD-1</td> </tr> <tr> <td> <div> <div>Генератор:</div> <div> </div> </div> </td> <td>Genese</td> </tr> <tr> <td> <div> <div>Топливо:</div> <div> </div> </div> </td> <td>газ</td> </tr> <tr> <td> <div> <div> <div> </div> </div> <div>Система охлаждения:</div> <div> </div> </div> </td> <td>воздушная</td> </tr> <tr> <td colspan="2">Размеры</td> </tr> <tr> <td> <div> <div>Масса:</div> <div> </div> </div> </td> <td>190 кг</td> </tr> <tr> <td> <div> <div>Длина:</div> <div> </div> </div> </td> <td>1300 мм</td> </tr> <tr> <td> <div> <div>Ширина:</div> <div> </div> </div> </td> <td>700 мм</td> </tr> <tr> <td> <div> <div>Высота:</div> <div> </div> </div> </td> <td>600 мм</td> </tr> <tr> <td colspan="2">Производитель</td> </tr> <tr> <td> <div> <div>Страна происхождения:</div> <div> </div> </div> </td> <td>Россия</td> </tr> <tr> <td> <div> <div>Гарантия:</div> <div> </div> </div> </td> <td>3 года</td> </tr> </table>
Газовый генератор Genese Standard 10000 Neva | 160000,0 | RUR | шт. | Предназначены для аварийного или резервного применения для загородных домов, коттеджей.Все генераторы данной группы имеют воздушное охлаждение. Время непрерывной работы ограничено только ресурсом двигателя. | <p>Газовые генераторы <strong>Genese Standard 10000 Neva </strong>предназначены для аварийного электроснабжения.</p> <p>Серия <strong>Standard</strong> производится на базе V-образного 2-х цилиндрового двигателя <strong>Loncin LC2V78FD-1</strong>, объемом <strong>678сс</strong> и мощностью <strong>21 л.с.</strong> Данный двигатель имеет хорошие выходные характеристики, что обеспечивает легкий старт и ровность работы установки на максимальных нагрузках.</p> <p>Установленный масляный радиатор и масляный фильтр увеличивают межсервисный интервал и возможность непрерывной работы до <strong>100 моточасов</strong>.</p> <p>Генератор, используемый для данной модели, существенно превышает максимальную мощность генераторной установки, что способствует возможности работы с ИБП, инверторами (емкостной нагрузкой) без потери мощности.</p> <p>В качестве опции газовый генератор <strong>Genese Standard 10000 Neva </strong>комплектуется фирменной автоматикой (АВР).</p> <table cellpadding="0" cellspacing="0" width="100%"> <tr> <td colspan="2">Основные характеристики</td> </tr> <tr> <td> <div> <div> <div> </div> </div> <div>Мощность номинальная:</div> <div> </div> </div> </td> <td>8 кВт</td> </tr> <tr> <td> <div> <div> <div> </div> </div> <div>Мощность максимальная:</div> <div> </div> </div> </td> <td>8.8 кВт</td> </tr> <tr> <td> <div> <div> <div> </div> </div> <div>Напряжение:</div> <div> </div> </div> </td> <td>230 В</td> </tr> <tr> <td> <div> <div> <div> </div> </div> <div>Число фаз:</div> <div> </div> </div> </td> <td>1</td> </tr> <tr> <td> <div> <div> <div> </div> </div> <div>Частота:</div> <div> </div> </div> </td> <td>50 Гц</td> </tr> <tr> <td> <div> <div>Тип генератора:</div> <div> </div> </div> </td> <td>Синхронный</td> </tr> <tr> <td> <div> <div> <div> </div> </div> <div>Пуск:</div> <div> </div> </div> </td> <td>электростартер</td> </tr> <tr> <td> <div> <div> <div> </div> </div> <div>Наличие автомата ввода резерва (АВР):</div> <div> </div> </div> </td> <td>нет</td> </tr> <tr> <td> <div> <div> <div> </div> </div> <div>Исполнение:</div> <div> </div> </div> </td> <td>открытое</td> </tr> <tr> <td> <div> <div> <div> </div> </div> <div>Функция сварки:</div> <div> </div> </div> </td> <td>нет</td> </tr> <tr> <td> <div> <div>Модель:</div> <div> </div> </div> </td> <td>Genese Standard 10000 Neva</td> </tr> <tr> <td colspan="2">Двигатель</td> </tr> <tr> <td> <div> <div>Производитель двигателя:</div> <div> </div> </div> </td> <td>Loncin</td> </tr> <tr> <td> <div> <div>Модель двигателя:</div> <div> </div> </div> </td> <td>LC2V78FD-1</td> </tr> <tr> <td> <div> <div>Генератор:</div> <div> </div> </div> </td> <td>Genese</td> </tr> <tr> <td> <div> <div>Топливо:</div> <div> </div> </div> </td> <td>газ</td> </tr> <tr> <td> <div> <div> <div> </div> </div> <div>Система охлаждения:</div> <div> </div> </div> </td> <td>воздушная</td> </tr> <tr> <td colspan="2">Размеры</td> </tr> <tr> <td> <div> <div>Масса:</div> <div> </div> </div> </td> <td>190 кг</td> </tr> <tr> <td> <div> <div>Длина:</div> <div> </div> </div> </td> <td>1300 мм</td> </tr> <tr> <td> <div> <div>Ширина:</div> <div> </div> </div> </td> <td>700 мм</td> </tr> <tr> <td> <div> <div>Высота:</div> <div> </div> </div> </td> <td>600 мм</td> </tr> <tr> <td colspan="2">Производитель</td> </tr> <tr> <td> <div> <div>Страна происхождения:</div> <div> </div> </div> </td> <td>Россия</td> </tr> <tr> <td> <div> <div>Гарантия:</div> <div> </div> </div> </td> <td>3 года</td> </tr> </table> <p> </p>
Газовый генератор Genese Pro 5000 Neva |  | RUR | шт. | Предназначены для работы в режиме 12 часовой загрузки. Позволяют эксплуатировать как основной источник энергии. Все генераторы жидкостного охлаждения. Ресурс двигателя более 20000 м/ч. | <p>Газовые генераторы уличного исполнения <strong>Genese Pro 5000 Neva</strong> предназначены для аварийного электроснабжения.</p> <p><strong>Genese Pro 5000 Neva</strong> производится на базе двигателя <strong>EX35D</strong> японской фирмы <strong><u>Robin</u></strong><strong><u>—</u></strong><strong><u>Subaru</u></strong>. Двигатели серии <strong>EX</strong> – это четырёхтактные, воздушного охлаждения бензиновые двигатели с наклонным расположением двигателя и верхнеклапанным приводом. Двигатели сконструированы с чрезвычайной надёжностью и повышенным сроком службы для удовлетворения запросов профессионалов.</p> <p>Двигатели серии <strong>ЕХ</strong> являются двигателями общего назначения нового поколения, вобравшими в себя много новых технологий. Надежность и срок службы двигателей достигнуты путем следующих инноваций:</p> <ul> <li>цепь изготовлена для работы в тяжелых условиях;</li> <li>полностью новая конструкция крышки главного подшипника. Установленная заподлицо крышка главного подшипника с низким моментом деформации значительно увеличивает надежность и срок службы двигателя;</li> <li>лучшая система охлаждения и смазки. Снижение нагрева достигается путем применения ребер охлаждения большего размера и количества, которые располагаются на корпусе двигателя, головке блока и посадочных местах;</li> <li>шариковые подшипники большего размера, установленные на обеих концах коленчатого вала, придают максимальную стабильность при работе под большими нагрузками;</li> <li>применение чугунной гильзы цилиндра противодействует износу.</li> </ul> <p>В качестве альтернаторов используются соответствующие модели итальянской фирмы <strong>Mecc Alte</strong> или <strong>Linz</strong>. Основные особенности этого альтернатора – высокое качество тока и надежность при интенсивной эксплуатации.</p> <p>Использую высоконадежные и эффективные комплектующие японских и европейских компаний и российский инженерный опыт мы создали генератор, который прослужит Вам долгие годы.</p> <p>В качестве опции газовый генератор <strong>Genese Pro 5000 Neva</strong> может комплектоваться фирменной автоматикой (АВР).</p> <table cellpadding="0" cellspacing="0" width="100%"> <tr> <td colspan="2">Основные характеристики</td> </tr> <tr> <td> <div> <div> <div> </div> </div> <div>Мощность номинальная:</div> <div> </div> </div> </td> <td>4.5 кВт</td> </tr> <tr> <td> <div> <div> <div> </div> </div> <div>Мощность максимальная:</div> <div> </div> </div> </td> <td>5 кВт</td> </tr> <tr> <td> <div> <div> <div> </div> </div> <div>Напряжение:</div> <div> </div> </div> </td> <td>230 В</td> </tr> <tr> <td> <div> <div> <div> </div> </div> <div>Число фаз:</div> <div> </div> </div> </td> <td>1</td> </tr> <tr> <td> <div> <div> <div> </div> </div> <div>Частота:</div> <div> </div> </div> </td> <td>50 Гц</td> </tr> <tr> <td> <div> <div>Инверторная модель:</div> <div> </div> </div> </td> <td>нет</td> </tr> <tr> <td> <div> <div>Тип генератора:</div> <div> </div> </div> </td> <td>Синхронный</td> </tr> <tr> <td> <div> <div> <div> </div> </div> <div>Пуск:</div> <div> </div> </div> </td> <td>электростартер</td> </tr> <tr> <td> <div> <div> <div> </div> </div> <div>Наличие автомата ввода резерва (АВР):</div> <div> </div> </div> </td> <td>нет</td> </tr> <tr> <td> <div> <div> <div> </div> </div> <div>Исполнение:</div> <div> </div> </div> </td> <td>открытое</td> </tr> <tr> <td> <div> <div> <div> </div> </div> <div>Функция сварки:</div> <div> </div> </div> </td> <td>нет</td> </tr> <tr> <td> <div> <div>Ток:</div> <div> </div> </div> </td> <td>50 А</td> </tr> <tr> <td> <div> <div>Модель:</div> <div> </div> </div> </td> <td>Genese Pro 5000 Neva</td> </tr> <tr> <td colspan="2">Двигатель</td> </tr> <tr> <td> <div> <div>Производитель двигателя:</div> <div> </div> </div> </td> <td>Robin-Subaru</td> </tr> <tr> <td> <div> <div>Модель двигателя:</div> <div> </div> </div> </td> <td>EX35D</td> </tr> <tr> <td> <div> <div>Генератор:</div> <div> </div> </div> </td> <td>Mecc Alte</td> </tr> <tr> <td> <div> <div>Топливо:</div> <div> </div> </div> </td> <td>газ</td> </tr> <tr> <td> <div> <div> <div> </div> </div> <div>Система охлаждения:</div> <div> </div> </div> </td> <td>воздушная</td> </tr> <tr> <td> <div> <div> <div> </div> </div> <div>Частота вращения двигателя:</div> <div> </div> </div> </td> <td>3000 об/мин</td> </tr> <tr> <td colspan="2">Размеры</td> </tr> <tr> <td> <div> <div>Масса:</div> <div> </div> </div> </td> <td>100 кг</td> </tr> <tr> <td> <div> <div>Длина:</div> <div> </div> </div> </td> <td>900 мм</td> </tr> <tr> <td> <div> <div>Ширина:</div> <div> </div> </div> </td> <td>700 мм</td> </tr> <tr> <td> <div> <div>Высота:</div> <div> </div> </div> </td> <td>600 мм</td> </tr> <tr> <td colspan="2">Производитель</td> </tr> <tr> <td> <div> <div>Страна происхождения:</div> <div> </div> </div> </td> <td>Россия</td> </tr> <tr> <td> <div> <div>Гарантия:</div> <div> </div> </div> </td> <td>3 года</td> </tr> </table> <p> </p>
Газовый генератор Genese Pro 8500 Neva |  | RUR | шт. | Предназначены для работы в режиме 12 часовой загрузки. Позволяют эксплуатировать как основной источник энергии. Все генераторы жидкостного охлаждения. Ресурс двигателя более 20000 м/ч. | <p>Газовые генераторы уличного исполнения <strong>Genese Pro 8500 Neva</strong> предназначены для аварийного электроснабжения.</p> <p><strong>Genese Pro 8500 Neva</strong> производится на базе двигателя <strong>EH65</strong> японской фирмы <strong><u>Robin</u></strong><strong><u>—</u></strong><strong><u>Subaru</u></strong>. Двигатели серии <strong>EH</strong> – это четырёхтактные, воздушного охлаждения бензиновые двигатели с верхним расположением клапанов и вертикальным расположением цилиндров.</p> <p>Двигатели серии <strong>ЕH</strong> являются двигателями общего назначения, вобравшими в себя много новых технологий. Надежность и срок службы двигателей достигнуты путем следующих инноваций:</p> <ul> <li>Верхнее расположение клапанов обеспечивает компактность, малый вес и оптимальный процесс сгорания — что дает в результате больше мощности с меньшего количества топлива и длительный срок службы.</li> <li>Оптимальная смазка и улучшенная работа на наклонных поверхностях благодаря вертикальному расположению цилиндров.</li> <li>Система поперечного потока на впуске и выпуске обеспечивает стабильную работу двигателя при высокой температуре окружающей среды.</li> <li>Система автоматической декомпрессии снижает усилие при пуске двигателя на 40% по сравнению двигателями обычной компоновки.</li> <li>Низкий и тонально оптимизированный шум от работы двигателя.</li> </ul> <p>В качестве альтернаторов используются соответствующие модели итальянской фирмы <strong>Mecc Alte</strong> или <strong>Linz</strong>. Основные особенности этого альтернатора – высокое качество тока и надежность при интенсивной эксплуатации.</p> <p>Используя высоконадежные и эффективные комплектующие японских и европейских компаний и российский инженерный опыт, мы создали генератор, который прослужит Вам долгие годы.</p> <p>В качестве опции газовый генератор <strong>Genese Pro 8500 Neva</strong> может комплектоваться фирменной автоматикой (АВР).</p> <table cellpadding="0" cellspacing="0" width="100%"> <tr> <td colspan="2">Основные характеристики</td> </tr> <tr> <td> <div> <div> <div> </div> </div> <div>Мощность номинальная:</div> <div> </div> </div> </td> <td>7 кВт</td> </tr> <tr> <td> <div> <div> <div> </div> </div> <div>Мощность максимальная:</div> <div> </div> </div> </td> <td>8 кВт</td> </tr> <tr> <td> <div> <div> <div> </div> </div> <div>Напряжение:</div> <div> </div> </div> </td> <td>230 В</td> </tr> <tr> <td> <div> <div> <div> </div> </div> <div>Число фаз:</div> <div> </div> </div> </td> <td>1</td> </tr> <tr> <td> <div> <div> <div> </div> </div> <div>Частота:</div> <div> </div> </div> </td> <td>50 Гц</td> </tr> <tr> <td> <div> <div>Инверторная модель:</div> <div> </div> </div> </td> <td>нет</td> </tr> <tr> <td> <div> <div>Тип генератора:</div> <div> </div> </div> </td> <td>Синхронный</td> </tr> <tr> <td> <div> <div> <div> </div> </div> <div>Пуск:</div> <div> </div> </div> </td> <td>электростартер</td> </tr> <tr> <td> <div> <div> <div> </div> </div> <div>Наличие автомата ввода резерва (АВР):</div> <div> </div> </div> </td> <td>нет</td> </tr> <tr> <td> <div> <div> <div> </div> </div> <div>Исполнение:</div> <div> </div> </div> </td> <td>открытое</td> </tr> <tr> <td> <div> <div> <div> </div> </div> <div>Функция сварки:</div> <div> </div> </div> </td> <td>нет</td> </tr> <tr> <td> <div> <div>Ток:</div> <div> </div> </div> </td> <td>38.64 А</td> </tr> <tr> <td> <div> <div>Модель:</div> <div> </div> </div> </td> <td>Genese Pro 8500 Neva</td> </tr> <tr> <td colspan="2">Двигатель</td> </tr> <tr> <td> <div> <div>Производитель двигателя:</div> <div> </div> </div> </td> <td>Robin-Subaru</td> </tr> <tr> <td> <div> <div>Модель двигателя:</div> <div> </div> </div> </td> <td>EH65DS</td> </tr> <tr> <td> <div> <div>Генератор:</div> <div> </div> </div> </td> <td>Mecc Alte</td> </tr> <tr> <td> <div> <div>Топливо:</div> <div> </div> </div> </td> <td>газ</td> </tr> <tr> <td> <div> <div> <div> </div> </div> <div>Система охлаждения:</div> <div> </div> </div> </td> <td>воздушная</td> </tr> <tr> <td> <div> <div> <div> </div> </div> <div>Частота вращения двигателя:</div> <div> </div> </div> </td> <td>3600 об/мин</td> </tr> <tr> <td colspan="2">Размеры</td> </tr> <tr> <td> <div> <div>Масса:</div> <div> </div> </div> </td> <td>170 кг</td> </tr> <tr> <td> <div> <div>Длина:</div> <div> </div> </div> </td> <td>1000 мм</td> </tr> <tr> <td> <div> <div>Ширина:</div> <div> </div> </div> </td> <td>700 мм</td> </tr> <tr> <td> <div> <div>Высота:</div> <div> </div> </div> </td> <td>600 мм</td> </tr> <tr> <td colspan="2">Производитель</td> </tr> <tr> <td> <div> <div>Страна происхождения:</div> <div> </div> </div> </td> <td>Россия</td> </tr> <tr> <td> <div> <div>Гарантия:</div> <div> </div> </div> </td> <td>3 года</td> </tr> </table> <p> </p>
Источник бесперебойного питания ИМПУЛЬС СТАЙЕР 31-10 | 1868,0 | USD | шт. | Обеспечивает снижение рисков сбоев и выхода из строя дорогостоящего оборудования и техники предприятий и офисов различного масштаба,снижение информационных рисков, связанных с потерей ценной информации из-за сбоев в электропитании систем хранения данных. | <p>Обеспечивает снижение расходов на ИТ-инфраструктуру и защиту электропитания ответственного оборудования предприятия, офисов различных размеров, домашней техники.</p><p>Примениместь: инженерные системы жилых и офисных зданий, котельное оборудование, холодильные установки, системы автоматики и видеонаблюдения, дежурное освещение, промышленное оборудование.</p><p class="detail-teh-char-title">Технические характеристики</p> <table class="table"> <tr> <th>Серия ИБП</th> <td>СТАЙЕР 31</td> </tr> <tr> <th>Модель</th> <td>СТАЙЕР 31-10</td> </tr> <tr> <th>Тип ИБП</th> <td>on-line</td> </tr> <tr> <th>Номинальная мощность</th> <td>10 кВА / 9 кВт</td> </tr> <tr> <th>Число фаз (вход)</th> <td>3</td> </tr> <tr> <th>Входное напряжение</th> <td>380/400/415 В</td> </tr> <tr> <th>Диапазон входного напряжения</th> <td>304 - 478 В</td> </tr> <tr> <th>Выходное напряжение</th> <td>220/230/240 В</td> </tr> <tr> <th>Входной коэффициент мощности</th> <td>≥0.99</td> </tr> <tr> <th>Число фаз (выход)</th> <td>1</td> </tr> <tr> <th>Выходной коэффициент мощности</th> <td>0.9</td> </tr> <tr> <th>Входная частота</th> <td>50 Гц / 60 Гц</td> </tr> <tr> <th>Диапазон входной частоты</th> <td>40-70 Гц</td> </tr> <tr> <th>Искажение - линейная нагрузка</th> <td>≤2%</td> </tr> <tr> <th>Искажение - нелинейная нагрузка</th> <td>≤5%</td> </tr> <tr> <th>Искажение входного тока</th> <td>≤5% (при 100% нелинейной нагрузка)</td> </tr> <tr> <th>Количество 12 В блоков</th> <td>16/18/20 настраивается</td> </tr> <tr> <th>Вес без батареи</th> <td>40 кг</td> </tr> <tr> <th>Габариты, ШхГхВ</th> <td>250 × 616 × 502</td> </tr> <tr> <th>КПД</th> <td>≥90%</td> </tr> <tr> <th>Уровень шума</th> <td>&lt; 60 Дб (на расстоянии 1м)</td> </tr> <tr> <th>Перегрузочная способность инвертора</th> <td>Нагрузка ≤110%: 60 мин, ≤125%: 10 мин, ≤150%: 1 мин, ≥150% немедленный переход на байпас</td> </tr> <tr> <th>Время зарядки</th> <td>8 ч</td> </tr> <tr> <th>Интерфейс USB</th> <td>есть</td> </tr> <tr> <th>Количество выходных разъемов питания</th> <td>1</td> </tr> <tr> <th>Тип выходных разъемов</th> <td>Клеммная колодка</td> </tr> <tr> <th>Холодный старт</th> <td>есть</td> </tr> <tr> <th>Страна производства</th> <td>Россия, Китай</td> </tr> <tr> <th>Гарантия</th> <td>2 года</td> </tr> <tr> <th>Форма выходного сигнала</th> <td>Синусоида</td> </tr> <tr> <th>ЖК-дисплей</th> <td>да</td> </tr> <tr> <th>RS232</th> <td>есть</td> </tr> <tr> <th>RS232</th> <td>есть</td> </tr> <tr> <th>Холодный старт</th> <td>да</td> </tr> <tr> <th>Защита от перегрузки</th> <td>да</td> </tr> <tr> <th>Комплектация</th> <td> <ul> <li>- ИБП</li> <li>- USB кабель</li> <li>- Кабель параллельной работы (при налиции опции)</li> <li>- Диск с ПО</li> <li>- Инструкция</li> <li>- Гарантийный талон</li> </ul> </td> </tr> </table>
Дизель генератор 20 кВт АМПЕРОС АД 20-Т400 | 210000,0 | RUR | шт. | Дизельная электростанция АД 20-Т400 изготавливается на базе низкооборотного 1500 об/мин дизеля жидкостного охлаждения и генератора синхронного типа. На электростанции устанавливается надежным пультом управления DeepSea 702 (Великобритания). | <p>Дизельная электростанция АМПЕРОС АД 20-Т400 изготавливается на базе низкооборотного 1500 об/мин дизеля жидкостного охлаждения и генератора синхронного типа. На электростанции устанавливается надежным пультом управления DeepSea 702 (Великобритания) с автоматическим контролем основных параметров дизель генератора и комплект приборов для контроля работы дизель генератора. Пульт управления оборудован счетчиком моточасов, аварийными светодиодами для индикации аварий, имеет понятный дизайн и прост в управлении. Для повышения защищенности пульт оборудован ключом запуска/останова.</p> <p>Применение жидкостного дизеля с классической топливной системой c насосом высокого давления (ТНВД) в сочетании с низкой частотой оборотов гарантирует высокие эксплуатационные характеристики дизельной электростанции. Дизельный двигатель оборудован системой непосредственного впрыска топлива, системой жидкостного охлаждения, регулятором частоты вращения для поддержания постоянной выходной частоты электрического тока, имеет электростартер и зарядный генератор. Дизельный генератор предназначен для работы на российском дизельном топливе согласно ГОСТ 305-82 и с использованием российских масел и охлаждающих жидкостей.</p> <p>На дизель генераторе установлен электрический одноопорный генератор синхронного типа, 4-х полюсной, с системой самовозбуждения и автоматическим регулятором напряжения.</p> <p>Рама дизель генератора оборудована резиновыми виброгасящими опорами, имеет встроенный топливный бак рассчитанный на работу не менее 8 часов при полной нагрузке. На баке имеется заливная горловина и установлен указатель уровня топлива. </p> <p>Дизель генератор поставляется заправленным расходными жидкостями - маслом и охлаждающей жидкостью. Стартерные аккумуляторы входят в комплект поставки. Перед поставкой все дизель генераторы тестируются.</p> <p>Гарантия на дизельные генераторы серии АД - 12 мес.</p> <p><strong>Краткие характеристики дизельной электростанции АМПЕРОС АД 20-Т400.</strong></p> <p>Мощность резервного применения 27 кВА/ 22 кВт Мощность основного применения 25 кВА/ 20 кВт Характеристики напряжения</p> <p>Трехфазное 400/230 В 50 Гц</p> <p>Базовый дизель</p> <p>4-х цилиндровый 1500 об/мин жидкостного охлаждения 495D, атмосферный дизель.</p> <p>Топливный бак 75 л Расход топлива при 75% нагрузке 4,8 л/час Вес дизель генератора 600 кг</p>
Дизельный генератор ТСС АД-10С-Т400-1РМ11 | 3117,0 | USD | шт. | Дизель генераторные установки одинаково успешно применяются как в качестве основного источника энергэнергопитания, так и в качестве резервного – с автоматическим запуском при сбоях в работе основной электросети. | <p><b>Российский дизель генератор ТСС Стандарт АД-10С-Т400-1РМ11,</b> мощностью 10 кВт это универсальное энергетическое решение, разработанное для эксплуатации в нашей стране и странах Евразийского Союза. Установка предназначена для эксплуатации как в режиме <b>основного источника энергоснабжения, так и в режиме резервирования основной сети питания</b>.</p><p>Дизельная электростанция 10 кВт построена на основе надёжного 4-цилиндрового дизельного двигателя <b>TSS DIesel TDK 14 4L</b>, имеющего рабочий объём <b>1,81 </b>литра и вырабатывающего до <b>15,4 </b><b>кВт</b> максимальной мощности. </p><p>Также, в состав установки входит синхронный бесщёточный генератор <b>TSS SA-10</b>, оборудованный системой возбуждения <b>SHUNT </b>и имеющий класс герметичности <b>IP21</b>. Генераторы <b>TSS SA</b> производятся по передовой технологии ведущего разработчика, компании Stamford и вырабатывают электрический ток с высокими и стабильными характеристиками, что позволяет рекомендовать их для применения на самых ответственных участках энергообеспечения. </p><p>Удобный шкаф системы управления электростанцией (ШУЭ) оборудован многофункциональным контроллером <b>Smartgen HGM-6120</b>, позволяющий полностью раскрывать энергетический потенциал генераторной установки во всех режимах её работы. Контроллер имеет русскоязычный интерфейс и возможности по расширению функционала за счёт подключения дополнительных систем. </p><p>Все компоненты дизельной электростанции размещены на прочной раме, сваренной из высокопрочной стали и оборудованной как средствами гашения вибраций, так и пазами и узлами, позволяющими быстро перемещать установку. Топливный бак, интегрированный в раму, имеет объём <b>54 </b>литра, что обеспечивает неплохие возможности автономной эксплуатации, с учётом расхода при 75% нагрузки в <b>2,2 </b>л/час. </p><p>Сертификация и соответствие стандартам</p><p>Дизельный генератор ТСС Стандарт АД-10С-Т400-1РМ11 разработан и производится серийно на мощностях производственного комплекса ГК ТСС в полном соответствии с актуальными экологическими нормами и стандартами для оборудования подобного класса. Заявленные показатели производительности и соответствия стандартам контролируются в заводских условиях, в ходе обязательных двухчасовых испытаниях, включая режим максимальной мощности установки. Данная модель имеет действующий сертификат соответствия C-RU.АГ75.B.18854: соответствие ГОСТ Р 53174-2008, ГОСТ Р 51318.12-99 (СИСПР 12-97), ГОСТ 12.1.012-2004, ГОСТ 12.1.003-83.</p><p class="one_chars_item_title_element">Гарантийные обязательства</p><p>На дизель генераторные установки серии «ТСС Стандарт» действует гарантия: 1 год либо 1000 моточасов наработки в зависимости от того, что наступит раньше.</p> <div class="col-xs-12 col-sm-12 col-md-6 row"> <div class="col-xs-12 col-sm-12 col-md-12"><p class="one_chars_item_title_element">Общие характеристики</p> <table class="table-data-sheet"> <tr> <td>Серия</td> <td>ТСС Стандарт</td> </tr> <tr> <td>Мощность номинальная, кВт</td> <td>10</td> </tr> <tr> <td>Мощность номинальная, кВА</td> <td>12.5</td> </tr> <tr> <td>Мощность максимальная, кВт</td> <td>11</td> </tr> <tr> <td>Мощность максимальная, кВА</td> <td>13,75</td> </tr> <tr> <td>Коэффициент мощности</td> <td>0,8</td> </tr> <tr> <td>Напряжение (В)</td> <td>400/230</td> </tr> <tr> <td>Количество фаз</td> <td>3</td> </tr> <tr> <td>Частота, Гц</td> <td>50</td> </tr> <tr> <td>Номинальный ток (А)</td> <td>18</td> </tr> <tr> <td>Объём топливного бака (л)</td> <td>54</td> </tr> <tr> <td>Расход топлива при 50% мощности л/ч</td> <td>1.5</td> </tr> <tr> <td>Расход топлива при 75% мощности л/ч</td> <td>2.2</td> </tr> <tr> <td>Расход топлива при 100% мощности л/ч</td> <td>2.8</td> </tr> <tr> <td>Автономная работа на 75% нагрузки без дозаправ (ч)</td> <td>24.5</td> </tr> <tr> <td>Степень автоматизации</td> <td>1 (ручной запуск)</td> </tr> <tr> <td>Система аварийной остановки</td> <td>да</td> </tr> <tr> <td>Датчик уровня топлива</td> <td>да</td> </tr> <tr> <td>Отключатель АКБ</td> <td>да</td> </tr> <tr> <td>Исполнение</td> <td>Открытое</td> </tr> <tr> <td>Глушитель</td> <td>промышленный</td> </tr> <tr> <td>Габариты радиатора (раст. от пола, В, Ш, мм)</td> <td>420, 480х500</td> </tr> <tr> <td>Габаритные размеры (Д;Ш;В; мм)</td> <td>1250x610x1100</td> </tr> <tr> <td>Масса, кг</td> <td>398</td> </tr> <tr> <td>Гарантия, срок (мес)</td> <td>12</td> </tr> <tr> <td>Комплектация</td> <td>глушитель, топливный бак, АКБ, ЩУ с цифровой панелью, станция запр. маслом и ОЖ</td> </tr> <tr> <td>Производитель двигателя</td> <td>TSS Diesel</td> </tr> <tr> <td>Высота рамы (мм)</td> <td>200</td> </tr> </table> </div> </div> <div class="col-xs-12 col-sm-12 col-md-6 row"> <div class="col-xs-12 col-sm-12 col-md-12"><p class="one_chars_item_title_element"><b>Двигатель</b> TDK</p> <table class="table-data-sheet"> <tr> <td>Модель</td> <td>TSS Diesel TDК 14 4L</td> </tr> <tr> <td>Мощность номинальная, кВт</td> <td>14</td> </tr> <tr> <td>Мощность максимальная, кВт</td> <td>15.4</td> </tr> <tr> <td>Количество цилиндров</td> <td>4</td> </tr> <tr> <td>Расположение цилиндров</td> <td>рядное</td> </tr> <tr> <td>Тактность двигателя</td> <td>4</td> </tr> <tr> <td>Рабочий объём двигателя (л)</td> <td>1.81</td> </tr> <tr> <td>Система охлаждения</td> <td>жидкостная</td> </tr> <tr> <td>Тип воздушного фильтра</td> <td>фильтроэлемент</td> </tr> <tr> <td>Частота вращения коленвала (об/мин)</td> <td>1500</td> </tr> <tr> <td>Диаметр цилиндра (мм)</td> <td>80</td> </tr> <tr> <td>Ход поршня (мм)</td> <td>90</td> </tr> <tr> <td>Степень сжатия в цилиндрах</td> <td>18:1</td> </tr> <tr> <td>Регулятор оборотов</td> <td>механический</td> </tr> <tr> <td>Пусковое устройство (стартер)</td> <td>электростартер</td> </tr> <tr> <td>Удельный расход топлива (г/кВт*ч)</td> <td>247</td> </tr> <tr> <td>Тип топливного фильтра</td> <td>одноразовый фильтр</td> </tr> <tr> <td>Рекомендуемый тип масла</td> <td>SAE 15W40/10W30</td> </tr> <tr> <td>Тип масляного фильтра</td> <td>одноразовый фильтр</td> </tr> <tr> <td>Удельный расход масла (г/кВт*ч)</td> <td>2.7</td> </tr> <tr> <td>Ёмкость масляной системы (л)</td> <td>7</td> </tr> <tr> <td>Вентилятор, Ø (мм), тип</td> <td>осевой</td> </tr> <tr> <td>Уровень шума (dB/7м)</td> <td>90</td> </tr> <tr> <td>Вид топлива</td> <td>дизельное</td> </tr> <tr> <td>Масса, кг</td> <td>195</td> </tr> <tr> <td>Гарантия, срок (мес)</td> <td>12</td> </tr> </table> </div> <div class="col-xs-12 col-sm-12 col-md-12"><p class="one_chars_item_title_element"><b>Генератор</b> TSS SA</p> <table class="table-data-sheet"> <tr> <td>Модель</td> <td>TSS-SA-10</td> </tr> <tr> <td>Постоянная мощность (кВт)</td> <td>10</td> </tr> <tr> <td>Тип генератора</td> <td>бесщёточный, синхронный</td> </tr> <tr> <td>Система возбуждения</td> <td>SHUNT</td> </tr> <tr> <td>Напряжение (В)</td> <td>400/230</td> </tr> <tr> <td>Номинальный ток (А)</td> <td>18/43</td> </tr> <tr> <td>Частота, Гц</td> <td>50</td> </tr> <tr> <td>Количество фаз</td> <td>3/1</td> </tr> <tr> <td>КПД, %</td> <td>94</td> </tr> <tr> <td>Шаг обмотки</td> <td>2/3</td> </tr> <tr> <td>Количество опорных подшипников</td> <td>1</td> </tr> <tr> <td>Класс защиты обмотки</td> <td>IP21 (IP23)</td> </tr> <tr> <td>Степень изоляции</td> <td>Н</td> </tr> <tr> <td>Фактор мощности (cos φ)</td> <td>0,8/1</td> </tr> <tr> <td>Точность регулировки напряжения (± %)</td> <td>1</td> </tr> <tr> <td>Регулятор напряжения</td> <td>да</td> </tr> <tr> <td>Масса, кг</td> <td>121</td> </tr> <tr> <td>Гарантия, срок (мес)</td> <td>12</td> </tr> <tr> <td>Габаритные размеры (Д;Ш;В; мм)</td> <td>450x430x445</td> </tr> </table> </div> <div class="col-xs-12 col-sm-12 col-md-12"><p class="one_chars_item_title_element"><b>Контроллер</b> Smartgen</p> <table class="table-data-sheet"> <tr> <td>Модель</td> <td>Контроллер SMARTGEN HGM-6120 </td> </tr> <tr> <td>Язык интерфейса контроллера</td> <td>Русский</td> </tr> <tr> <td>Интерфейс RS-232</td> <td>нет</td> </tr> <tr> <td>Интерфейс RS-485 (ModBUS RTU)</td> <td>опция</td> </tr> <tr> <td>Интерфейс USB</td> <td>нет</td> </tr> <tr> <td>Интерфейс Ethernet</td> <td>нет</td> </tr> <tr> <td>Выбор режима измерения</td> <td>да</td> </tr> <tr> <td>Степень изоляции</td> <td>0,5 Мом (1 КV)</td> </tr> <tr> <td>Класс защиты</td> <td>IP55(42)</td> </tr> <tr> <td>Диапазон рабочих температур (°C)</td> <td>-25 .. +70</td> </tr> <tr> <td>Частота, Гц</td> <td>35 - 70</td> </tr> <tr> <td>Потребляемая мощность, Вт</td> <td>3</td> </tr> <tr> <td>Напряжение (В)</td> <td>8 - 36</td> </tr> <tr> <td>Функция задержки запуска</td> <td>да</td> </tr> <tr> <td>Диап. вх. напр. пер. тока для 3-фаз 4-провод (В)</td> <td>15 .. 360</td> </tr> <tr> <td>Диап. вх. напр. пер. тока для 1-фаз 2-пров(В)</td> <td>15 .. 360</td> </tr> <tr> <td>Количество подключаемых датчиков</td> <td>15</td> </tr> <tr> <td>Сигнал тревоги - неудачный запуск ДГУ</td> <td>да</td> </tr> <tr> <td>Сигнал/останов ДГУ от датчика темп ОЖ</td> <td>да</td> </tr> <tr> <td>Сигнал/останов ДГУ от датчика давл масла</td> <td>да</td> </tr> <tr> <td>Сигнал/останов ДГУ от датчика оборотов двиг</td> <td>да</td> </tr> <tr> <td>Звуковой сигнал общей аварии</td> <td>да</td> </tr> <tr> <td>Сигнал тревоги - общее предупреждение</td> <td>да</td> </tr> <tr> <td>Сигнал тревоги - показатель низкого уровня топлива</td> <td>опция</td> </tr> <tr> <td>Сигнал тревоги/останов ДГУ - Общая неисправность</td> <td>да</td> </tr> <tr> <td>Контроль напряжения АКБ</td> <td>да</td> </tr> <tr> <td>Контроль напряжения зарядного генератора</td> <td>да</td> </tr> <tr> <td>Индикация силы тока</td> <td>да</td> </tr> <tr> <td>Индикация числа оборотов двигателя</td> <td>да</td> </tr> <tr> <td>Частотомер</td> <td>да</td> </tr> <tr> <td>Счетчик часов наработки</td> <td>да</td> </tr> <tr> <td>Индикация давления масла</td> <td>да</td> </tr> <tr> <td>Индикация коэффициент мощности (cosφ)</td> <td>да</td> </tr> <tr> <td>Индикация напряжения аккумулятора (В)</td> <td>да</td> </tr> <tr> <td>Индикация активной мощности по 3ф. (кВт)</td> <td>да</td> </tr> <tr> <td>Индикация мощности (кВт)</td> <td>да</td> </tr> <tr> <td>Индикация суммарной активной мощности (кВт)</td> <td>да</td> </tr> <tr> <td>Индикация суммарной реактивной мощности (кВАр)</td> <td>да</td> </tr> <tr> <td>Счётчик выработанной электроэнергии (кВт/ч)</td> <td>да</td> </tr> <tr> <td>Индикация последовательности чередования фаз</td> <td>нет</td> </tr> <tr> <td>Индикация температуры масла</td> <td>нет</td> </tr> <tr> <td>Индикация уровня топлива в баке</td> <td>опция</td> </tr> <tr> <td>Журнал событий</td> <td>нет</td> </tr> <tr> <td>Останов по низкому напряжению</td> <td>да</td> </tr> <tr> <td>Комплектация</td> <td>упаковка, крепёж, паспорт, контроллер</td> </tr> <tr> <td>Габаритные размеры (Д;Ш;В; мм)</td> <td>209х153х55</td> </tr> <tr> <td>Габаритные размеры упаковки (Д;Ш;В; мм)</td> <td>235х165х65</td> </tr> <tr> <td>Гарантия, срок (мес)</td> <td>12</td> </tr> <tr> <td>Масса, кг</td> <td>0.71</td> </tr> </table> </div> </div>
Дизельный генератор ТСС АД-24С-Т400-1РМ10 | 4050,0 | USD | шт. | Дизель генераторные установки одинаково успешно применяются как в качестве основного источника энергэнергопитания, так и в качестве резервного – с автоматическим запуском при сбоях в работе основной электросети. | <p><b>Российский дизельный генератор ТСС Стандарт АД-24С-Т400-1РМ10</b> мощностью 24 кВт это универсальное энергетическое решение, разработанное для эксплуатации в нашей стране и странах Евразийского Союза. Установка предназначена для эксплуатации как в режиме <b>основного источника энергоснабжения, так и в режиме резервирования основной сети питания</b>.</p><p>Дизельная электростанция 24 кВт построена на основе надёжного 3-цилиндрового дизельного двигателя <b>TSS Diesel TDL 32 3L</b>, имеющего рабочий объём <b>3,04</b><b> </b>литра и вырабатывающего до <b>35,2</b> <b>кВт</b> максимальной мощности.</p><p>Также, в состав установки входит синхронный бесщёточный генератор <b>TSS SA-24</b>, оборудованный системой возбуждения <b>SHUNT </b>и имеющий класс герметичности <b>IP21</b>. Генераторы <b>TSS SA</b> производятся по передовой технологии ведущего разработчика, компании Stamford и вырабатывают электрический ток с высокими, и стабильными характеристиками, что позволяет рекомендовать их для применения на самых ответственных участках энергообеспечения. </p><p>Эргономичный шкаф системы управления электростанцией (ШУЭ) оборудован многофункциональным контроллером <b>Smartgen HGM-6120</b>, позволяющий полностью раскрывать энергетический потенциал генераторной установки во всех режимах её работы. Контроллер имеет русскоязычный интерфейс и возможности по расширению функционала за счёт подключения дополнительных систем. </p><p>Все компоненты дизельной электростанции размещены на прочной раме, сваренной из высокопрочной стали и оборудованной как средствами гашения вибраций, так и пазами и узлами, позволяющими быстро перемещать установку. Топливный бак, интегрированный в раму, имеет объём <b>122 </b>литра, что обеспечивает неплохие возможности автономной эксплуатации, с учётом расхода при 75% нагрузки в <b>5 </b>л/час. </p><p>Сертификация и соответствие стандартам</p><p></p><p>Дизельный генератор ТСС Стандарт АД-24С-Т400-1РМ10 разработан и производится серийно на мощностях производственного комплекса ГК ТСС в полном соответствии с актуальными экологическими нормами и стандартами для оборудования подобного класса. Заявленные показатели производительности и соответствия стандартам контролируются в заводских условиях, в ходе обязательных двухчасовых испытаниях, включая режим максимальной мощности установки. Данная модель имеет действующий сертификат соответствия C-RU.АГ75.B.18854: соответствие ГОСТ Р 53174-2008, ГОСТ Р 51318.12-99 (СИСПР 12-97), ГОСТ 12.1.012-2004, ГОСТ 12.1.003-83.</p> <h3>Гарантийные обязательства</h3> <p>На дизель генераторные установки серии «ТСС Стандарт» действует гарантия: 1 год либо 1000 моточасов наработки в зависимости от того, что наступит раньше.</p> <div class="col-xs-12 col-sm-12 col-md-6 row"> <div class="col-xs-12 col-sm-12 col-md-12"><p class="one_chars_item_title_element">Общие характеристики</p> <table class="table-data-sheet"> <tr> <td>Серия</td> <td>ТСС Стандарт</td> </tr> <tr> <td>Мощность номинальная, кВт</td> <td>24</td> </tr> <tr> <td>Мощность номинальная, кВА</td> <td>30</td> </tr> <tr> <td>Мощность максимальная, кВт</td> <td>26,4</td> </tr> <tr> <td>Мощность максимальная, кВА</td> <td>33</td> </tr> <tr> <td>Коэффициент мощности</td> <td>0,8</td> </tr> <tr> <td>Напряжение (В)</td> <td>400/230</td> </tr> <tr> <td>Количество фаз</td> <td>3</td> </tr> <tr> <td>Частота, Гц</td> <td>50</td> </tr> <tr> <td>Номинальный ток (А)</td> <td>43,2</td> </tr> <tr> <td>Объём системы охлаждения (л)</td> <td>11</td> </tr> <tr> <td>Объём топливного бака (л)</td> <td>122</td> </tr> <tr> <td>Расход топлива при 50% мощности л/ч</td> <td>3.4</td> </tr> <tr> <td>Расход топлива при 75% мощности л/ч</td> <td>5</td> </tr> <tr> <td>Расход топлива при 100% мощности л/ч</td> <td>6.7</td> </tr> <tr> <td>Автономная работа на 75% нагрузки без дозаправ (ч)</td> <td>24</td> </tr> <tr> <td>Степень автоматизации</td> <td>1 (ручной запуск)</td> </tr> <tr> <td>Система аварийной остановки</td> <td>да</td> </tr> <tr> <td>Датчик уровня топлива</td> <td>да</td> </tr> <tr> <td>Отключатель АКБ</td> <td>да</td> </tr> <tr> <td>Исполнение</td> <td>Открытое</td> </tr> <tr> <td>Уровень шума (dB/7м)</td> <td>85</td> </tr> <tr> <td>Глушитель</td> <td>промышленный</td> </tr> <tr> <td>Габариты радиатора (раст. от пола, В, Ш, мм)</td> <td>470, 515х470</td> </tr> <tr> <td>Габаритные размеры (Д;Ш;В; мм)</td> <td>1500x760x1150</td> </tr> <tr> <td>Масса, кг</td> <td>648</td> </tr> <tr> <td>Гарантия, срок (мес)</td> <td>12</td> </tr> <tr> <td>Комплектация</td> <td>глушитель, топливный бак, АКБ, ЩУ с цифровой панелью, станция запр. маслом и ОЖ</td> </tr> <tr> <td>Производитель двигателя</td> <td>TSS Diesel</td> </tr> <tr> <td>Высота рамы (мм)</td> <td>200</td> </tr> </table> </div> </div> <div class="col-xs-12 col-sm-12 col-md-6 row"> <div class="col-xs-12 col-sm-12 col-md-12"><p class="one_chars_item_title_element"><b>Двигатель</b> TDL</p> <table class="table-data-sheet"> <tr> <td>Модель</td> <td>TSS DIesel TDL 32 3L </td> </tr> <tr> <td>Мощность номинальная, кВт</td> <td>32</td> </tr> <tr> <td>Мощность максимальная, кВт</td> <td>35,2</td> </tr> <tr> <td>Количество цилиндров</td> <td>3</td> </tr> <tr> <td>Расположение цилиндров</td> <td>рядное</td> </tr> <tr> <td>Тактность двигателя</td> <td>4</td> </tr> <tr> <td>Рабочий объём двигателя (л)</td> <td>3,04</td> </tr> <tr> <td>Система охлаждения</td> <td>жидкостный</td> </tr> <tr> <td>Система впуска воздуха</td> <td>без турбонаддува</td> </tr> <tr> <td>Тип воздушного фильтра</td> <td>фильтроэлемент</td> </tr> <tr> <td>Частота вращения коленвала (об/мин)</td> <td>1500</td> </tr> <tr> <td>Диаметр цилиндра (мм)</td> <td>100</td> </tr> <tr> <td>Ход поршня (мм)</td> <td>117</td> </tr> <tr> <td>Степень сжатия в цилиндрах</td> <td>17:1</td> </tr> <tr> <td>Регулятор оборотов</td> <td>механический</td> </tr> <tr> <td>Напряжение бортового электрооборудования, (В)</td> <td>12</td> </tr> <tr> <td>Пусковое устройство (стартер)</td> <td>электростартер 12В</td> </tr> <tr> <td>Удельный расход топлива (г/кВт*ч)</td> <td>239</td> </tr> <tr> <td>Тип топливного фильтра</td> <td>одноразовый фильтр</td> </tr> <tr> <td>Рекомендуемый тип масла</td> <td>10W-30</td> </tr> <tr> <td>Тип масляного фильтра</td> <td>одноразовый фильтр</td> </tr> <tr> <td>Удельный расход масла (г/кВт*ч)</td> <td>1.6</td> </tr> <tr> <td>Ёмкость масляной системы (л)</td> <td>7</td> </tr> <tr> <td>Вентилятор, Ø (мм), тип</td> <td>осевой</td> </tr> <tr> <td>Уровень шума (dB/7м)</td> <td>90</td> </tr> <tr> <td>Вид топлива</td> <td>дизельное</td> </tr> <tr> <td>Масса, кг</td> <td>310</td> </tr> <tr> <td>Габаритные размеры (Д;Ш;В; мм)</td> <td>803х530х750</td> </tr> <tr> <td>SAE (маховик / картер маховика)</td> <td>SAE3# 11.5</td> </tr> </table> </div> <div class="col-xs-12 col-sm-12 col-md-12"><p class="one_chars_item_title_element"><b>Генератор</b> TSS SA</p> <table class="table-data-sheet"> <tr> <td>Модель</td> <td>TSS-SA-24</td> </tr> <tr> <td>Постоянная мощность (кВт)</td> <td>24</td> </tr> <tr> <td>Тип генератора</td> <td>бесщёточный, синхронный</td> </tr> <tr> <td>Система возбуждения</td> <td>SHUNT</td> </tr> <tr> <td>Напряжение (В)</td> <td>400/230</td> </tr> <tr> <td>Номинальный ток (А)</td> <td>43,2</td> </tr> <tr> <td>Частота, Гц</td> <td>50</td> </tr> <tr> <td>Количество фаз</td> <td>3</td> </tr> <tr> <td>КПД, %</td> <td>94</td> </tr> <tr> <td>Шаг обмотки</td> <td>2/3</td> </tr> <tr> <td>Количество опорных подшипников</td> <td>1</td> </tr> <tr> <td>Класс защиты обмотки</td> <td>IP21 (IP23)</td> </tr> <tr> <td>Степень изоляции</td> <td>Н</td> </tr> <tr> <td>Фактор мощности (cos φ)</td> <td>0,8</td> </tr> <tr> <td>Точность регулировки напряжения (± %)</td> <td>1</td> </tr> <tr> <td>Регулятор напряжения</td> <td>да</td> </tr> <tr> <td>Масса, кг</td> <td>160</td> </tr> <tr> <td>Гарантия, срок (мес)</td> <td>12</td> </tr> <tr> <td>Габаритные размеры (Д;Ш;В; мм)</td> <td>640х490х560</td> </tr> </table> </div> <div class="col-xs-12 col-sm-12 col-md-12"><p class="one_chars_item_title_element"><b>Контроллер</b> Smartgen</p> <table class="table-data-sheet"> <tr> <td>Модель</td> <td>Контроллер SMARTGEN HGM-6120 </td> </tr> <tr> <td>Язык интерфейса контроллера</td> <td>Русский</td> </tr> <tr> <td>Интерфейс RS-232</td> <td>нет</td> </tr> <tr> <td>Интерфейс RS-485 (ModBUS RTU)</td> <td>опция</td> </tr> <tr> <td>Интерфейс USB</td> <td>нет</td> </tr> <tr> <td>Интерфейс Ethernet</td> <td>нет</td> </tr> <tr> <td>Выбор режима измерения</td> <td>да</td> </tr> <tr> <td>Степень изоляции</td> <td>0,5 Мом (1 КV)</td> </tr> <tr> <td>Класс защиты</td> <td>IP55(42)</td> </tr> <tr> <td>Диапазон рабочих температур (°C)</td> <td>-25 .. +70</td> </tr> <tr> <td>Частота, Гц</td> <td>35 - 70</td> </tr> <tr> <td>Потребляемая мощность, Вт</td> <td>3</td> </tr> <tr> <td>Напряжение (В)</td> <td>8 - 36</td> </tr> <tr> <td>Функция задержки запуска</td> <td>да</td> </tr> <tr> <td>Диап. вх. напр. пер. тока для 3-фаз 4-провод (В)</td> <td>15 .. 360</td> </tr> <tr> <td>Диап. вх. напр. пер. тока для 1-фаз 2-пров(В)</td> <td>15 .. 360</td> </tr> <tr> <td>Количество подключаемых датчиков</td> <td>15</td> </tr> <tr> <td>Сигнал тревоги - неудачный запуск ДГУ</td> <td>да</td> </tr> <tr> <td>Сигнал/останов ДГУ от датчика темп ОЖ</td> <td>да</td> </tr> <tr> <td>Сигнал/останов ДГУ от датчика давл масла</td> <td>да</td> </tr> <tr> <td>Сигнал/останов ДГУ от датчика оборотов двиг</td> <td>да</td> </tr> <tr> <td>Звуковой сигнал общей аварии</td> <td>да</td> </tr> <tr> <td>Сигнал тревоги - общее предупреждение</td> <td>да</td> </tr> <tr> <td>Сигнал тревоги - показатель низкого уровня топлива</td> <td>опция</td> </tr> <tr> <td>Сигнал тревоги/останов ДГУ - Общая неисправность</td> <td>да</td> </tr> <tr> <td>Контроль напряжения АКБ</td> <td>да</td> </tr> <tr> <td>Контроль напряжения зарядного генератора</td> <td>да</td> </tr> <tr> <td>Индикация силы тока</td> <td>да</td> </tr> <tr> <td>Индикация числа оборотов двигателя</td> <td>да</td> </tr> <tr> <td>Частотомер</td> <td>да</td> </tr> <tr> <td>Счетчик часов наработки</td> <td>да</td> </tr> <tr> <td>Индикация давления масла</td> <td>да</td> </tr> <tr> <td>Индикация коэффициент мощности (cosφ)</td> <td>да</td> </tr> <tr> <td>Индикация напряжения аккумулятора (В)</td> <td>да</td> </tr> <tr> <td>Индикация активной мощности по 3ф. (кВт)</td> <td>да</td> </tr> <tr> <td>Индикация мощности (кВт)</td> <td>да</td> </tr> <tr> <td>Индикация суммарной активной мощности (кВт)</td> <td>да</td> </tr> <tr> <td>Индикация суммарной реактивной мощности (кВАр)</td> <td>да</td> </tr> <tr> <td>Счётчик выработанной электроэнергии (кВт/ч)</td> <td>да</td> </tr> <tr> <td>Индикация последовательности чередования фаз</td> <td>нет</td> </tr> <tr> <td>Индикация температуры масла</td> <td>нет</td> </tr> <tr> <td>Индикация уровня топлива в баке</td> <td>опция</td> </tr> <tr> <td>Журнал событий</td> <td>нет</td> </tr> <tr> <td>Останов по низкому напряжению</td> <td>да</td> </tr> <tr> <td>Комплектация</td> <td>упаковка, крепёж, паспорт, контроллер</td> </tr> <tr> <td>Габаритные размеры (Д;Ш;В; мм)</td> <td>209х153х55</td> </tr> <tr> <td>Габаритные размеры упаковки (Д;Ш;В; мм)</td> <td>235х165х65</td> </tr> <tr> <td>Гарантия, срок (мес)</td> <td>12</td> </tr> <tr> <td>Масса, кг</td> <td>0.71</td> </tr> </table> </div> </div>
Дизельный генератор ТСС АД-20С-Т400-1РКМ11 в шумозащитном кожухе | 3947,0 | USD | шт. | Дизель генераторные установки одинаково успешно применяются как в качестве основного источника энергэнергопитания, так и в качестве резервного – с автоматическим запуском при сбоях в работе основной электросети. | <p><b>Российский дизельный генератор в кожухе ТСС Стандарт АД-20С-Т400-1РКМ11</b> мощностью 20 кВт это универсальное энергетическое решение, разработанное для эксплуатации в нашей стране и странах Евразийского Союза. Установка предназначена для эксплуатации как в режиме <b>основного источника энергоснабжения, так и в режиме резервирования основной сети питания</b>.</p><p>Дизельная электростанция 20 кВт построена на основе надёжного 4-цилиндрового дизельного двигателя <b>TSS Diesel TDK 30 4L</b>, имеющего рабочий объём <b>2</b><b>,3</b><b> </b>литра и вырабатывающего до30 <b>кВт</b> максимальной мощности.</p><p>Также, в состав установки входит синхронный бесщёточный генератор <b>TSS SA-20</b>, оборудованный системой возбуждения <b>SHUNT </b>и имеющий класс герметичности <b>IP21</b>. Генераторы <b>TSS SA</b> производятся по передовой технологии ведущего разработчика, компании Stamford и вырабатывают электрический ток с высокими и стабильными характеристиками, что позволяет рекомендовать их для применения на самых ответственных участках энергообеспечения. </p><p>Эргономичный шкаф системы управления электростанцией (ШУЭ) оборудован многофункциональным контроллером <b>Smartgen HGM-6120</b>, позволяющий полностью раскрывать энергетический потенциал генераторной установки во всех режимах её работы. Контроллер имеет русскоязычный интерфейс и возможности по расширению функционала за счёт подключения дополнительных систем. </p><p>Все компоненты дизельной электростанции размещены на прочной раме, сваренной из высокопрочной стали и оборудованной как средствами гашения вибраций, так и пазами и узлами, позволяющими быстро перемещать установку. Топливный бак, интегрированный в раму, имеет объём <b>76 </b>литров, что обеспечивает неплохие возможности автономной эксплуатации, с учётом расхода при 75% нагрузки в <b>4,2 </b>л/час. </p><p>Данная модель ДГУ оборудована прочным шумозащитным кожухом, который значительно расширяет возможности эксплуатации установки. Кожух обеспечивает генераторной установке следующие преимущества:</p><p>- применение камеры шумогашения в комплексе с глушителем позволяет снизить уровень шума работающей установки на 10 dB и более;</p><p>- надёжная антивандальная защита;</p><p>- защита от неблагоприятных погодных условий;</p><p>- удобный доступ к точкам обслуживания при проведении регламентного ТО;</p><p>- высокая степень готовности к работе, непосредственно после разгрузки, установки и подключения потребителей;</p><p>Сертификация и соответствие стандартам</p><p>Дизельный генератор ТСС Стандарт АД-20С-Т400-1РКМ11 в шумозащитном кожухе разработан и производится серийно на мощностях производственного комплекса ГК ТСС в полном соответствии с актуальными экологическими нормами и стандартами для оборудования подобного класса. Заявленные показатели производительности и соответствия стандартам контролируются в заводских условиях, в ходе обязательных двухчасовых испытаниях, включая режим максимальной мощности установки. Данная модель имеет действующий сертификат соответствия C-RU.АГ75.B.18854: соответствие ГОСТ Р 53174-2008, ГОСТ Р 51318.12-99 (СИСПР 12-97), ГОСТ 12.1.012-2004, ГОСТ 12.1.003-83.</p> <h3>Гарантийные обязательства</h3> <p>На дизель генераторные установки серии «ТСС Стандарт» действует гарантия: 1 год либо 1000 моточасов наработки в зависимости от того, что наступит раньше.</p> <div class="col-xs-12 col-sm-12 col-md-6 row"> <div class="col-xs-12 col-sm-12 col-md-12"><p class="one_chars_item_title_element">Общие характеристики</p> <table class="table-data-sheet"> <tr> <td>Серия</td> <td>ТСС Стандарт</td> </tr> <tr> <td>Мощность номинальная, кВт</td> <td>20</td> </tr> <tr> <td>Мощность номинальная, кВА</td> <td>25</td> </tr> <tr> <td>Мощность максимальная, кВт</td> <td>22</td> </tr> <tr> <td>Мощность максимальная, кВА</td> <td>27,5</td> </tr> <tr> <td>Коэффициент мощности</td> <td>0,8</td> </tr> <tr> <td>Напряжение (В)</td> <td>400/230</td> </tr> <tr> <td>Количество фаз</td> <td>3</td> </tr> <tr> <td>Частота, Гц</td> <td>50</td> </tr> <tr> <td>Номинальный ток (А)</td> <td>36</td> </tr> <tr> <td>Объём топливного бака (л)</td> <td>76</td> </tr> <tr> <td>Расход топлива при 50% мощности л/ч</td> <td>2.8</td> </tr> <tr> <td>Расход топлива при 75% мощности л/ч</td> <td>4.2</td> </tr> <tr> <td>Расход топлива при 100% мощности л/ч</td> <td>5.7</td> </tr> <tr> <td>Автономная работа на 75% нагрузки без дозаправ (ч)</td> <td>18</td> </tr> <tr> <td>Степень автоматизации</td> <td>1 (ручной запуск)</td> </tr> <tr> <td>Система аварийной остановки</td> <td>да</td> </tr> <tr> <td>Датчик уровня топлива</td> <td>да</td> </tr> <tr> <td>Отключатель АКБ</td> <td>да</td> </tr> <tr> <td>Исполнение</td> <td>ШумозащитныйКожух</td> </tr> <tr> <td>Глушитель</td> <td>промышленный</td> </tr> <tr> <td>Габаритные размеры (Д;Ш;В; мм)</td> <td>2100x885x1140</td> </tr> <tr> <td>Масса, кг</td> <td>810</td> </tr> <tr> <td>Гарантия, срок (мес)</td> <td>12</td> </tr> <tr> <td>Комплектация</td> <td>глушитель, топливный бак, АКБ, ЩУ с цифровой панелью, станция запр. маслом и ОЖ</td> </tr> <tr> <td>Производитель двигателя</td> <td>TSS Diesel</td> </tr> </table> </div> </div> <div class="col-xs-12 col-sm-12 col-md-6 row"> <div class="col-xs-12 col-sm-12 col-md-12"><p class="one_chars_item_title_element"><b>Двигатель</b> TDK</p> <table class="table-data-sheet"> <tr> <td>Модель</td> <td>TSS Diesel TDК 30 4L</td> </tr> <tr> <td>Мощность номинальная, кВт</td> <td>30</td> </tr> <tr> <td>Мощность максимальная, кВт</td> <td>33</td> </tr> <tr> <td>Количество цилиндров</td> <td>4</td> </tr> <tr> <td>Расположение цилиндров</td> <td>рядное</td> </tr> <tr> <td>Тактность двигателя</td> <td>4</td> </tr> <tr> <td>Рабочий объём двигателя (л)</td> <td>3,61</td> </tr> <tr> <td>Система охлаждения</td> <td>жидкостная</td> </tr> <tr> <td>Тип воздушного фильтра</td> <td>фильтроэлемент</td> </tr> <tr> <td>Частота вращения коленвала (об/мин)</td> <td>1500</td> </tr> <tr> <td>Диаметр цилиндра (мм)</td> <td>100</td> </tr> <tr> <td>Ход поршня (мм)</td> <td>115</td> </tr> <tr> <td>Степень сжатия в цилиндрах</td> <td>17:1</td> </tr> <tr> <td>Регулятор оборотов</td> <td>механический</td> </tr> <tr> <td>Напряжение бортового электрооборудования, (В)</td> <td>12</td> </tr> <tr> <td>Пусковое устройство (стартер)</td> <td>электростартер</td> </tr> <tr> <td>Удельный расход топлива (г/кВт*ч)</td> <td>248.8</td> </tr> <tr> <td>Тип топливного фильтра</td> <td>одноразовый фильтр</td> </tr> <tr> <td>Рекомендуемый тип масла</td> <td>SAE 15W40/10W30</td> </tr> <tr> <td>Тип масляного фильтра</td> <td>одноразовый фильтр</td> </tr> <tr> <td>Удельный расход масла (г/кВт*ч)</td> <td>2</td> </tr> <tr> <td>Ёмкость масляной системы (л)</td> <td>13</td> </tr> <tr> <td>Вентилятор, Ø (мм), тип</td> <td>осевой</td> </tr> <tr> <td>Уровень шума (dB/7м)</td> <td>90</td> </tr> <tr> <td>Вид топлива</td> <td>дизельное</td> </tr> <tr> <td>Масса, кг</td> <td>380</td> </tr> <tr> <td>Габаритные размеры (Д;Ш;В; мм)</td> <td>1020x690x930</td> </tr> <tr> <td>Гарантия, срок (мес)</td> <td>12</td> </tr> </table> </div> <div class="col-xs-12 col-sm-12 col-md-12"><p class="one_chars_item_title_element"><b>Генератор</b> TSS SA</p> <table class="table-data-sheet"> <tr> <td>Модель</td> <td>TSS-SA-20</td> </tr> <tr> <td>Постоянная мощность (кВт)</td> <td>20</td> </tr> <tr> <td>Тип генератора</td> <td>бесщёточный, синхронный</td> </tr> <tr> <td>Система возбуждения</td> <td>SHUNT</td> </tr> <tr> <td>Напряжение (В)</td> <td>400/230</td> </tr> <tr> <td>Номинальный ток (А)</td> <td>36</td> </tr> <tr> <td>Частота, Гц</td> <td>50</td> </tr> <tr> <td>Количество фаз</td> <td>3</td> </tr> <tr> <td>КПД, %</td> <td>94</td> </tr> <tr> <td>Шаг обмотки</td> <td>2/3</td> </tr> <tr> <td>Количество опорных подшипников</td> <td>1</td> </tr> <tr> <td>Класс защиты обмотки</td> <td>IP21 (IP23)</td> </tr> <tr> <td>Степень изоляции</td> <td>H</td> </tr> <tr> <td>Фактор мощности (cos φ)</td> <td>0,8</td> </tr> <tr> <td>Точность регулировки напряжения (± %)</td> <td>1</td> </tr> <tr> <td>Регулятор напряжения</td> <td>да</td> </tr> <tr> <td>Масса, кг</td> <td>150</td> </tr> <tr> <td>Гарантия, срок (мес)</td> <td>12</td> </tr> <tr> <td>Габаритные размеры (Д;Ш;В; мм)</td> <td>640х490х560</td> </tr> </table> </div> <div class="col-xs-12 col-sm-12 col-md-12"><p class="one_chars_item_title_element"><b>Контроллер</b> Smartgen</p> <table class="table-data-sheet"> <tr> <td>Модель</td> <td>Контроллер SMARTGEN HGM-6120</td> </tr> <tr> <td>Язык интерфейса контроллера</td> <td>Русский</td> </tr> <tr> <td>Интерфейс RS-232</td> <td>нет</td> </tr> <tr> <td>Интерфейс RS-485 (ModBUS RTU)</td> <td>опция</td> </tr> <tr> <td>Интерфейс USB</td> <td>нет</td> </tr> <tr> <td>Интерфейс Ethernet</td> <td>нет</td> </tr> <tr> <td>Выбор режима измерения</td> <td>да</td> </tr> <tr> <td>Степень изоляции</td> <td>0,5 Мом (1 КV)</td> </tr> <tr> <td>Класс защиты</td> <td>IP55(42)</td> </tr> <tr> <td>Диапазон рабочих температур (°C)</td> <td>-25 .. +70</td> </tr> <tr> <td>Частота, Гц</td> <td>35 - 70</td> </tr> <tr> <td>Потребляемая мощность, Вт</td> <td>3</td> </tr> <tr> <td>Напряжение (В)</td> <td>8 - 36</td> </tr> <tr> <td>Функция задержки запуска</td> <td>да</td> </tr> <tr> <td>Диап. вх. напр. пер. тока для 3-фаз 4-провод (В)</td> <td>15 .. 360</td> </tr> <tr> <td>Диап. вх. напр. пер. тока для 1-фаз 2-пров(В)</td> <td>15 .. 360</td> </tr> <tr> <td>Количество подключаемых датчиков</td> <td>15</td> </tr> <tr> <td>Сигнал тревоги - неудачный запуск ДГУ</td> <td>да</td> </tr> <tr> <td>Сигнал/останов ДГУ от датчика темп ОЖ</td> <td>да</td> </tr> <tr> <td>Сигнал/останов ДГУ от датчика давл масла</td> <td>да</td> </tr> <tr> <td>Сигнал/останов ДГУ от датчика оборотов двиг</td> <td>да</td> </tr> <tr> <td>Звуковой сигнал общей аварии</td> <td>да</td> </tr> <tr> <td>Сигнал тревоги - общее предупреждение</td> <td>да</td> </tr> <tr> <td>Сигнал тревоги - показатель низкого уровня топлива</td> <td>опция</td> </tr> <tr> <td>Сигнал тревоги/останов ДГУ - Общая неисправность</td> <td>да</td> </tr> <tr> <td>Контроль напряжения АКБ</td> <td>да</td> </tr> <tr> <td>Контроль напряжения зарядного генератора</td> <td>да</td> </tr> <tr> <td>Индикация силы тока</td> <td>да</td> </tr> <tr> <td>Индикация числа оборотов двигателя</td> <td>да</td> </tr> <tr> <td>Частотомер</td> <td>да</td> </tr> <tr> <td>Счетчик часов наработки</td> <td>да</td> </tr> <tr> <td>Индикация давления масла</td> <td>да</td> </tr> <tr> <td>Индикация коэффициент мощности (cosφ)</td> <td>да</td> </tr> <tr> <td>Индикация напряжения аккумулятора (В)</td> <td>да</td> </tr> <tr> <td>Индикация активной мощности по 3ф. (кВт)</td> <td>да</td> </tr> <tr> <td>Индикация мощности (кВт)</td> <td>да</td> </tr> <tr> <td>Индикация суммарной активной мощности (кВт)</td> <td>да</td> </tr> <tr> <td>Индикация суммарной реактивной мощности (кВАр)</td> <td>да</td> </tr> <tr> <td>Счётчик выработанной электроэнергии (кВт/ч)</td> <td>да</td> </tr> <tr> <td>Индикация последовательности чередования фаз</td> <td>нет</td> </tr> <tr> <td>Индикация температуры масла</td> <td>нет</td> </tr> <tr> <td>Индикация уровня топлива в баке</td> <td>опция</td> </tr> <tr> <td>Журнал событий</td> <td>нет</td> </tr> <tr> <td>Останов по низкому напряжению</td> <td>да</td> </tr> <tr> <td>Комплектация</td> <td>упаковка, крепёж, паспорт, контроллер</td> </tr> <tr> <td>Габаритные размеры (Д;Ш;В; мм)</td> <td>209х153х55</td> </tr> <tr> <td>Габаритные размеры упаковки (Д;Ш;В; мм)</td> <td>235х165х65</td> </tr> <tr> <td>Гарантия, срок (мес)</td> <td>12</td> </tr> <tr> <td>Масса, кг</td> <td>0.71</td> </tr> </table> </div> </div>
Дизельный генератор ТСС АД-16С-Т400-1РКМ13 в шумозащитном кожухе | 4900,0 | USD | шт. | Дизель генераторные установки одинаково успешно применяются как в качестве основного источника энергэнергопитания, так и в качестве резервного – с автоматическим запуском при сбоях в работе основной электросети. | <p><b>Российский дизель генератор в кожухе ТСС Стандарт АД-16С-Т400-1РКМ13</b> мощностью 16 кВт это универсальное энергетическое решение, разработанное для эксплуатации в нашей стране и странах Евразийского Союза. Установка предназначена для эксплуатации как в режиме <b>основного источника энергоснабжения, так и в режиме резервирования основной сети питания</b>.</p><p>Дизельная электростанция 16 кВт построена на основе надёжного 4-цилиндрового дизельного двигателя <b>TSS Diesel TDQ 20 4L</b>, имеющего рабочий объём <b>2,67 </b>литра и вырабатывающего до <b>23</b> <b>кВт</b> максимальной мощности.</p><p>Также, в состав установки входит синхронный бесщёточный генератор <b>TSS SA-16</b>, оборудованный системой возбуждения <b>SHUNT </b>и имеющий класс герметичности <b>IP21</b>. Генераторы <b>TSS SA</b> производятся по передовой технологии ведущего разработчика, компании Stamford и вырабатывают электрический ток с высокими и стабильными характеристиками, что позволяет рекомендовать их для применения на самых ответственных участках энергообеспечения. </p><p>Эргономичный шкаф системы управления электростанцией (ШУЭ) оборудован многофункциональным контроллером <b>Smartgen HGM-6120</b>, позволяющий полностью раскрывать энергетический потенциал генераторной установки во всех режимах её работы. Контроллер имеет русскоязычный интерфейс и возможности по расширению функционала за счёт подключения дополнительных систем. </p><p>Все компоненты дизельной электростанции размещены на прочной раме, сваренной из высокопрочной стали и оборудованной как средствами гашения вибраций, так и пазами и узлами, позволяющими быстро перемещать установку. Топливный бак, интегрированный в раму, имеет объём <b>60 </b>литров, что обеспечивает неплохие возможности автономной эксплуатации, с учётом расхода при 75% нагрузки в <b>2,</b><b>6</b><b> </b>л/час. </p><p>Данная модель ДГУ оборудована прочным шумозащитным кожухом, который значительно расширяет возможности эксплуатации установки. Кожух обеспечивает генераторной установке следующие преимущества:</p><p>- применение камеры шумогашения в комплексе с глушителем позволяет снизить уровень шума работающей установки на 10 dB и более;</p><p>- надёжная антивандальная защита;</p><p>- защита от неблагоприятных погодных условий;</p><p>- удобный доступ к точкам обслуживания при проведении регламентного ТО;</p><p>- высокая степень готовности к работе, непосредственно после разгрузки, установки и подключения потребителей;</p><p>Сертификация и соответствие стандартам</p><p>Дизельный генератор ТСС Стандарт АД-16С-Т400-1РКМ13 в шумозащитном кожухе разработан и производится серийно на мощностях производственного комплекса ГК ТСС в полном соответствии с актуальными экологическими нормами и стандартами для оборудования подобного класса. Заявленные показатели производительности и соответствия стандартам контролируются в заводских условиях, в ходе обязательных двухчасовых испытаниях, включая режим максимальной мощности установки. Данная модель имеет действующий сертификат соответствия C-RU.АГ75.B.18854: соответствие ГОСТ Р 53174-2008, ГОСТ Р 51318.12-99 (СИСПР 12-97), ГОСТ 12.1.012-2004, ГОСТ 12.1.003-83.</p> <h3>Гарантийные обязательства</h3> <p>На дизель генераторные установки серии «ТСС Стандарт» действует гарантия: 1 год либо 1000 моточасов наработки в зависимости от того, что наступит раньше.</p> <div class="col-xs-12 col-sm-12 col-md-6 row"> <div class="col-xs-12 col-sm-12 col-md-12"><p class="one_chars_item_title_element">Общие характеристики</p> <table class="table-data-sheet"> <tr> <td>Серия</td> <td>ТСС Стандарт</td> </tr> <tr> <td>Мощность номинальная, кВт</td> <td>16</td> </tr> <tr> <td>Мощность номинальная, кВА</td> <td>20</td> </tr> <tr> <td>Мощность максимальная, кВт</td> <td>18</td> </tr> <tr> <td>Мощность максимальная, кВА</td> <td>22</td> </tr> <tr> <td>Коэффициент мощности</td> <td>0,8</td> </tr> <tr> <td>Напряжение (В)</td> <td>400/230</td> </tr> <tr> <td>Количество фаз</td> <td>3</td> </tr> <tr> <td>Частота, Гц</td> <td>50</td> </tr> <tr> <td>Номинальный ток (А)</td> <td>29</td> </tr> <tr> <td>Объём топливного бака (л)</td> <td>60</td> </tr> <tr> <td>Степень автоматизации</td> <td>1 (ручной запуск)</td> </tr> <tr> <td>Исполнение</td> <td>ШумозащитныйКожух</td> </tr> <tr> <td>Габаритные размеры (Д;Ш;В; мм)</td> <td>1900х855х1060</td> </tr> <tr> <td>Масса, кг</td> <td>850</td> </tr> <tr> <td>Гарантия, срок (мес)</td> <td>12</td> </tr> <tr> <td>Комплектация</td> <td>АКБ, глушитель, техническая документация</td> </tr> <tr> <td>Производитель двигателя</td> <td>TSS Diesel</td> </tr> </table> </div> </div> <div class="col-xs-12 col-sm-12 col-md-6 row"> <div class="col-xs-12 col-sm-12 col-md-12"><p class="one_chars_item_title_element"><b>Двигатель</b> TDQ</p> <table class="table-data-sheet"> <tr> <td>Модель</td> <td>TSS DIesel TDQ 20 4L (с радиатором)</td> </tr> <tr> <td>Мощность номинальная, кВт</td> <td>21</td> </tr> <tr> <td>Мощность максимальная, кВт</td> <td>23</td> </tr> <tr> <td>Количество цилиндров</td> <td>4</td> </tr> <tr> <td>Тактность двигателя</td> <td>4</td> </tr> <tr> <td>Рабочий объём двигателя (л)</td> <td>2,67</td> </tr> <tr> <td>Система охлаждения</td> <td>жидкостная</td> </tr> <tr> <td>Диаметр цилиндра (мм)</td> <td>90</td> </tr> <tr> <td>Ход поршня (мм)</td> <td>105</td> </tr> <tr> <td>Ёмкость масляной системы (л)</td> <td>7.6</td> </tr> </table> </div> <div class="col-xs-12 col-sm-12 col-md-12"><p class="one_chars_item_title_element"><b>Генератор</b> TSS SA</p> <table class="table-data-sheet"> <tr> <td>Модель</td> <td>TSS-SA-16</td> </tr> <tr> <td>Постоянная мощность (кВт)</td> <td>16</td> </tr> <tr> <td>Тип генератора</td> <td>бесщёточный, синхронный</td> </tr> <tr> <td>Система возбуждения</td> <td>SHUNT</td> </tr> <tr> <td>Напряжение (В)</td> <td>400/230</td> </tr> <tr> <td>Номинальный ток (А)</td> <td>28,8/69</td> </tr> <tr> <td>Частота, Гц</td> <td>50</td> </tr> <tr> <td>Количество фаз</td> <td>3/1</td> </tr> <tr> <td>КПД, %</td> <td>94</td> </tr> <tr> <td>Шаг обмотки</td> <td>2/3</td> </tr> <tr> <td>Количество опорных подшипников</td> <td>1</td> </tr> <tr> <td>Класс защиты обмотки</td> <td>IP21 (IP23)</td> </tr> <tr> <td>Степень изоляции</td> <td>Н</td> </tr> <tr> <td>Фактор мощности (cos φ)</td> <td>3/1</td> </tr> <tr> <td>Точность регулировки напряжения (± %)</td> <td>1</td> </tr> <tr> <td>Регулятор напряжения</td> <td>да</td> </tr> <tr> <td>Масса, кг</td> <td>146</td> </tr> <tr> <td>Гарантия, срок (мес)</td> <td>12</td> </tr> <tr> <td>Габаритные размеры (Д;Ш;В; мм)</td> <td>640х490х560</td> </tr> </table> </div> <div class="col-xs-12 col-sm-12 col-md-12"><p class="one_chars_item_title_element"><b>Контроллер</b> Smartgen</p> <table class="table-data-sheet"> <tr> <td>Модель</td> <td>Контроллер SMARTGEN HGM-6120 </td> </tr> <tr> <td>Язык интерфейса контроллера</td> <td>Русский</td> </tr> <tr> <td>Интерфейс RS-232</td> <td>нет</td> </tr> <tr> <td>Интерфейс RS-485 (ModBUS RTU)</td> <td>опция</td> </tr> <tr> <td>Интерфейс USB</td> <td>нет</td> </tr> <tr> <td>Интерфейс Ethernet</td> <td>нет</td> </tr> <tr> <td>Выбор режима измерения</td> <td>да</td> </tr> <tr> <td>Степень изоляции</td> <td>0,5 Мом (1 КV)</td> </tr> <tr> <td>Класс защиты</td> <td>IP55(42)</td> </tr> <tr> <td>Диапазон рабочих температур (°C)</td> <td>-25 .. +70</td> </tr> <tr> <td>Частота, Гц</td> <td>35 - 70</td> </tr> <tr> <td>Потребляемая мощность, Вт</td> <td>3</td> </tr> <tr> <td>Напряжение (В)</td> <td>8 - 36</td> </tr> <tr> <td>Функция задержки запуска</td> <td>да</td> </tr> <tr> <td>Диап. вх. напр. пер. тока для 3-фаз 4-провод (В)</td> <td>15 .. 360</td> </tr> <tr> <td>Диап. вх. напр. пер. тока для 1-фаз 2-пров(В)</td> <td>15 .. 360</td> </tr> <tr> <td>Количество подключаемых датчиков</td> <td>15</td> </tr> <tr> <td>Сигнал тревоги - неудачный запуск ДГУ</td> <td>да</td> </tr> <tr> <td>Сигнал/останов ДГУ от датчика темп ОЖ</td> <td>да</td> </tr> <tr> <td>Сигнал/останов ДГУ от датчика давл масла</td> <td>да</td> </tr> <tr> <td>Сигнал/останов ДГУ от датчика оборотов двиг</td> <td>да</td> </tr> <tr> <td>Звуковой сигнал общей аварии</td> <td>да</td> </tr> <tr> <td>Сигнал тревоги - общее предупреждение</td> <td>да</td> </tr> <tr> <td>Сигнал тревоги - показатель низкого уровня топлива</td> <td>опция</td> </tr> <tr> <td>Сигнал тревоги/останов ДГУ - Общая неисправность</td> <td>да</td> </tr> <tr> <td>Контроль напряжения АКБ</td> <td>да</td> </tr> <tr> <td>Контроль напряжения зарядного генератора</td> <td>да</td> </tr> <tr> <td>Индикация силы тока</td> <td>да</td> </tr> <tr> <td>Индикация числа оборотов двигателя</td> <td>да</td> </tr> <tr> <td>Частотомер</td> <td>да</td> </tr> <tr> <td>Счетчик часов наработки</td> <td>да</td> </tr> <tr> <td>Индикация давления масла</td> <td>да</td> </tr> <tr> <td>Индикация коэффициент мощности (cosφ)</td> <td>да</td> </tr> <tr> <td>Индикация напряжения аккумулятора (В)</td> <td>да</td> </tr> <tr> <td>Индикация активной мощности по 3ф. (кВт)</td> <td>да</td> </tr> <tr> <td>Индикация мощности (кВт)</td> <td>да</td> </tr> <tr> <td>Индикация суммарной активной мощности (кВт)</td> <td>да</td> </tr> <tr> <td>Индикация суммарной реактивной мощности (кВАр)</td> <td>да</td> </tr> <tr> <td>Счётчик выработанной электроэнергии (кВт/ч)</td> <td>да</td> </tr> <tr> <td>Индикация последовательности чередования фаз</td> <td>нет</td> </tr> <tr> <td>Индикация температуры масла</td> <td>нет</td> </tr> <tr> <td>Индикация уровня топлива в баке</td> <td>опция</td> </tr> <tr> <td>Журнал событий</td> <td>нет</td> </tr> <tr> <td>Останов по низкому напряжению</td> <td>да</td> </tr> <tr> <td>Комплектация</td> <td>упаковка, крепёж, паспорт, контроллер</td> </tr> <tr> <td>Габаритные размеры (Д;Ш;В; мм)</td> <td>209х153х55</td> </tr> <tr> <td>Габаритные размеры упаковки (Д;Ш;В; мм)</td> <td>235х165х65</td> </tr> <tr> <td>Гарантия, срок (мес)</td> <td>12</td> </tr> <tr> <td>Масса, кг</td> <td>0.71</td> </tr> </table> </div> </div>
Дизельный генератор ТСС АД-20С-Т400-1РКМ10 в шумозащитном кожухе | 4950,0 | USD | шт. | Дизель генераторные установки одинаково успешно применяются как в качестве основного источника энергэнергопитания, так и в качестве резервного – с автоматическим запуском при сбоях в работе основной электросети. | <p><b>Российский дизельный генератор в кожухе ТСС Стандарт АД-20С-Т400-1РКМ10</b> мощностью 20 кВт это универсальное энергетическое решение, разработанное для эксплуатации в нашей стране и странах Евразийского Союза. Установка предназначена для эксплуатации как в режиме <b>основного источника энергоснабжения, так и в режиме резервирования основной сети питания</b>.</p><p>Дизельная электростанция 20 кВт построена на основе надёжного 3-цилиндрового дизельного двигателя <b>TSS Diesel TDL 32 3L</b>, имеющего рабочий объём <b>3,04</b><b> </b>литра и вырабатывающего до <b>35,2</b> <b>кВт</b> максимальной мощности.</p><p>Также, в состав установки входит синхронный бесщёточный генератор <b>TSS SA-20</b>, оборудованный системой возбуждения <b>SHUNT </b>и имеющий класс герметичности <b>IP21</b>. Генераторы <b>TSS SA</b> производятся по передовой технологии ведущего разработчика, компании Stamford и вырабатывают электрический ток с высокими, и стабильными характеристиками, что позволяет рекомендовать их для применения на самых ответственных участках энергообеспечения. </p><p>Эргономичный шкаф системы управления электростанцией (ШУЭ) оборудован многофункциональным контроллером <b>Smartgen HGM-6120</b>, позволяющий полностью раскрывать энергетический потенциал генераторной установки во всех режимах её работы. Контроллер имеет русскоязычный интерфейс и возможности по расширению функционала за счёт подключения дополнительных систем. </p><p>Все компоненты дизельной электростанции размещены на прочной раме, сваренной из высокопрочной стали и оборудованной как средствами гашения вибраций, так и пазами и узлами, позволяющими быстро перемещать установку. Топливный бак, интегрированный в раму, имеет объём <b>68 </b>литров, что обеспечивает неплохие возможности автономной эксплуатации, с учётом расхода при 75% нагрузки в <b>4,2 </b>л/час. </p><p>Данная модель ДГУ оборудована прочным шумозащитным кожухом, который значительно расширяет возможности эксплуатации установки. Кожух обеспечивает генераторной установке следующие преимущества:</p><p>- применение камеры шумогашения в комплексе с глушителем позволяет снизить уровень шума работающей установки на 10 dB и более;</p><p>- надёжная антивандальная защита;</p><p>- защита от неблагоприятных погодных условий;</p><p>- удобный доступ к точкам обслуживания при проведении регламентного ТО;</p><p>- высокая степень готовности к работе, непосредственно после разгрузки, установки и подключения потребителей;</p><p>Сертификация и соответствие стандартам</p><p></p><p>Дизельный генератор ТСС Стандарт АД-20С-Т400-1РКМ10 в шумозащитном кожухе разработан и производится серийно на мощностях производственного комплекса ГК ТСС в полном соответствии с актуальными экологическими нормами и стандартами для оборудования подобного класса. Заявленные показатели производительности и соответствия стандартам контролируются в заводских условиях, в ходе обязательных двухчасовых испытаниях, включая режим максимальной мощности установки. Данная модель имеет действующий сертификат соответствия C-RU.АГ75.B.18854: соответствие ГОСТ Р 53174-2008, ГОСТ Р 51318.12-99 (СИСПР 12-97), ГОСТ 12.1.012-2004, ГОСТ 12.1.003-83.</p> <h3>Гарантийные обязательства</h3> <p>На дизель генераторные установки серии «ТСС Стандарт» действует гарантия: 1 год либо 1000 моточасов наработки в зависимости от того, что наступит раньше.</p> <div class="col-xs-12 col-sm-12 col-md-6 row"> <div class="col-xs-12 col-sm-12 col-md-12"><p class="one_chars_item_title_element">Общие характеристики</p> <table class="table-data-sheet"> <tr> <td>Серия</td> <td>ТСС Стандарт</td> </tr> <tr> <td>Мощность номинальная, кВт</td> <td>20</td> </tr> <tr> <td>Мощность номинальная, кВА</td> <td>25</td> </tr> <tr> <td>Мощность максимальная, кВт</td> <td>22</td> </tr> <tr> <td>Мощность максимальная, кВА</td> <td>27,5</td> </tr> <tr> <td>Коэффициент мощности</td> <td>0,8</td> </tr> <tr> <td>Напряжение (В)</td> <td>400/230</td> </tr> <tr> <td>Количество фаз</td> <td>3</td> </tr> <tr> <td>Частота, Гц</td> <td>50</td> </tr> <tr> <td>Номинальный ток (А)</td> <td>36</td> </tr> <tr> <td>Объём системы охлаждения (л)</td> <td>10</td> </tr> <tr> <td>Объём топливного бака (л)</td> <td>68</td> </tr> <tr> <td>Расход топлива при 50% мощности л/ч</td> <td>2.8</td> </tr> <tr> <td>Расход топлива при 75% мощности л/ч</td> <td>4.2</td> </tr> <tr> <td>Расход топлива при 100% мощности л/ч</td> <td>5.6</td> </tr> <tr> <td>Автономная работа на 75% нагрузки без дозаправ (ч)</td> <td>16</td> </tr> <tr> <td>Степень автоматизации</td> <td>1 (ручной запуск)</td> </tr> <tr> <td>Система аварийной остановки</td> <td>да</td> </tr> <tr> <td>Датчик уровня топлива</td> <td>да</td> </tr> <tr> <td>Отключатель АКБ</td> <td>да</td> </tr> <tr> <td>Исполнение</td> <td>ШумозащитныйКожух</td> </tr> <tr> <td>Глушитель</td> <td>промышленный</td> </tr> <tr> <td>Габаритные размеры (Д;Ш;В; мм)</td> <td>2000x850x1020</td> </tr> <tr> <td>Масса, кг</td> <td>850</td> </tr> <tr> <td>Гарантия, срок (мес)</td> <td>12</td> </tr> <tr> <td>Комплектация</td> <td>глушитель, топливный бак, АКБ, ЩУ с цифровой панелью, станция запр. маслом и ОЖ</td> </tr> <tr> <td>Производитель двигателя</td> <td>TSS Diesel</td> </tr> </table> </div> </div> <div class="col-xs-12 col-sm-12 col-md-6 row"> <div class="col-xs-12 col-sm-12 col-md-12"><p class="one_chars_item_title_element"><b>Двигатель</b> TDL</p> <table class="table-data-sheet"> <tr> <td>Модель</td> <td>TSS DIesel TDL 32 3L </td> </tr> <tr> <td>Мощность номинальная, кВт</td> <td>32</td> </tr> <tr> <td>Мощность максимальная, кВт</td> <td>35,2</td> </tr> <tr> <td>Количество цилиндров</td> <td>3</td> </tr> <tr> <td>Расположение цилиндров</td> <td>рядное</td> </tr> <tr> <td>Тактность двигателя</td> <td>4</td> </tr> <tr> <td>Рабочий объём двигателя (л)</td> <td>3,04</td> </tr> <tr> <td>Система охлаждения</td> <td>жидкостный</td> </tr> <tr> <td>Система впуска воздуха</td> <td>без турбонаддува</td> </tr> <tr> <td>Тип воздушного фильтра</td> <td>фильтроэлемент</td> </tr> <tr> <td>Частота вращения коленвала (об/мин)</td> <td>1500</td> </tr> <tr> <td>Диаметр цилиндра (мм)</td> <td>100</td> </tr> <tr> <td>Ход поршня (мм)</td> <td>117</td> </tr> <tr> <td>Степень сжатия в цилиндрах</td> <td>17:1</td> </tr> <tr> <td>Регулятор оборотов</td> <td>механический</td> </tr> <tr> <td>Напряжение бортового электрооборудования, (В)</td> <td>12</td> </tr> <tr> <td>Пусковое устройство (стартер)</td> <td>электростартер 12В</td> </tr> <tr> <td>Удельный расход топлива (г/кВт*ч)</td> <td>239</td> </tr> <tr> <td>Тип топливного фильтра</td> <td>одноразовый фильтр</td> </tr> <tr> <td>Рекомендуемый тип масла</td> <td>10W-30</td> </tr> <tr> <td>Тип масляного фильтра</td> <td>одноразовый фильтр</td> </tr> <tr> <td>Удельный расход масла (г/кВт*ч)</td> <td>1.6</td> </tr> <tr> <td>Ёмкость масляной системы (л)</td> <td>7</td> </tr> <tr> <td>Вентилятор, Ø (мм), тип</td> <td>осевой</td> </tr> <tr> <td>Уровень шума (dB/7м)</td> <td>90</td> </tr> <tr> <td>Вид топлива</td> <td>дизельное</td> </tr> <tr> <td>Масса, кг</td> <td>310</td> </tr> <tr> <td>Габаритные размеры (Д;Ш;В; мм)</td> <td>803х530х750</td> </tr> <tr> <td>SAE (маховик / картер маховика)</td> <td>SAE3# 11.5</td> </tr> </table> </div> <div class="col-xs-12 col-sm-12 col-md-12"><p class="one_chars_item_title_element"><b>Генератор</b> TSS SA</p> <table class="table-data-sheet"> <tr> <td>Модель</td> <td>TSS-SA-20</td> </tr> <tr> <td>Постоянная мощность (кВт)</td> <td>20</td> </tr> <tr> <td>Тип генератора</td> <td>бесщёточный, синхронный</td> </tr> <tr> <td>Система возбуждения</td> <td>SHUNT</td> </tr> <tr> <td>Напряжение (В)</td> <td>400/230</td> </tr> <tr> <td>Номинальный ток (А)</td> <td>36</td> </tr> <tr> <td>Частота, Гц</td> <td>50</td> </tr> <tr> <td>Количество фаз</td> <td>3</td> </tr> <tr> <td>КПД, %</td> <td>94</td> </tr> <tr> <td>Шаг обмотки</td> <td>2/3</td> </tr> <tr> <td>Количество опорных подшипников</td> <td>1</td> </tr> <tr> <td>Класс защиты обмотки</td> <td>IP21 (IP23)</td> </tr> <tr> <td>Степень изоляции</td> <td>H</td> </tr> <tr> <td>Фактор мощности (cos φ)</td> <td>0,8</td> </tr> <tr> <td>Точность регулировки напряжения (± %)</td> <td>1</td> </tr> <tr> <td>Регулятор напряжения</td> <td>да</td> </tr> <tr> <td>Масса, кг</td> <td>150</td> </tr> <tr> <td>Гарантия, срок (мес)</td> <td>12</td> </tr> <tr> <td>Габаритные размеры (Д;Ш;В; мм)</td> <td>640х490х560</td> </tr> </table> </div> <div class="col-xs-12 col-sm-12 col-md-12"><p class="one_chars_item_title_element"><b>Контроллер</b> Smartgen</p> <table class="table-data-sheet"> <tr> <td>Модель</td> <td>Контроллер SMARTGEN HGM-6120 </td> </tr> <tr> <td>Язык интерфейса контроллера</td> <td>Русский</td> </tr> <tr> <td>Интерфейс RS-232</td> <td>нет</td> </tr> <tr> <td>Интерфейс RS-485 (ModBUS RTU)</td> <td>опция</td> </tr> <tr> <td>Интерфейс USB</td> <td>нет</td> </tr> <tr> <td>Интерфейс Ethernet</td> <td>нет</td> </tr> <tr> <td>Выбор режима измерения</td> <td>да</td> </tr> <tr> <td>Степень изоляции</td> <td>0,5 Мом (1 КV)</td> </tr> <tr> <td>Класс защиты</td> <td>IP55(42)</td> </tr> <tr> <td>Диапазон рабочих температур (°C)</td> <td>-25 .. +70</td> </tr> <tr> <td>Частота, Гц</td> <td>35 - 70</td> </tr> <tr> <td>Потребляемая мощность, Вт</td> <td>3</td> </tr> <tr> <td>Напряжение (В)</td> <td>8 - 36</td> </tr> <tr> <td>Функция задержки запуска</td> <td>да</td> </tr> <tr> <td>Диап. вх. напр. пер. тока для 3-фаз 4-провод (В)</td> <td>15 .. 360</td> </tr> <tr> <td>Диап. вх. напр. пер. тока для 1-фаз 2-пров(В)</td> <td>15 .. 360</td> </tr> <tr> <td>Количество подключаемых датчиков</td> <td>15</td> </tr> <tr> <td>Сигнал тревоги - неудачный запуск ДГУ</td> <td>да</td> </tr> <tr> <td>Сигнал/останов ДГУ от датчика темп ОЖ</td> <td>да</td> </tr> <tr> <td>Сигнал/останов ДГУ от датчика давл масла</td> <td>да</td> </tr> <tr> <td>Сигнал/останов ДГУ от датчика оборотов двиг</td> <td>да</td> </tr> <tr> <td>Звуковой сигнал общей аварии</td> <td>да</td> </tr> <tr> <td>Сигнал тревоги - общее предупреждение</td> <td>да</td> </tr> <tr> <td>Сигнал тревоги - показатель низкого уровня топлива</td> <td>опция</td> </tr> <tr> <td>Сигнал тревоги/останов ДГУ - Общая неисправность</td> <td>да</td> </tr> <tr> <td>Контроль напряжения АКБ</td> <td>да</td> </tr> <tr> <td>Контроль напряжения зарядного генератора</td> <td>да</td> </tr> <tr> <td>Индикация силы тока</td> <td>да</td> </tr> <tr> <td>Индикация числа оборотов двигателя</td> <td>да</td> </tr> <tr> <td>Частотомер</td> <td>да</td> </tr> <tr> <td>Счетчик часов наработки</td> <td>да</td> </tr> <tr> <td>Индикация давления масла</td> <td>да</td> </tr> <tr> <td>Индикация коэффициент мощности (cosφ)</td> <td>да</td> </tr> <tr> <td>Индикация напряжения аккумулятора (В)</td> <td>да</td> </tr> <tr> <td>Индикация активной мощности по 3ф. (кВт)</td> <td>да</td> </tr> <tr> <td>Индикация мощности (кВт)</td> <td>да</td> </tr> <tr> <td>Индикация суммарной активной мощности (кВт)</td> <td>да</td> </tr> <tr> <td>Индикация суммарной реактивной мощности (кВАр)</td> <td>да</td> </tr> <tr> <td>Счётчик выработанной электроэнергии (кВт/ч)</td> <td>да</td> </tr> <tr> <td>Индикация последовательности чередования фаз</td> <td>нет</td> </tr> <tr> <td>Индикация температуры масла</td> <td>нет</td> </tr> <tr> <td>Индикация уровня топлива в баке</td> <td>опция</td> </tr> <tr> <td>Журнал событий</td> <td>нет</td> </tr> <tr> <td>Останов по низкому напряжению</td> <td>да</td> </tr> <tr> <td>Комплектация</td> <td>упаковка, крепёж, паспорт, контроллер</td> </tr> <tr> <td>Габаритные размеры (Д;Ш;В; мм)</td> <td>209х153х55</td> </tr> <tr> <td>Габаритные размеры упаковки (Д;Ш;В; мм)</td> <td>235х165х65</td> </tr> <tr> <td>Гарантия, срок (мес)</td> <td>12</td> </tr> <tr> <td>Масса, кг</td> <td>0.71</td> </tr> </table> </div> </div>
Дизельный генератор ТСС АД-24С-Т400-1РКМ11 в шумозащитном кожухе | 4193,0 | USD | шт. | Дизель генераторные установки одинаково успешно применяются как в качестве основного источника энергэнергопитания, так и в качестве резервного – с автоматическим запуском при сбоях в работе основной электросети. | <p><b>Российский дизельный генератор в кожухе ТСС Стандарт АД-24С-Т400-1РКМ11</b> мощностью 24 кВт это универсальное энергетическое решение, разработанное для эксплуатации в нашей стране и странах Евразийского Союза. Установка предназначена для эксплуатации как в режиме <b>основного источника энергоснабжения, так и в режиме резервирования основной сети питания</b>.</p><p>Дизельная электростанция 24 кВт построена на основе надёжного 4-цилиндрового дизельного двигателя <b>TSS Diesel TDL 30 4L</b>, имеющего рабочий объём <b>3,04</b><b> </b>литра и вырабатывающего до <b>35,2</b> <b>кВт</b> максимальной мощности.</p><p>Также, в состав установки входит синхронный бесщёточный генератор <b>TSS SA-24</b>, оборудованный системой возбуждения <b>SHUNT </b>и имеющий класс герметичности <b>IP21</b>. Генераторы <b>TSS SA</b> производятся по передовой технологии ведущего разработчика, компании Stamford и вырабатывают электрический ток с высокими, и стабильными характеристиками, что позволяет рекомендовать их для применения на самых ответственных участках энергообеспечения. </p><p>Эргономичный шкаф системы управления электростанцией (ШУЭ) оборудован многофункциональным контроллером <b>Smartgen HGM-6120</b>, позволяющий полностью раскрывать энергетический потенциал генераторной установки во всех режимах её работы. Контроллер имеет русскоязычный интерфейс и возможности по расширению функционала за счёт подключения дополнительных систем. </p><p>Все компоненты дизельной электростанции размещены на прочной раме, сваренной из высокопрочной стали и оборудованной как средствами гашения вибраций, так и пазами и узлами, позволяющими быстро перемещать установку. Топливный бак, интегрированный в раму, имеет объём <b>76 </b>литров, что обеспечивает неплохие возможности автономной эксплуатации, с учётом расхода при 75% нагрузки в <b>5 </b>л/час. </p><p>Данная модель ДГУ оборудована прочным шумозащитным кожухом, который значительно расширяет возможности эксплуатации установки. Кожух обеспечивает генераторной установке следующие преимущества:</p><p>- применение камеры шумогашения в комплексе с глушителем позволяет снизить уровень шума работающей установки на 10 dB и более;</p><p>- надёжная антивандальная защита;</p><p>- защита от неблагоприятных погодных условий;</p><p>- удобный доступ к точкам обслуживания при проведении регламентного ТО;</p><p>- высокая степень готовности к работе, непосредственно после разгрузки, установки и подключения потребителей;</p><p>Сертификация и соответствие стандартам</p><p></p><p>Дизельный генератор ТСС Стандарт АД-24С-Т400-1РКМ11 в шумозащитном кожухе разработан и производится серийно на мощностях производственного комплекса ГК ТСС в полном соответствии с актуальными экологическими нормами и стандартами для оборудования подобного класса. Заявленные показатели производительности и соответствия стандартам контролируются в заводских условиях, в ходе обязательных двухчасовых испытаниях, включая режим максимальной мощности установки. Данная модель имеет действующий сертификат соответствия C-RU.АГ75.B.18854: соответствие ГОСТ Р 53174-2008, ГОСТ Р 51318.12-99 (СИСПР 12-97), ГОСТ 12.1.012-2004, ГОСТ 12.1.003-83.</p> <h3>Гарантийные обязательства</h3> <p>На дизель генераторные установки серии «ТСС Стандарт» действует гарантия: 1 год либо 1000 моточасов наработки в зависимости от того, что наступит раньше.</p> <div class="col-xs-12 col-sm-12 col-md-6 row"> <div class="col-xs-12 col-sm-12 col-md-12"><p class="one_chars_item_title_element">Общие характеристики</p> <table class="table-data-sheet"> <tr> <td>Серия</td> <td>ТСС Стандарт</td> </tr> <tr> <td>Мощность номинальная, кВт</td> <td>24</td> </tr> <tr> <td>Мощность номинальная, кВА</td> <td>30</td> </tr> <tr> <td>Мощность максимальная, кВт</td> <td>26,4</td> </tr> <tr> <td>Мощность максимальная, кВА</td> <td>33</td> </tr> <tr> <td>Коэффициент мощности</td> <td>0,8</td> </tr> <tr> <td>Напряжение (В)</td> <td>400/230</td> </tr> <tr> <td>Количество фаз</td> <td>3</td> </tr> <tr> <td>Частота, Гц</td> <td>50</td> </tr> <tr> <td>Номинальный ток (А)</td> <td>43,2</td> </tr> <tr> <td>Объём топливного бака (л)</td> <td>76</td> </tr> <tr> <td>Расход топлива при 50% мощности л/ч</td> <td>3.4</td> </tr> <tr> <td>Расход топлива при 75% мощности л/ч</td> <td>5</td> </tr> <tr> <td>Расход топлива при 100% мощности л/ч</td> <td>6.9</td> </tr> <tr> <td>Автономная работа на 75% нагрузки без дозаправ (ч)</td> <td>15.2</td> </tr> <tr> <td>Степень автоматизации</td> <td>1 (ручной запуск)</td> </tr> <tr> <td>Система аварийной остановки</td> <td>да</td> </tr> <tr> <td>Датчик уровня топлива</td> <td>да</td> </tr> <tr> <td>Отключатель АКБ</td> <td>да</td> </tr> <tr> <td>Исполнение</td> <td>ШумозащитныйКожух</td> </tr> <tr> <td>Уровень шума (dB/7м)</td> <td>85</td> </tr> <tr> <td>Глушитель</td> <td>промышленный</td> </tr> <tr> <td>Габаритные размеры (Д;Ш;В; мм)</td> <td>2100x885x1140</td> </tr> <tr> <td>Масса, кг</td> <td>816</td> </tr> <tr> <td>Гарантия, срок (мес)</td> <td>12</td> </tr> <tr> <td>Комплектация</td> <td>глушитель, топливный бак, АКБ, ЩУ с цифровой панелью, станция запр. маслом и ОЖ</td> </tr> <tr> <td>Производитель двигателя</td> <td>TSS Diesel</td> </tr> </table> </div> </div> <div class="col-xs-12 col-sm-12 col-md-6 row"> <div class="col-xs-12 col-sm-12 col-md-12"><p class="one_chars_item_title_element"><b>Двигатель</b> TDK</p> <table class="table-data-sheet"> <tr> <td>Модель</td> <td>TSS Diesel TDК 30 4L</td> </tr> <tr> <td>Мощность номинальная, кВт</td> <td>30</td> </tr> <tr> <td>Мощность максимальная, кВт</td> <td>33</td> </tr> <tr> <td>Количество цилиндров</td> <td>4</td> </tr> <tr> <td>Расположение цилиндров</td> <td>рядное</td> </tr> <tr> <td>Тактность двигателя</td> <td>4</td> </tr> <tr> <td>Рабочий объём двигателя (л)</td> <td>3,61</td> </tr> <tr> <td>Система охлаждения</td> <td>жидкостная</td> </tr> <tr> <td>Тип воздушного фильтра</td> <td>фильтроэлемент</td> </tr> <tr> <td>Частота вращения коленвала (об/мин)</td> <td>1500</td> </tr> <tr> <td>Диаметр цилиндра (мм)</td> <td>100</td> </tr> <tr> <td>Ход поршня (мм)</td> <td>115</td> </tr> <tr> <td>Степень сжатия в цилиндрах</td> <td>17:1</td> </tr> <tr> <td>Регулятор оборотов</td> <td>механический</td> </tr> <tr> <td>Напряжение бортового электрооборудования, (В)</td> <td>12</td> </tr> <tr> <td>Пусковое устройство (стартер)</td> <td>электростартер</td> </tr> <tr> <td>Удельный расход топлива (г/кВт*ч)</td> <td>248.8</td> </tr> <tr> <td>Тип топливного фильтра</td> <td>одноразовый фильтр</td> </tr> <tr> <td>Рекомендуемый тип масла</td> <td>SAE 15W40/10W30</td> </tr> <tr> <td>Тип масляного фильтра</td> <td>одноразовый фильтр</td> </tr> <tr> <td>Удельный расход масла (г/кВт*ч)</td> <td>2</td> </tr> <tr> <td>Ёмкость масляной системы (л)</td> <td>13</td> </tr> <tr> <td>Вентилятор, Ø (мм), тип</td> <td>осевой</td> </tr> <tr> <td>Уровень шума (dB/7м)</td> <td>90</td> </tr> <tr> <td>Вид топлива</td> <td>дизельное</td> </tr> <tr> <td>Масса, кг</td> <td>380</td> </tr> <tr> <td>Габаритные размеры (Д;Ш;В; мм)</td> <td>1020x690x930</td> </tr> <tr> <td>Гарантия, срок (мес)</td> <td>12</td> </tr> </table> </div> <div class="col-xs-12 col-sm-12 col-md-12"><p class="one_chars_item_title_element"><b>Генератор</b> TSS SA</p> <table class="table-data-sheet"> <tr> <td>Модель</td> <td>TSS-SA-24</td> </tr> <tr> <td>Постоянная мощность (кВт)</td> <td>24</td> </tr> <tr> <td>Тип генератора</td> <td>бесщёточный, синхронный</td> </tr> <tr> <td>Система возбуждения</td> <td>SHUNT</td> </tr> <tr> <td>Напряжение (В)</td> <td>400/230</td> </tr> <tr> <td>Номинальный ток (А)</td> <td>43,2</td> </tr> <tr> <td>Частота, Гц</td> <td>50</td> </tr> <tr> <td>Количество фаз</td> <td>3</td> </tr> <tr> <td>КПД, %</td> <td>94</td> </tr> <tr> <td>Шаг обмотки</td> <td>2/3</td> </tr> <tr> <td>Количество опорных подшипников</td> <td>1</td> </tr> <tr> <td>Класс защиты обмотки</td> <td>IP21 (IP23)</td> </tr> <tr> <td>Степень изоляции</td> <td>Н</td> </tr> <tr> <td>Фактор мощности (cos φ)</td> <td>0,8</td> </tr> <tr> <td>Точность регулировки напряжения (± %)</td> <td>1</td> </tr> <tr> <td>Регулятор напряжения</td> <td>да</td> </tr> <tr> <td>Масса, кг</td> <td>160</td> </tr> <tr> <td>Гарантия, срок (мес)</td> <td>12</td> </tr> <tr> <td>Габаритные размеры (Д;Ш;В; мм)</td> <td>640х490х560</td> </tr> </table> </div> <div class="col-xs-12 col-sm-12 col-md-12"><p class="one_chars_item_title_element"><b>Контроллер</b> Smartgen</p> <table class="table-data-sheet"> <tr> <td>Модель</td> <td>Контроллер SMARTGEN HGM-6120 </td> </tr> <tr> <td>Язык интерфейса контроллера</td> <td>Русский</td> </tr> <tr> <td>Интерфейс RS-232</td> <td>нет</td> </tr> <tr> <td>Интерфейс RS-485 (ModBUS RTU)</td> <td>опция</td> </tr> <tr> <td>Интерфейс USB</td> <td>нет</td> </tr> <tr> <td>Интерфейс Ethernet</td> <td>нет</td> </tr> <tr> <td>Выбор режима измерения</td> <td>да</td> </tr> <tr> <td>Степень изоляции</td> <td>0,5 Мом (1 КV)</td> </tr> <tr> <td>Класс защиты</td> <td>IP55(42)</td> </tr> <tr> <td>Диапазон рабочих температур (°C)</td> <td>-25 .. +70</td> </tr> <tr> <td>Частота, Гц</td> <td>35 - 70</td> </tr> <tr> <td>Потребляемая мощность, Вт</td> <td>3</td> </tr> <tr> <td>Напряжение (В)</td> <td>8 - 36</td> </tr> <tr> <td>Функция задержки запуска</td> <td>да</td> </tr> <tr> <td>Диап. вх. напр. пер. тока для 3-фаз 4-провод (В)</td> <td>15 .. 360</td> </tr> <tr> <td>Диап. вх. напр. пер. тока для 1-фаз 2-пров(В)</td> <td>15 .. 360</td> </tr> <tr> <td>Количество подключаемых датчиков</td> <td>15</td> </tr> <tr> <td>Сигнал тревоги - неудачный запуск ДГУ</td> <td>да</td> </tr> <tr> <td>Сигнал/останов ДГУ от датчика темп ОЖ</td> <td>да</td> </tr> <tr> <td>Сигнал/останов ДГУ от датчика давл масла</td> <td>да</td> </tr> <tr> <td>Сигнал/останов ДГУ от датчика оборотов двиг</td> <td>да</td> </tr> <tr> <td>Звуковой сигнал общей аварии</td> <td>да</td> </tr> <tr> <td>Сигнал тревоги - общее предупреждение</td> <td>да</td> </tr> <tr> <td>Сигнал тревоги - показатель низкого уровня топлива</td> <td>опция</td> </tr> <tr> <td>Сигнал тревоги/останов ДГУ - Общая неисправность</td> <td>да</td> </tr> <tr> <td>Контроль напряжения АКБ</td> <td>да</td> </tr> <tr> <td>Контроль напряжения зарядного генератора</td> <td>да</td> </tr> <tr> <td>Индикация силы тока</td> <td>да</td> </tr> <tr> <td>Индикация числа оборотов двигателя</td> <td>да</td> </tr> <tr> <td>Частотомер</td> <td>да</td> </tr> <tr> <td>Счетчик часов наработки</td> <td>да</td> </tr> <tr> <td>Индикация давления масла</td> <td>да</td> </tr> <tr> <td>Индикация коэффициент мощности (cosφ)</td> <td>да</td> </tr> <tr> <td>Индикация напряжения аккумулятора (В)</td> <td>да</td> </tr> <tr> <td>Индикация активной мощности по 3ф. (кВт)</td> <td>да</td> </tr> <tr> <td>Индикация мощности (кВт)</td> <td>да</td> </tr> <tr> <td>Индикация суммарной активной мощности (кВт)</td> <td>да</td> </tr> <tr> <td>Индикация суммарной реактивной мощности (кВАр)</td> <td>да</td> </tr> <tr> <td>Счётчик выработанной электроэнергии (кВт/ч)</td> <td>да</td> </tr> <tr> <td>Индикация последовательности чередования фаз</td> <td>нет</td> </tr> <tr> <td>Индикация температуры масла</td> <td>нет</td> </tr> <tr> <td>Индикация уровня топлива в баке</td> <td>опция</td> </tr> <tr> <td>Журнал событий</td> <td>нет</td> </tr> <tr> <td>Останов по низкому напряжению</td> <td>да</td> </tr> <tr> <td>Комплектация</td> <td>упаковка, крепёж, паспорт, контроллер</td> </tr> <tr> <td>Габаритные размеры (Д;Ш;В; мм)</td> <td>209х153х55</td> </tr> <tr> <td>Габаритные размеры упаковки (Д;Ш;В; мм)</td> <td>235х165х65</td> </tr> <tr> <td>Гарантия, срок (мес)</td> <td>12</td> </tr> <tr> <td>Масса, кг</td> <td>0.71</td> </tr> </table> </div> </div>
Дизельный генератор ТСС АД-30С-Т400-1РКМ10 в шумозащитном кожухе | 5770,0 | USD | шт. | Дизель Гeнератор предназначен для решения широкого круга задач в части обеспечения резервного и основного электроснабжения потребителей. | <p>Серия дизель-генераторных установок «ТСС Стандарт» – это адаптированная к российским условиям эксплуатации альтернатива установкам на базе двигателей российского производства. Дизель-генераторные установки «ТСС Стандарт», изготовленные на базе двигателей TSS Diesel дешевле по стоимости приобретения по сравнению с аналогами. Эти неприхотливые и недорогие дизель-генераторные установки эффективно использовать для резервного (аварийного) и основного электроснабжения</p><p> <b>Гарантийные обязательства:</b> На дизель-генераторные установки серии «ТСС Стандарт» действует гарантия: 1 год либо 1000 моточасов наработки в зависимости от того, что наступит раньше. </p><p> <b>Предпродажная подготовка:</b> Все ДГУ полностью готовы к работе, укомплектованы глушителем, АКБ, залиты маслом и охлаждающей жидкостью и прошли 2-часовую обкатку. </p><p> <b>Базовая комплектация:</b> </p><p>• Дизельные двигатели TSS Diesel - четырёхтактные, рядные и V-образные, вертикальные, с жидкостным охлаждением, 3/4/6/12-цилиндровые, с непосредственным впрыском топлива, с турбонаддувом, с промежуточным охлаждением и без; </p><p>• Генераторы TSS SA (Stamford Technology) – одноопорные, бесщёточные, синхронные четырёхполюсные, с самовозбуждением и автоматическим регулятором напряжения; </p><p>• Рама с интегрированным топливным баком, оснащенным сливным краном. Устройство рамы позволяет производить такелажные работы без дополнительных приспособлений; </p><p>• Система электропитания с аккумулятором, генератором, пусковым стартером; </p><p>• Шкаф управления с автоматическим или ручным запуском. </p><p> <b>Шкаф управления электростанцией:</b> Шкаф управления ДГУ производства компании ТСС разрабатывается, изготавливается и программируется индивидуально для каждой станции, основываясь на пожеланиях заказчика и конкретного предназначения станции. ШУЭ представляет собой металлический шкаф с передней дверцей. Внутри шкафа на задней стенке закреплена монтажная плата, на которой установлены элементы схемы: реле, трансформаторы тока, автоматический выключатель, клеммник, блок предохранителей. </p><p> <b>Соответствие стандартам:</b> Все комплектующие проходят входной контроль качества, затем обеспечивается полный контроль процесса производства и конечный контроль качества при 2 часовых испытаниях ДГУ во всех режимах нагрузки в том числе при 110 %. Сертификат соответствия C-RU.АГ75.B.18854: соответствие ГОСТ Р 53174-2008, ГОСТ Р 51318.12-99 (СИСПР 12-97), ГОСТ 12.1.012-2004, ГОСТ 12.1.003-83</p> <div class="col-xs-12 col-sm-12 col-md-6 row"> <div class="col-xs-12 col-sm-12 col-md-12"><p class="one_chars_item_title_element">Общие характеристики</p> <table class="table-data-sheet"> <tr> <td>Серия</td> <td>ТСС Стандарт</td> </tr> <tr> <td>Мощность номинальная, кВт</td> <td>30</td> </tr> <tr> <td>Мощность номинальная, кВА</td> <td>37,5</td> </tr> <tr> <td>Мощность максимальная, кВт</td> <td>33</td> </tr> <tr> <td>Мощность максимальная, кВА</td> <td>41.25</td> </tr> <tr> <td>Коэффициент мощности</td> <td>0,8</td> </tr> <tr> <td>Напряжение (В)</td> <td>400/230</td> </tr> <tr> <td>Количество фаз</td> <td>3</td> </tr> <tr> <td>Частота, Гц</td> <td>50</td> </tr> <tr> <td>Номинальный ток (А)</td> <td>54</td> </tr> <tr> <td>Объём системы охлаждения (л)</td> <td>14.7</td> </tr> <tr> <td>Объём топливного бака (л)</td> <td>180</td> </tr> <tr> <td>Расход топлива при 50% мощности л/ч</td> <td>4.2</td> </tr> <tr> <td>Расход топлива при 75% мощности л/ч</td> <td>6.2</td> </tr> <tr> <td>Расход топлива при 100% мощности л/ч</td> <td>8.4</td> </tr> <tr> <td>Автономная работа на 75% нагрузки без дозаправ (ч)</td> <td>29</td> </tr> <tr> <td>Степень автоматизации</td> <td>1 (ручной запуск)</td> </tr> <tr> <td>Система аварийной остановки</td> <td>да</td> </tr> <tr> <td>Датчик уровня топлива</td> <td>да</td> </tr> <tr> <td>Отключатель АКБ</td> <td>да</td> </tr> <tr> <td>Исполнение</td> <td>ШумозащитныйКожух</td> </tr> <tr> <td>Глушитель</td> <td>промышленный</td> </tr> <tr> <td>Габаритные размеры (Д;Ш;В; мм)</td> <td>2220х860х1210</td> </tr> <tr> <td>Масса, кг</td> <td>850</td> </tr> <tr> <td>Гарантия, срок (мес)</td> <td>36</td> </tr> <tr> <td>Комплектация</td> <td>глушитель, топливный бак, АКБ, ЩУ с цифровой панелью, станция запр. маслом и ОЖ</td> </tr> <tr> <td>Производитель двигателя</td> <td>TSS Diesel</td> </tr> </table> </div> </div> <div class="col-xs-12 col-sm-12 col-md-6 row"> <div class="col-xs-12 col-sm-12 col-md-12"><p class="one_chars_item_title_element"><b>Двигатель</b> TDL</p> <table class="table-data-sheet"> <tr> <td>Модель</td> <td>TSS DIesel TDL 36 4L </td> </tr> <tr> <td>Мощность номинальная, кВт</td> <td>36</td> </tr> <tr> <td>Мощность максимальная, кВт</td> <td>39,6</td> </tr> <tr> <td>Количество цилиндров</td> <td>4</td> </tr> <tr> <td>Расположение цилиндров</td> <td>рядное</td> </tr> <tr> <td>Тактность двигателя</td> <td>4</td> </tr> <tr> <td>Рабочий объём двигателя (л)</td> <td>4,05</td> </tr> <tr> <td>Система охлаждения</td> <td>жидкостный</td> </tr> <tr> <td>Система впуска воздуха</td> <td>без турбонаддува</td> </tr> <tr> <td>Тип воздушного фильтра</td> <td>фильтроэлемент</td> </tr> <tr> <td>Частота вращения коленвала (об/мин)</td> <td>1500</td> </tr> <tr> <td>Диаметр цилиндра (мм)</td> <td>105</td> </tr> <tr> <td>Ход поршня (мм)</td> <td>117</td> </tr> <tr> <td>Степень сжатия в цилиндрах</td> <td>17:1</td> </tr> <tr> <td>Регулятор оборотов</td> <td>механический</td> </tr> <tr> <td>Напряжение бортового электрооборудования, (В)</td> <td>12</td> </tr> <tr> <td>Пусковое устройство (стартер)</td> <td>электростартер 12В</td> </tr> <tr> <td>Удельный расход топлива (г/кВт*ч)</td> <td>239</td> </tr> <tr> <td>Тип топливного фильтра</td> <td>одноразовый фильтр</td> </tr> <tr> <td>Рекомендуемый тип масла</td> <td>10W-30</td> </tr> <tr> <td>Тип масляного фильтра</td> <td>одноразовый фильтр</td> </tr> <tr> <td>Удельный расход масла (г/кВт*ч)</td> <td>1.6</td> </tr> <tr> <td>Ёмкость масляной системы (л)</td> <td>10.5</td> </tr> <tr> <td>Вентилятор, Ø (мм), тип</td> <td>осевой</td> </tr> <tr> <td>Уровень шума (dB/7м)</td> <td>90</td> </tr> <tr> <td>Вид топлива</td> <td>дизельное</td> </tr> <tr> <td>Масса, кг</td> <td>365</td> </tr> <tr> <td>Габаритные размеры (Д;Ш;В; мм)</td> <td>933х530х770</td> </tr> </table> </div> <div class="col-xs-12 col-sm-12 col-md-12"><p class="one_chars_item_title_element"><b>Генератор</b> TSS SA</p> <table class="table-data-sheet"> <tr> <td>Модель</td> <td>TSS-SA-30 (B) SAE 3/11,5 (М1)</td> </tr> <tr> <td>Постоянная мощность (кВт)</td> <td>30</td> </tr> <tr> <td>Тип генератора</td> <td>бесщёточный, синхронный</td> </tr> <tr> <td>Система возбуждения</td> <td>SHUNT</td> </tr> <tr> <td>Напряжение (В)</td> <td>400/230</td> </tr> <tr> <td>Номинальный ток (А)</td> <td>54</td> </tr> <tr> <td>Частота, Гц</td> <td>50</td> </tr> <tr> <td>Количество фаз</td> <td>3</td> </tr> <tr> <td>КПД, %</td> <td>94</td> </tr> <tr> <td>Шаг обмотки</td> <td>2/3</td> </tr> <tr> <td>Количество опорных подшипников</td> <td>1</td> </tr> <tr> <td>Класс защиты обмотки</td> <td>IP21 (IP23)</td> </tr> <tr> <td>Степень изоляции</td> <td>H</td> </tr> <tr> <td>Фактор мощности (cos φ)</td> <td>0,8</td> </tr> <tr> <td>Точность регулировки напряжения (± %)</td> <td>1</td> </tr> <tr> <td>Регулятор напряжения</td> <td>да</td> </tr> <tr> <td>Масса, кг</td> <td>220</td> </tr> <tr> <td>Гарантия, срок (мес)</td> <td>12</td> </tr> <tr> <td>Габаритные размеры (Д;Ш;В; мм)</td> <td>880х540х810</td> </tr> </table> </div> <div class="col-xs-12 col-sm-12 col-md-12"><p class="one_chars_item_title_element"><b>Контроллер</b> Smartgen</p> <table class="table-data-sheet"> <tr> <td>Модель</td> <td>Контроллер SMARTGEN HGM-6120 </td> </tr> <tr> <td>Язык интерфейса контроллера</td> <td>Русский</td> </tr> <tr> <td>Интерфейс RS-232</td> <td>нет</td> </tr> <tr> <td>Интерфейс RS-485 (ModBUS RTU)</td> <td>опция</td> </tr> <tr> <td>Интерфейс USB</td> <td>нет</td> </tr> <tr> <td>Интерфейс Ethernet</td> <td>нет</td> </tr> <tr> <td>Выбор режима измерения</td> <td>да</td> </tr> <tr> <td>Степень изоляции</td> <td>0,5 Мом (1 КV)</td> </tr> <tr> <td>Класс защиты</td> <td>IP55(42)</td> </tr> <tr> <td>Диапазон рабочих температур (°C)</td> <td>-25 .. +70</td> </tr> <tr> <td>Частота, Гц</td> <td>35 - 70</td> </tr> <tr> <td>Потребляемая мощность, Вт</td> <td>3</td> </tr> <tr> <td>Напряжение (В)</td> <td>8 - 36</td> </tr> <tr> <td>Функция задержки запуска</td> <td>да</td> </tr> <tr> <td>Диап. вх. напр. пер. тока для 3-фаз 4-провод (В)</td> <td>15 .. 360</td> </tr> <tr> <td>Диап. вх. напр. пер. тока для 1-фаз 2-пров(В)</td> <td>15 .. 360</td> </tr> <tr> <td>Количество подключаемых датчиков</td> <td>15</td> </tr> <tr> <td>Сигнал тревоги - неудачный запуск ДГУ</td> <td>да</td> </tr> <tr> <td>Сигнал/останов ДГУ от датчика темп ОЖ</td> <td>да</td> </tr> <tr> <td>Сигнал/останов ДГУ от датчика давл масла</td> <td>да</td> </tr> <tr> <td>Сигнал/останов ДГУ от датчика оборотов двиг</td> <td>да</td> </tr> <tr> <td>Звуковой сигнал общей аварии</td> <td>да</td> </tr> <tr> <td>Сигнал тревоги - общее предупреждение</td> <td>да</td> </tr> <tr> <td>Сигнал тревоги - показатель низкого уровня топлива</td> <td>опция</td> </tr> <tr> <td>Сигнал тревоги/останов ДГУ - Общая неисправность</td> <td>да</td> </tr> <tr> <td>Контроль напряжения АКБ</td> <td>да</td> </tr> <tr> <td>Контроль напряжения зарядного генератора</td> <td>да</td> </tr> <tr> <td>Индикация силы тока</td> <td>да</td> </tr> <tr> <td>Индикация числа оборотов двигателя</td> <td>да</td> </tr> <tr> <td>Частотомер</td> <td>да</td> </tr> <tr> <td>Счетчик часов наработки</td> <td>да</td> </tr> <tr> <td>Индикация давления масла</td> <td>да</td> </tr> <tr> <td>Индикация коэффициент мощности (cosφ)</td> <td>да</td> </tr> <tr> <td>Индикация напряжения аккумулятора (В)</td> <td>да</td> </tr> <tr> <td>Индикация активной мощности по 3ф. (кВт)</td> <td>да</td> </tr> <tr> <td>Индикация мощности (кВт)</td> <td>да</td> </tr> <tr> <td>Индикация суммарной активной мощности (кВт)</td> <td>да</td> </tr> <tr> <td>Индикация суммарной реактивной мощности (кВАр)</td> <td>да</td> </tr> <tr> <td>Счётчик выработанной электроэнергии (кВт/ч)</td> <td>да</td> </tr> <tr> <td>Индикация последовательности чередования фаз</td> <td>нет</td> </tr> <tr> <td>Индикация температуры масла</td> <td>нет</td> </tr> <tr> <td>Индикация уровня топлива в баке</td> <td>опция</td> </tr> <tr> <td>Журнал событий</td> <td>нет</td> </tr> <tr> <td>Останов по низкому напряжению</td> <td>да</td> </tr> <tr> <td>Комплектация</td> <td>упаковка, крепёж, паспорт, контроллер</td> </tr> <tr> <td>Габаритные размеры (Д;Ш;В; мм)</td> <td>209х153х55</td> </tr> <tr> <td>Габаритные размеры упаковки (Д;Ш;В; мм)</td> <td>235х165х65</td> </tr> <tr> <td>Гарантия, срок (мес)</td> <td>12</td> </tr> <tr> <td>Масса, кг</td> <td>0.71</td> </tr> </table> </div> </div>
Дизельный генератор John Deere АД-80 | 995000,0 | RUR | шт. | Дизель генераторная установка промышленного класса надежности, способная обеспечить надежное электроснабжение объектов любой сложности – как в качестве основного, так и резервного источника электроэнергии. | <p>Дизельный генератор 80 кВт John Deere / ДГУ АД-80-Т400 предназначен для выработки трехфазного переменного электрического тока частотой 50 Гц, напряжением 400 В, основной (номинальной) мощностью <strong>80 кВт / 100 кВА</strong>, резервной мощностью - <strong>88 кВт / 110 кВА</strong>.</p> <p>Дизель-генератор 80 кВт John Deere оборудован рядным 4,5-литровым турбированным дизельным двигателем John Deere 4045HF158 с механическим регулятором впрыска топлива и жидкостным охлаждением.</p> <table border="1" cellpadding="0" style="width:455px"> <tr> <td colspan="2"> <p><strong>ОСНОВНЫЕ ХАРАКТЕРИСТИКИ ДЭС</strong></p> </td> </tr> <tr> <td> <p>Основная мощность<sup> 1</sup></p> </td> <td> <p>80 кВт / 100 кВА</p> </td> </tr> <tr> <td> <p>Резервная мощность<sup> 2</sup></p> </td> <td> <p>88 кВт / 110 кВА</p> </td> </tr> <tr> <td> <p>Род тока</p> </td> <td> <p>переменный, 3-фазный</p> </td> </tr> <tr> <td> <p>Номинальная частота</p> </td> <td> <p>50 Гц</p> </td> </tr> <tr> <td> <p>Номинальное напряжение</p> </td> <td> <p>400 В</p> </td> </tr> <tr> <td> <p>Номинальная сила тока</p> </td> <td> <p>144 А</p> </td> </tr> <tr> <td> <p>Коэффициент мощности, cos φ</p> </td> <td> <p>0,8</p> </td> </tr> <tr> <td> <p>Класс применения ДЭС по ГОСТ Р 53987-2010 / ИСО 8528-1:2005</p> </td> <td> </td> </tr> <tr> <td colspan="2"> <p>РАСХОД ТОПЛИВА</p> </td> </tr> <tr> <td> <p>При 100% мощности</p> </td> <td> <p>23,2 л/ч</p> </td> </tr> <tr> <td> <p>При 75% мощности</p> </td> <td> <p>16,6 л/ч</p> </td> </tr> <tr> <td> <p>При 50% мощности</p> </td> <td> <p>11,1 л/ч</p> </td> </tr> <tr> <td> <p>Автономная работа от встроенного топливного бака, при 75% мощ.</p> </td> <td> <p>12,1 ч</p> </td> </tr> <tr> <td> <p>Топливная эффективность - затраты ДТ на выработку 1000 кВт*ч электрической энергии</p> </td> <td> <p>276,5 л</p> </td> </tr> <tr> <td colspan="2"> <p>ЗАПРАВОЧНЫЕ ЕМКОСТИ</p> </td> </tr> <tr> <td> <p>Топливный бак</p> </td> <td> <p>200 л</p> </td> </tr> <tr> <td> <p>Система охлаждения</p> </td> <td> <p>25 л</p> </td> </tr> <tr> <td> <p>Система смазки</p> </td> <td> <p>12 л</p> </td> </tr> <tr> <td> <p>Аккумуляторные батареи (АКБ)</p> </td> <td> <p>1 x 90 А*ч</p> </td> </tr> <tr> <td colspan="2"> <p>ОТКРЫТОЕ ИСПОЛНЕНИЕ ДЭС</p> </td> </tr> <tr> <td> <p>Габариты, Д х Ш х В<sup> 4</sup></p> </td> <td> <p>2150 х 1000 х 1600 мм</p> </td> </tr> <tr> <td> <p>Масса<sup> 5</sup></p> </td> <td> <p>1150 кг</p> </td> </tr> <tr> <td colspan="2"> <p><strong>ХАРАКТЕРИСТИКИ ДВИГАТЕЛЯ</strong></p> </td> </tr> <tr> <td> <p>Модель двигателя</p> </td> <td> <p>John Deere 4045HF158</p> </td> </tr> <tr> <td> <p>Страна производства</p> </td> <td> <p><img src="file:///C:%5CUsers%5CMasterPu%5CAppData%5CLocal%5CTemp%5Cmsohtmlclip1%5C01%5Cclip_image001.jpg" style="height:20px; width:20px" /> Франция</p> </td> </tr> <tr> <td> <p>Тип двигателя</p> </td> <td> <p>дизельный, 4-тактный</p> </td> </tr> <tr> <td> <p>Основная мощность</p> </td> <td> <p>91 кВт</p> </td> </tr> <tr> <td> <p>Резервная мощность</p> </td> <td> <p>100 кВт</p> </td> </tr> <tr> <td> <p>Рабочий объём двигателя</p> </td> <td> <p>4,5 л</p> </td> </tr> <tr> <td> <p>Число, расположение цилиндров</p> </td> <td> <p>4, рядное</p> </td> </tr> <tr> <td> <p>Диаметр цилиндра / ход поршня</p> </td> <td> <p>106 x 127 мм</p> </td> </tr> <tr> <td> <p>Степень сжатия</p> </td> <td> <p>17:1</p> </td> </tr> <tr> <td> <p>Порядок работы цилиндров</p> </td> <td> <p>1-3-4-2</p> </td> </tr> <tr> <td> <p>Номинальная частота вращения</p> </td> <td> <p>1500 мин<sup>-1</sup></p> </td> </tr> <tr> <td> <p>Тип регулятора частоты вращения</p> </td> <td> <p>механическая, без поддержки CAN-шины</p> </td> </tr> <tr> <td> <p>Система впрыска топлива</p> </td> <td> <p>прямой впрыск, ТНВД с механическим регулятором</p> </td> </tr> <tr> <td> <p>Вид наддува воздуха</p> </td> <td> <p>турбонаддув с интеркулером типа "воздух-воздух"</p> </td> </tr> <tr> <td> <p>Система охлаждения</p> </td> <td> <p>жидкостная</p> </td> </tr> <tr> <td> <p>Отбор мощности на вентилятор</p> </td> <td> <p>3,5 кВт</p> </td> </tr> <tr> <td> <p>Шаг приема нагрузки (step-load, G2), отн. основной мощности</p> </td> <td> <p>100 %</p> </td> </tr> <tr> <td> <p>Номинальное напряжение электрической системы</p> </td> <td> <p>12 В</p> </td> </tr> <tr> <td> <p>Удельный расход топлива<sup> 3</sup>:</p> </td> <td> </td> </tr> <tr> <td> <p>при 100% ном. мощности</p> </td> <td> <p>212 г/кВт*ч</p> </td> </tr> <tr> <td> <p>при 75% ном. мощности</p> </td> <td> <p>201 г/кВт*ч</p> </td> </tr> <tr> <td> <p>при 50% ном. мощности</p> </td> <td> <p>196 г/кВт*ч</p> </td> </tr> <tr> <td> <p>Удельный расход масла на угар (100% ном. мощн.):</p> </td> <td> </td> </tr> <tr> <td> <p>- относительно расхода топлива</p> </td> <td> <p>0.25 %</p> </td> </tr> <tr> <td> <p>- абсолютный расход</p> </td> <td> <p>0,06 л/ч</p> </td> </tr> <tr> <td> <p>- удельный расход</p> </td> <td> <p>0,5 г/кВт*ч</p> </td> </tr> <tr> <td> <p>Стандартный период замены<br /> моторного масла<sup> 6</sup></p> </td> <td> <p>500 моточасов</p> </td> </tr> <tr> <td> <p>Рабочий ресурс двигателя</p> </td> <td> <p>30000 моточасов</p> </td> </tr> <tr> <td colspan="2"> <p><strong>ПРОЧЕЕ ОБОРУДОВАНИЕ ДЭС</strong></p> </td> </tr> <tr> <td> <p>Глушитель</p> </td> <td> <p>промышленный глушитель (уровень демпфирования шума 12 -15 дБА), с сильфоном и искрогасителем</p> </td> </tr> <tr> <td> <p>Защита генератора</p> </td> <td> <p>3-фазный автомат защиты с независимым расцепителем</p> </td> </tr> </table>
Дизельный генератор John Deere АД-120 | 1250000,0 | RUR | шт. | Дизель генераторная установка промышленного класса надежности, способная обеспечить надежное электроснабжение объектов любой сложности – как в качестве основного, так и резервного источника электроэнергии. | <p>Дизельный генератор 120 кВт John Deere / ДГУ АД-120-Т400 предназначен для выработки трехфазного переменного электрического тока частотой 50 Гц, напряжением 400 В, основной (номинальной) мощностью <strong>120 кВт / 150 кВА</strong>, резервной мощностью - <strong>132 кВт / 165 кВА</strong>.</p> <p>Дизель-генератор 120 кВт John Deere оборудован рядным 7-литровым турбированным дизельным двигателем John Deere 6068HF158 с промежуточным охлаждением наддувочного воздуха, механическим регулятором впрыска топлива и жидкостным охлаждением.</p> <table border="1" cellpadding="0" style="width:455px"> <tr> <td colspan="2"> <p><strong>ОСНОВНЫЕ ХАРАКТЕРИСТИКИ ДЭС</strong></p> </td> </tr> <tr> <td> <p>Основная мощность<sup> 1</sup></p> </td> <td> <p>120 кВт / 150 кВА</p> </td> </tr> <tr> <td> <p>Резервная мощность<sup> 2</sup></p> </td> <td> <p>132 кВт / 165 кВА</p> </td> </tr> <tr> <td> <p>Род тока</p> </td> <td> <p>переменный, 3-фазный</p> </td> </tr> <tr> <td> <p>Номинальная частота</p> </td> <td> <p>50 Гц</p> </td> </tr> <tr> <td> <p>Номинальное напряжение</p> </td> <td> <p>400 В</p> </td> </tr> <tr> <td> <p>Номинальная сила тока</p> </td> <td> <p>216 А</p> </td> </tr> <tr> <td> <p>Коэффициент мощности, cos φ</p> </td> <td> <p>0,8</p> </td> </tr> <tr> <td> <p>Класс применения ДЭС по ГОСТ Р 53987-2010 / ИСО 8528-1:2005</p> </td> <td> </td> </tr> <tr> <td colspan="2"> <p>РАСХОД ТОПЛИВА</p> </td> </tr> <tr> <td> <p>При 100% мощности</p> </td> <td> <p>33,4 л/ч</p> </td> </tr> <tr> <td> <p>При 75% мощности</p> </td> <td> <p>25,8 л/ч</p> </td> </tr> <tr> <td> <p>При 50% мощности</p> </td> <td> <p>17,5 л/ч</p> </td> </tr> <tr> <td> <p>Автономная работа от встроенного топливного бака, при 75% мощ.</p> </td> <td> <p>12,4 ч</p> </td> </tr> <tr> <td> <p>Топливная эффективность - затраты ДТ на выработку 1000 кВт*ч электрической энергии</p> </td> <td> <p>286,8 л</p> </td> </tr> <tr> <td colspan="2"> <p>ЗАПРАВОЧНЫЕ ЕМКОСТИ</p> </td> </tr> <tr> <td> <p>Топливный бак</p> </td> <td> <p>320 л</p> </td> </tr> <tr> <td> <p>Система охлаждения</p> </td> <td> <p>26 л</p> </td> </tr> <tr> <td> <p>Система смазки</p> </td> <td> <p>19 л</p> </td> </tr> <tr> <td> <p>Аккумуляторные батареи (АКБ)</p> </td> <td> <p>1 x 132 А*ч</p> </td> </tr> <tr> <td colspan="2"> <p>ОТКРЫТОЕ ИСПОЛНЕНИЕ ДЭС</p> </td> </tr> <tr> <td> <p>Габариты, Д х Ш х В<sup> 4</sup></p> </td> <td> <p>2670 х 1100 х 1570 мм</p> </td> </tr> <tr> <td> <p>Масса<sup> 5</sup></p> </td> <td> <p>1540 кг</p> </td> </tr> <tr> <td colspan="2"> <p><strong>ХАРАКТЕРИСТИКИ ДВИГАТЕЛЯ</strong></p> </td> </tr> <tr> <td> <p>Модель двигателя</p> </td> <td> <p>John Deere 6068HF158</p> </td> </tr> <tr> <td> <p>Страна производства</p> </td> <td> <p><img src="file:///C:%5CUsers%5CMasterPu%5CAppData%5CLocal%5CTemp%5Cmsohtmlclip1%5C01%5Cclip_image001.jpg" style="height:20px; width:20px" /> Франция</p> </td> </tr> <tr> <td> <p>Тип двигателя</p> </td> <td> <p>дизельный, 4-тактный</p> </td> </tr> <tr> <td> <p>Основная мощность</p> </td> <td> <p>139 кВт</p> </td> </tr> <tr> <td> <p>Резервная мощность</p> </td> <td> <p>153 кВт</p> </td> </tr> <tr> <td> <p>Рабочий объём двигателя</p> </td> <td> <p>6,8 л</p> </td> </tr> <tr> <td> <p>Число, расположение цилиндров</p> </td> <td> <p>6, рядное</p> </td> </tr> <tr> <td> <p>Диаметр цилиндра / ход поршня</p> </td> <td> <p>106 x 127 мм</p> </td> </tr> <tr> <td> <p>Степень сжатия</p> </td> <td> <p>17:1</p> </td> </tr> <tr> <td> <p>Порядок работы цилиндров</p> </td> <td> <p>1-5-3-6-2-4</p> </td> </tr> <tr> <td> <p>Номинальная частота вращения</p> </td> <td> <p>1500 мин<sup>-1</sup></p> </td> </tr> <tr> <td> <p>Тип регулятора частоты вращения</p> </td> <td> <p>механическая, без поддержки CAN-шины</p> </td> </tr> <tr> <td> <p>Система впрыска топлива</p> </td> <td> <p>прямой впрыск, ТНВД с механическим регулятором</p> </td> </tr> <tr> <td> <p>Вид наддува воздуха</p> </td> <td> <p>турбонаддув с интеркулером типа "воздух-воздух"</p> </td> </tr> <tr> <td> <p>Система охлаждения</p> </td> <td> <p>жидкостная</p> </td> </tr> <tr> <td> <p>Отбор мощности на вентилятор</p> </td> <td> <p>5,5 кВт</p> </td> </tr> <tr> <td> <p>Шаг приема нагрузки (step-load, G2), отн. основной мощности</p> </td> <td> <p>75 %</p> </td> </tr> <tr> <td> <p>Номинальное напряжение электрической системы</p> </td> <td> <p>12 В</p> </td> </tr> <tr> <td> <p>Удельный расход топлива<sup> 3</sup>:</p> </td> <td> </td> </tr> <tr> <td> <p>при 100% ном. мощности</p> </td> <td> <p>208 г/кВт*ч</p> </td> </tr> <tr> <td> <p>при 75% ном. мощности</p> </td> <td> <p>212 г/кВт*ч</p> </td> </tr> <tr> <td> <p>при 50% ном. мощности</p> </td> <td> <p>209 г/кВт*ч</p> </td> </tr> <tr> <td> <p>Удельный расход масла на угар (100% ном. мощн.):</p> </td> <td> </td> </tr> <tr> <td> <p>- относительно расхода топлива</p> </td> <td> <p>0.25 %</p> </td> </tr> <tr> <td> <p>- абсолютный расход</p> </td> <td> <p>0,08 л/ч</p> </td> </tr> <tr> <td> <p>- удельный расход</p> </td> <td> <p>0,5 г/кВт*ч</p> </td> </tr> <tr> <td> <p>Стандартный период замены<br /> моторного масла<sup> 6</sup></p> </td> <td> <p>500 моточасов</p> </td> </tr> <tr> <td> <p>Рабочий ресурс двигателя</p> </td> <td> <p>30000 моточасов</p> </td> </tr> <tr> <td colspan="2"> <p><strong>ПРОЧЕЕ ОБОРУДОВАНИЕ ДЭС</strong></p> </td> </tr> <tr> <td> <p>Глушитель</p> </td> <td> <p>промышленный глушитель (уровень демпфирования шума 12 -15 дБА), с сильфоном и искрогасителем</p> </td> </tr> <tr> <td> <p>Защита генератора</p> </td> <td> <p>3-фазный автомат защиты с независимым расцепителем</p> </td> </tr> </table>
Дизельный генератор John Deere АД-150 | 1560000,0 | RUR | шт. | Дизель генераторная установка промышленного класса надежности, способная обеспечить надежное электроснабжение объектов любой сложности – как в качестве основного, так и резервного источника электроэнергии. | <p>Дизельный генератор 150 кВт John Deere / ДГУ АД-150-Т400 предназначен для выработки трехфазного переменного электрического тока частотой 50 Гц, напряжением 400 В, основной (номинальной) мощностью <strong>150 кВт / 187,5 кВА</strong>, резервной мощностью - <strong>165 кВт / 206,25 кВА</strong>.</p> <p>Дизель-генератор 150 кВт John Deere оборудован рядным 7-литровым турбированным дизельным двигателем John Deere 6068HF258 с промежуточным охлаждением наддувочного воздуха, механическим регулятором впрыска топлива и жидкостным охлаждением.</p> <table border="1" cellpadding="0" style="width:455px"> <tr> <td colspan="2"> <p><strong>ОСНОВНЫЕ ХАРАКТЕРИСТИКИ ДЭС</strong></p> </td> </tr> <tr> <td> <p>Основная мощность<sup> 1</sup></p> </td> <td> <p>150 кВт / 188 кВА</p> </td> </tr> <tr> <td> <p>Резервная мощность<sup> 2</sup></p> </td> <td> <p>165 кВт / 206 кВА</p> </td> </tr> <tr> <td> <p>Род тока</p> </td> <td> <p>переменный, 3-фазный</p> </td> </tr> <tr> <td> <p>Номинальная частота</p> </td> <td> <p>50 Гц</p> </td> </tr> <tr> <td> <p>Номинальное напряжение</p> </td> <td> <p>400 В</p> </td> </tr> <tr> <td> <p>Номинальная сила тока</p> </td> <td> <p>270 А</p> </td> </tr> <tr> <td> <p>Коэффициент мощности, cos φ</p> </td> <td> <p>0,8</p> </td> </tr> <tr> <td> <p>Класс применения ДЭС по ГОСТ Р 53987-2010 / ИСО 8528-1:2005</p> </td> <td> </td> </tr> <tr> <td colspan="2"> <p>РАСХОД ТОПЛИВА</p> </td> </tr> <tr> <td> <p>При 100% мощности</p> </td> <td> <p>41,8 л/ч</p> </td> </tr> <tr> <td> <p>При 75% мощности</p> </td> <td> <p>31,9 л/ч</p> </td> </tr> <tr> <td> <p>При 50% мощности</p> </td> <td> <p>20,9 л/ч</p> </td> </tr> <tr> <td> <p>Автономная работа от встроенного топливного бака, при 75% мощ.</p> </td> <td> <p>10,0 ч</p> </td> </tr> <tr> <td> <p>Топливная эффективность - затраты ДТ на выработку 1000 кВт*ч электрической энергии</p> </td> <td> <p>283,2 л</p> </td> </tr> <tr> <td colspan="2"> <p>ЗАПРАВОЧНЫЕ ЕМКОСТИ</p> </td> </tr> <tr> <td> <p>Топливный бак</p> </td> <td> <p>320 л</p> </td> </tr> <tr> <td> <p>Система охлаждения</p> </td> <td> <p>27 л</p> </td> </tr> <tr> <td> <p>Система смазки</p> </td> <td> <p>32 л</p> </td> </tr> <tr> <td> <p>Аккумуляторные батареи (АКБ)</p> </td> <td> <p>1 x 132 А*ч</p> </td> </tr> <tr> <td colspan="2"> <p>ОТКРЫТОЕ ИСПОЛНЕНИЕ ДЭС</p> </td> </tr> <tr> <td> <p>Габариты, Д х Ш х В<sup> 4</sup></p> </td> <td> <p>2670 х 1100 х 1570 мм</p> </td> </tr> <tr> <td> <p>Масса<sup> 5</sup></p> </td> <td> <p>1670 кг</p> </td> </tr> <tr> <td colspan="2"> <p><strong>ХАРАКТЕРИСТИКИ ДВИГАТЕЛЯ</strong></p> </td> </tr> <tr> <td> <p>Модель двигателя</p> </td> <td> <p>John Deere 6068HF258</p> </td> </tr> <tr> <td> <p>Страна производства</p> </td> <td> <p><img src="file:///C:%5CUsers%5CMasterPu%5CAppData%5CLocal%5CTemp%5Cmsohtmlclip1%5C01%5Cclip_image001.jpg" style="height:20px; width:20px" /> Франция</p> </td> </tr> <tr> <td> <p>Тип двигателя</p> </td> <td> <p>дизельный, 4-тактный</p> </td> </tr> <tr> <td> <p>Основная мощность</p> </td> <td> <p>166 кВт</p> </td> </tr> <tr> <td> <p>Резервная мощность</p> </td> <td> <p>183 кВт</p> </td> </tr> <tr> <td> <p>Рабочий объём двигателя</p> </td> <td> <p>6,8 л</p> </td> </tr> <tr> <td> <p>Число, расположение цилиндров</p> </td> <td> <p>6, рядное</p> </td> </tr> <tr> <td> <p>Диаметр цилиндра / ход поршня</p> </td> <td> <p>106 x 127 мм</p> </td> </tr> <tr> <td> <p>Степень сжатия</p> </td> <td> <p>17:1</p> </td> </tr> <tr> <td> <p>Порядок работы цилиндров</p> </td> <td> <p>1-5-3-6-2-4</p> </td> </tr> <tr> <td> <p>Номинальная частота вращения</p> </td> <td> <p>1500 мин<sup>-1</sup></p> </td> </tr> <tr> <td> <p>Тип регулятора частоты вращения</p> </td> <td> <p>механическая, без поддержки CAN-шины</p> </td> </tr> <tr> <td> <p>Система впрыска топлива</p> </td> <td> <p>прямой впрыск, ТНВД с механическим регулятором</p> </td> </tr> <tr> <td> <p>Вид наддува воздуха</p> </td> <td> <p>турбонаддув с интеркулером типа "воздух-воздух"</p> </td> </tr> <tr> <td> <p>Система охлаждения</p> </td> <td> <p>жидкостная</p> </td> </tr> <tr> <td> <p>Отбор мощности на вентилятор</p> </td> <td> <p>6,5 кВт</p> </td> </tr> <tr> <td> <p>Шаг приема нагрузки (step-load, G2), отн. основной мощности</p> </td> <td> <p>65 %</p> </td> </tr> <tr> <td> <p>Номинальное напряжение электрической системы</p> </td> <td> <p>12 В</p> </td> </tr> <tr> <td> <p>Удельный расход топлива<sup> 3</sup>:</p> </td> <td> </td> </tr> <tr> <td> <p>при 100% ном. мощности</p> </td> <td> <p>206 г/кВт*ч</p> </td> </tr> <tr> <td> <p>при 75% ном. мощности</p> </td> <td> <p>208 г/кВт*ч</p> </td> </tr> <tr> <td> <p>при 50% ном. мощности</p> </td> <td> <p>200 г/кВт*ч</p> </td> </tr> <tr> <td> <p>Удельный расход масла на угар (100% ном. мощн.):</p> </td> <td> </td> </tr> <tr> <td> <p>- относительно расхода топлива</p> </td> <td> <p>0.25 %</p> </td> </tr> <tr> <td> <p>- абсолютный расход</p> </td> <td> <p>0,1 л/ч</p> </td> </tr> <tr> <td> <p>- удельный расход</p> </td> <td> <p>0,5 г/кВт*ч</p> </td> </tr> <tr> <td> <p>Стандартный период замены<br /> моторного масла<sup> 6</sup></p> </td> <td> <p>500 моточасов</p> </td> </tr> <tr> <td> <p>Рабочий ресурс двигателя</p> </td> <td> <p>30000 моточасов</p> </td> </tr> <tr> <td colspan="2"> <p><strong>ПРОЧЕЕ ОБОРУДОВАНИЕ ДЭС</strong></p> </td> </tr> <tr> <td> <p>Глушитель</p> </td> <td> <p>промышленный глушитель (уровень демпфирования шума 12 -15 дБА), с сильфоном и искрогасителем</p> </td> </tr> <tr> <td> <p>Защита генератора</p> </td> <td> <p>3-фазный автомат защиты с независимым расцепителем</p> </td> </tr> </table>
Стабилизатор напряжения DELTA STK 330150 | 10153,0 | USD | шт. | Электронный стaбилизaтор со встроенной зaщитой от короткого зaмыкaния, от повышенного нaпряжения. Гaрaнтия 2 годa. | <div> <div> <ul> <li><span>Производитель:</span> <b>Delta</b></li> <li><span>Страна производства:</span> <b>Турция</b></li> <li><span>Серия:</span> <b>STK 33</b></li> <li><span>Число фаз:</span> <b>3</b></li> <li><span>Мощность:</span> <b> 150 кВт / 150 кВА </b></li> <li><span>Предельный диапазон входных напряжений:</span> <b>155 - 490 Вольт</b></li> <li><span>Рабочий диапазон входных напряжений:</span> <b>275 - 440 Вольт</b></li> <li><span>Точность выходного напряжения:</span> <b>380 В ± 1%</b></li> <li><span>Точность стабилизации:</span> <b>2 %</b></li> <li><span>Входная частота:</span> <b>47…65 Гц</b></li> <li><span>КПД:</span> <b>&gt;97 %</b></li> </ul> </div> <div> <ul> <li><span>Уровень шума:</span> <b>&lt;50 Дб</b></li> <li><span>Тип охлаждения:</span> <b>Принудительное</b></li> <li><span>Отображение информации:</span> <b>цифровая индикация (вольтметр отображает входное и выходное напряжение)</b></li> <li><span>Защита:</span> <b>от короткого замыкания, от повышенного напряжения</b></li> <li><span>Степень защиты корпуса:</span> <b>IP 20</b></li> <li><span>Размещение:</span> <b>напольное</b></li> <li><span>Температура эксплуатации:</span> <b> -10°C~+50°C</b></li> <li><span>Влажность:</span> <b>&lt;90% (без конденсации 40040)</b></li> <li><span>Габаритные размеры (ВхШхГ):</span> <b>1600 x 550 x 700 мм</b></li> <li><span>Вес:</span> <b>400 кг</b></li> </ul> </div> </div>
Стабилизатор напряжения DELTA STK 330200 | 14092,0 | USD | шт. | Электронный стaбилизaтор со встроенной зaщитой от короткого зaмыкaния, от повышенного нaпряжения. Гaрaнтия 2 годa. | <div> <div> <ul> <li><span>Производитель:</span> <b>Delta</b></li> <li><span>Страна производства:</span> <b>Турция</b></li> <li><span>Серия:</span> <b>STK 33</b></li> <li><span>Число фаз:</span> <b>3</b></li> <li><span>Мощность:</span> <b> 200 кВт / 200 кВА </b></li> <li><span>Предельный диапазон входных напряжений:</span> <b>155 - 490 Вольт</b></li> <li><span>Рабочий диапазон входных напряжений:</span> <b>275 - 440 Вольт</b></li> <li><span>Точность выходного напряжения:</span> <b>380 В ± 1%</b></li> <li><span>Точность стабилизации:</span> <b>2 %</b></li> <li><span>Входная частота:</span> <b>47…65 Гц</b></li> <li><span>КПД:</span> <b>&gt;97 %</b></li> </ul> </div> <div> <ul> <li><span>Уровень шума:</span> <b>&lt;50 Дб</b></li> <li><span>Тип охлаждения:</span> <b>Принудительное</b></li> <li><span>Отображение информации:</span> <b>цифровая индикация (вольтметр отображает входное и выходное напряжение)</b></li> <li><span>Защита:</span> <b>от короткого замыкания, от повышенного напряжения</b></li> <li><span>Степень защиты корпуса:</span> <b>IP 20</b></li> <li><span>Размещение:</span> <b>напольное</b></li> <li><span>Температура эксплуатации:</span> <b> -10°C~+50°C</b></li> <li><span>Влажность:</span> <b>&lt;90% (без конденсации 40040)</b></li> <li><span>Габаритные размеры (ВхШхГ):</span> <b>1600 x 1200 x 950 мм</b></li> <li><span>Вес:</span> <b>800 кг</b></li> </ul> </div> </div>
Дизель генератор GenMac G 100I | 14189,0 | EUR | шт. | Позволяет использовать для питания широкого спектра критических нагрузок, особенно требовательных к бесперебойному электроснабжению и стабильности основных характеристик питания.Адаптировано для использования российских горюче-смазочных материалов. | <p><span>Дизель генератор GenMac G100I (Италия) производится с использованием промышленного дизеля Iveco (сборка Италия) низкой частотой вращения 1500 об/мин жидкостного охлаждения. Генератор устанавливается синхронного типа производства MeccAlte (Италия). Дизель генератор оснащается пультом управления на основе DeepSea 4520 (Великобритания). </span></p><p><span>На дизель генераторе GenMac G100I установлен базовый дизель Iveco имеющий рядную конструкцию 4-цилиндров с насосом высокого давления. Дизель предназначен для работы в тяжелых условиях с высокими эксплуатационных характеристиками. </span></p><p><span>Дизель генераторы GenMac комплектуются только высококачественными синхронными генераторами с максимально высокими характеристиками по изоляции и термоустойчивости H\H, что обеспечивает высокое качество выходного напряжения и долгий срок службы. </span></p> <table border="2" cellpadding="1" cellspacing="1"> <tr> <td><span>Мощность резервного применения </span></td> <td><span>110 кВА/ 88 кВт </span></td> </tr> <tr> <td><span>Мощность основного применения </span></td> <td><span>100 кВА/ 80 кВт </span></td> </tr> <tr> <td><span>Характеристики напряжения </span></td> <td><p><span>Трехфазное 380/220 В 50 Гц </span></p></td> </tr> <tr> <td><span>Базовый дизель </span></td> <td><p><span>4-х цилиндровый 1500 об/мин жидкостного охлаждения, Iveco (Италия) </span></p></td> </tr> <tr> <td><span>Топливный бак </span></td> <td><span>270 л </span></td> </tr> <tr> <td><span>Расход топлива при 75% нагрузке </span></td> <td><span> 17 л/час </span></td> </tr> <tr> <td><span>Вес дизель генератора </span></td> <td><span>1330 кг </span></td> </tr> </table> <p></p>
Бензиновый генератор SDMO HX 7500 T AVR IP54 | 2635,0 | EUR | шт. | Серия INTENS - Прочность, износостойкость и простота, требуемые для постоянного использования, в том числе в сложных условиях,удачное сочетание превосходных пользовательских характеристик в небольшом корпусе. | <p align="left"><b>3-фазный бензиновый генератор SDMO HX 75000T AVR IP54</b><br> <span style="color: #ffffff;">НХ7500Т НХ 7500Т</span><br> <b><span style="color: #f16522;">Достоинства:</span></b><br> Прочная и компактная рама<br> Автомат защиты сети<br> Профессиональный двигатель Honda<br> Останов по низкому уровню масла <b>AVR</b> (Automatic Voltage Regulator - автоматический регулятор напряжения) регулируя электронным образом напряжение порядка +/- 2%, в соответствии с моделями, исключает любой риск повреждения котлов, сварочных аппаратов или другого инструмента с электронной регулировкой.<br> <b>ЗАЩИТА IP54 </b><br> Генератор обладает повышенным уровнем защиты против пыли и выбросов жидкости. Этот стандарт требуется рекомендацией BGI 867 для профессионального использования в Германии.</p> <div> Основные характеристики <table> <tr> <td>Серия</td> <td>INTENS</td> </tr> <tr> <td>Мощность ESP, кВт</td> <td>6</td> </tr> <tr> <td>Мощность ESP, кВА</td> <td>7.5</td> </tr> <tr> <td>Номинальное напряжение, В</td> <td>400</td> </tr> <tr> <td>Число фаз</td> <td>Три</td> </tr> <tr> <td>Уровень звукового давления, Lw(A)</td> <td>100</td> </tr> <tr> <td>Уровень шума, 7м дБ(А)</td> <td>72</td> </tr> </table> </div> <div> Характеристики двигателя <table> <tr> <td>Марка двигателя</td> <td>Honda</td> </tr> <tr> <td>Модель двигателя</td> <td>GX 390</td> </tr> <tr> <td>Расположение клапанов</td> <td>O.H.V.</td> </tr> <tr> <td>Частота вращения, об/мин</td> <td>3000</td> </tr> <tr> <td>Система охлаждения</td> <td>Воздушная</td> </tr> <tr> <td>Запуск</td> <td>Ручной</td> </tr> <tr> <td>Останов по низкому уровню масла</td> <td>Есть</td> </tr> <tr> <td>Топливо</td> <td>Бензин</td> </tr> <tr> <td>Автономность работы, ч</td> <td>2.4</td> </tr> <tr> <td>Расход топлива при 75% нагрузке, л/ч</td> <td>2.5</td> </tr> <tr> <td>Объём топливного бака, л</td> <td>6.1</td> </tr> <tr> <td>Объём двигателя, см3</td> <td>389</td> </tr> <tr> <td>Объём масла, л</td> <td>1.1</td> </tr> </table> </div> <div> Характеристики генератора переменного тока <table> <tr> <td>Тип</td> <td>Безщёточный</td> </tr> <tr> <td>Регулятор напряжения</td> <td>Нет</td> </tr> <tr> <td>Класс защиты</td> <td>IP 54</td> </tr> <tr> <td>Класс изоляции</td> <td>H</td> </tr> </table> </div> <div> Разъёмы и панели <table> <tr> <td>Розетки</td> <td>230В 10/16A - АЗС</td> </tr> <tr> <td>Розетки</td> <td>400В 16A - АЗС</td> </tr> <tr> <td>Счётчик моточасов</td> <td>Есть</td> </tr> </table> </div> <div> Габариты и вес <table> <tr> <td>Длина, мм</td> <td>770</td> </tr> <tr> <td>Ширина, мм</td> <td>570</td> </tr> <tr> <td>Высота, мм</td> <td>590</td> </tr> <tr> <td>Вес без топлива, кг</td> <td>101</td> </tr> </table> </div>
Сварочный генератор SDMO VX 200/4 HC (VX 200/4 HS) | 1878,0 | EUR | шт. | Серия WELDARC INTENS - cварочные агрегаты для работы на рабочих площадках, не подключенных к электросети. | <p>Сварочный генератор SDMO VX 200/4 HC (VX 200/4 HS) отлично подойдет не только для проведения сварочных работ вне доступа к централизованной электросети, но и при необходимости выступит в роли резервного или основного источника электричества.</p> <p>Двигатель Honda GX390 с мощностью 4 кВт и частотой оборотов 3000 об/мин обеспечивает стабильный ток высокого качества, что позволяет не беспокоиться за сохранность электроприборов, подключаемых к агрегату.</p> <p><b><span style="color: #f16522;">Достоинства:</span></b><br> Профессиональный двигатель HONDA.<br> Легкий встроенный бак для хранения.<br> Прочное и высокопроизводительное оборудование.<br> Вспомогательный однофазный выход.</p> <div> Характеристики сварочного агрегата <table> <tr> <td>Серия</td> <td>Weldarc Intens</td> </tr> <tr> <td>Мощность, кВт</td> <td>4</td> </tr> <tr> <td>Мощность, кВА</td> <td>4</td> </tr> <tr> <td>Номинальное напряжение, В</td> <td>230</td> </tr> <tr> <td>Чиcло фаз</td> <td>Одна</td> </tr> <tr> <td>Тип тока сварки</td> <td>Постоянный</td> </tr> <tr> <td>Сила тока в нормальном режиме 35%, А</td> <td>200</td> </tr> <tr> <td>Сила тока в интенсивном режиме 70%, А</td> <td>170</td> </tr> <tr> <td>Напряжение дуги, В</td> <td>75</td> </tr> <tr> <td>Мин. диаметр электрода, мм</td> <td>1.6</td> </tr> <tr> <td>Макс. диаметр электрода, мм</td> <td>4</td> </tr> <tr> <td>Уровень звукового давления, Lw(А)</td> <td>103</td> </tr> <tr> <td>Уровень шума 7 м, дБ(А)</td> <td>74</td> </tr> </table> </div> <div> Характеристики двигателя <table> <tr> <td>Марка двигателя</td> <td>Honda</td> </tr> <tr> <td>Модель двигателя</td> <td>GX 390</td> </tr> <tr> <td>Расположение клапанов</td> <td>O.H.V.</td> </tr> <tr> <td>Частота вращения, об/мин</td> <td>3000</td> </tr> <tr> <td>Система охлаждения</td> <td>Воздушная</td> </tr> <tr> <td>Запуск</td> <td>Ручной</td> </tr> <tr> <td>Останов по низкому уровню масла</td> <td>Есть</td> </tr> <tr> <td>Топливо</td> <td>Бензин</td> </tr> <tr> <td>Автономность работы, ч</td> <td>2.4</td> </tr> <tr> <td>Расход топлива при 75% нагрузке, л/ч</td> <td>2.5</td> </tr> <tr> <td>Объём топливного бака, л</td> <td>6.1</td> </tr> <tr> <td>Объём двигателя, см3</td> <td>389</td> </tr> <tr> <td>Объём масла, л</td> <td>1.1</td> </tr> </table> </div> <div> Характеристики генератора переменного тока <table> <tr> <td>Тип</td> <td>Кольца и щётки</td> </tr> <tr> <td>Регулятор напряжения</td> <td>Нет</td> </tr> <tr> <td>Класс защиты</td> <td>IP 23</td> </tr> <tr> <td>Класс изоляции</td> <td>H</td> </tr> </table> </div> <div> Разъёмы и панели <table> <tr> <td>Розетки</td> <td>2 х 230В 10/16A -АЗС</td> </tr> </table> </div> <div> Габариты и вес <table> <tr> <td>Длина, мм</td> <td>870</td> </tr> <tr> <td>Ширина, мм</td> <td>570</td> </tr> <tr> <td>Высота, мм</td> <td>555</td> </tr> <tr> <td>Вес без топлива, кг</td> <td>86</td> </tr> </table> </div>
Дизельный генератор ТСС SDG 6000EH Мощность кВт 6 | 876,0 | USD | шт. | Объём топливного бака 15л. Автономная работа на 75% нагрузки без дозаправ 5,8 ч. Расход топлива при 75% мощности 2,6 л/ч. Количество цилиндров 1. | <p><strong>Область применения: </strong> Применяются в коммерческих и социальных организациях, специальных службах, частном секторе.</p> <p><strong>Основные сферы:</strong> •строительство и торговля; •сервисные и аварийные службы; •туризм и отдых; •частные домовладения </p> <p><strong>Отличительные особенности </strong></p> <p><strong>- </strong>Электронные регуляторы напряжения обеспечивают высокий уровень стабильности выходного напряжения и устойчивость к перегрузкам.</p> <p>- Для защиты от перегрузок и короткого замыкания применяется тепловой автоматический выключатель; •топливный бак увеличенного объема обеспечивает автономную работу агрегата в течение 10-12 часов.</p> <p>- Встроенный датчик уровня топлива позволяет осуществлять визуальный контроль остатка топлива в баке.</p> <p>- При понижении давления масла ниже допустимого уровня на панели управления загорается сигнальная лампа; - •в панели управления электростанцией также установлены счетчик моточасов, для однофазных станций 2 розетки для электропитания потребителей 230В, выход питания постоянного тока 12 В и клемма заземления.</p> <p><strong>Технические характеристики: </strong></p> <table border="0" cellpadding="0" cellspacing="0" style="width:875px"> <tr> <td style="width:400px"> <p>Модель</p> </td> <td> <p>TSS SDG 6000EH</p> </td> </tr> <tr> <td style="width:400px"> <p>Мощность номинальная, кВт</p> </td> <td> <p>6</p> </td> </tr> <tr> <td style="width:400px"> <p>Мощность номинальная, кВА</p> </td> <td> <p>6</p> </td> </tr> <tr> <td style="width:400px"> <p>Мощность максимальная, кВт</p> </td> <td> <p>6.5</p> </td> </tr> <tr> <td style="width:400px"> <p>Мощность максимальная, кВА</p> </td> <td> <p>6.5</p> </td> </tr> <tr> <td style="width:400px"> <p>Коэффициент мощности</p> </td> <td> <p>1</p> </td> </tr> <tr> <td style="width:400px"> <p>Напряжение (В)</p> </td> <td> <p>230</p> </td> </tr> <tr> <td style="width:400px"> <p>Количество фаз</p> </td> <td> <p>1</p> </td> </tr> <tr> <td style="width:400px"> <p>Частота, Гц</p> </td> <td> <p>50</p> </td> </tr> <tr> <td style="width:400px"> <p>Номинальный ток (А)</p> </td> <td> <p>21,7</p> </td> </tr> <tr> <td style="width:400px"> <p>Объём топливного бака (л)</p> </td> <td> <p>15</p> </td> </tr> <tr> <td style="width:400px"> <p>Расход топлива при 75% мощности л/ч</p> </td> <td> <p>2.6</p> </td> </tr> <tr> <td style="width:400px"> <p>Вид топлива</p> </td> <td> <p>дизель</p> </td> </tr> <tr> <td style="width:400px"> <p>Уровень шума (dB/7м)</p> </td> <td> <p>82</p> </td> </tr> <tr> <td style="width:400px"> <p>Исполнение</p> </td> <td> <p>открытое</p> </td> </tr> <tr> <td style="width:400px"> <p>Тип запуска</p> </td> <td> <p>ручной/электростартер</p> </td> </tr> <tr> <td style="width:400px"> <p>Автономная работа на 75% нагрузки без дозаправ (ч)</p> </td> <td> <p>5.8</p> </td> </tr> <tr> <td style="width:400px"> <p>Количество розеток 230В</p> </td> <td> <p>2</p> </td> </tr> <tr> <td style="width:400px"> <p>Вольтметр</p> </td> <td> <p>да</p> </td> </tr> <tr> <td style="width:400px"> <p>Комплектация</p> </td> <td> <p>Электрическая вилка, комплект проводов, ручки и колёса</p> </td> </tr> <tr> <td style="width:400px"> <p>Модель двигателя</p> </td> <td> <p>C192F</p> </td> </tr> <tr> <td style="width:400px"> <p>Количество цилиндров</p> </td> <td> <p>1</p> </td> </tr> <tr> <td style="width:400px"> <p>Рабочий объём двигателя (л)</p> </td> <td> <p>0,499</p> </td> </tr> <tr> <td style="width:400px"> <p>Частота вращения коленвала (об/мин)</p> </td> <td> <p>3000</p> </td> </tr> <tr> <td style="width:400px"> <p>Система охлаждения</p> </td> <td> <p>воздушная</p> </td> </tr> <tr> <td style="width:400px"> <p>Тактность двигателя</p> </td> <td> <p>4</p> </td> </tr> <tr> <td style="width:400px"> <p>Ёмкость масляной системы (л)</p> </td> <td> <p>1.7</p> </td> </tr> <tr> <td style="width:400px"> <p>Рекомендуемый тип масла</p> </td> <td> <p>10W-30</p> </td> </tr> <tr> <td style="width:400px"> <p>Установленный аккумулятор Ah/V</p> </td> <td> <p>18/12</p> </td> </tr> <tr> <td style="width:400px"> <p>Датчик уровня топлива</p> </td> <td> <p>да</p> </td> </tr> <tr> <td style="width:400px"> <p>Глушитель</p> </td> <td> <p>да</p> </td> </tr> <tr> <td style="width:400px"> <p>Масса, кг</p> </td> <td> <p>114</p> </td> </tr> <tr> <td style="width:400px"> <p>Габаритные размеры (Д;Ш;В; мм)</p> </td> <td> <p>707х525х647</p> </td> </tr> </table> <p> </p>
Дизель генератор GMGen GMM16 | 7850,0 | EUR | шт. | Высокая надёжность за счёт европейской сборки,технологически отлаженного и современного производства,а также за счёт использования дизельных двигателей ведущих мировых производите-лей(Cummins, MTU, Mitsubishi, John Deere, Volvo Penta) | <p>Стационарная <strong>электростанция GMM 16</strong> работает на основе японского двигателя Mitsubishi, соединенного с итальянским альтернатором Mecc Alte. Данный агрегат может питать любое оборудование, для работы которого необходим однофазный или трехфазный ток. Электростанция GMM 16 может поддерживать резервную систему электропитания или выступать в качестве основного источника сети.</p> <table cellpadding="0" cellspacing="0" width="100%"> <tr> <td class="title" colspan="2">Основные характеристики</td> </tr> <tr> <td> <div> <div class="hint_container"> <div class="hint_opener"></div> </div> <div class="fl f-label no_margin">Мощность номинальная:</div> <div class="clear"></div> </div> </td> <td class="params_value">12 кВт</td> </tr> <tr> <td> <div> <div class="hint_container"> <div class="hint_opener"></div> </div> <div class="fl f-label no_margin">Мощность максимальная:</div> <div class="clear"></div> </div> </td> <td class="params_value">13.2 кВт</td> </tr> <tr> <td> <div> <div class="fl f-label no_margin">Мощность в кВА:</div> <div class="clear"></div> </div> </td> <td class="params_value">15 кВА</td> </tr> <tr> <td> <div> <div class="hint_container"> <div class="hint_opener"></div> </div> <div class="fl f-label no_margin">Напряжение:</div> <div class="clear"></div> </div> </td> <td class="params_value">230/400 В</td> </tr> <tr> <td> <div> <div class="hint_container"> <div class="hint_opener"></div> </div> <div class="fl f-label no_margin">Число фаз:</div> <div class="clear"></div> </div> </td> <td class="params_value">3</td> </tr> <tr> <td> <div> <div class="hint_container"> <div class="hint_opener"></div> </div> <div class="fl f-label no_margin">Частота:</div> <div class="clear"></div> </div> </td> <td class="params_value">50 Гц</td> </tr> <tr> <td> <div> <div class="fl f-label no_margin">Инверторная модель:</div> <div class="clear"></div> </div> </td> <td class="params_value">нет</td> </tr> <tr> <td> <div> <div class="fl f-label no_margin">Тип генератора:</div> <div class="clear"></div> </div> </td> <td class="params_value">Синхронный</td> </tr> <tr> <td> <div> <div class="hint_container"> <div class="hint_opener"></div> </div> <div class="fl f-label no_margin">Пуск:</div> <div class="clear"></div> </div> </td> <td class="params_value">электростартер</td> </tr> <tr> <td> <div> <div class="hint_container"> <div class="hint_opener"></div> </div> <div class="fl f-label no_margin">Наличие автомата ввода резерва (АВР):</div> <div class="clear"></div> </div> </td> <td class="params_value">нет</td> </tr> <tr> <td> <div> <div class="hint_container"> <div class="hint_opener"></div> </div> <div class="fl f-label no_margin">Исполнение:</div> <div class="clear"></div> </div> </td> <td class="params_value">открытое</td> </tr> <tr> <td> <div> <div class="hint_container"> <div class="hint_opener"></div> </div> <div class="fl f-label no_margin">Функция сварки:</div> <div class="clear"></div> </div> </td> <td class="params_value">нет</td> </tr> <tr> <td> <div> <div class="fl f-label no_margin">Расход топлива при 75% нагрузке:</div> <div class="clear"></div> </div> </td> <td class="params_value">2.9 л/ч</td> </tr> <tr> <td> <div> <div class="fl f-label no_margin">Объем топливного бака:</div> <div class="clear"></div> </div> </td> <td class="params_value">52 л</td> </tr> <tr> <td> <div> <div class="fl f-label no_margin">Степень защиты:</div> <div class="clear"></div> </div> </td> <td class="params_value">IP 21</td> </tr> <tr> <td> <div> <div class="f-label no_margin">Модель:</div> <div class="clear"></div> </div> </td> <td class="params_value">GMGen GMM16</td> </tr> <tr> <td class="title" colspan="2">Двигатель</td> </tr> <tr> <td> <div> <div class="fl f-label no_margin">Производитель двигателя:</div> <div class="clear"></div> </div> </td> <td class="params_value">Mitsubishi</td> </tr> <tr> <td> <div> <div class="fl f-label no_margin">Модель двигателя:</div> <div class="clear"></div> </div> </td> <td class="params_value">S4L2SD</td> </tr> <tr> <td> <div> <div class="fl f-label no_margin">Генератор:</div> <div class="clear"></div> </div> </td> <td class="params_value">Mecc Alte</td> </tr> <tr> <td> <div> <div class="fl f-label no_margin">Топливо:</div> <div class="clear"></div> </div> </td> <td class="params_value">дизель</td> </tr> <tr> <td> <div> <div class="hint_container"> <div class="hint_opener"></div> </div> <div class="fl f-label no_margin">Система охлаждения:</div> <div class="clear"></div> </div> </td> <td class="params_value">жидкостная</td> </tr> <tr> <td> <div> <div class="hint_container"> <div class="hint_opener"></div> </div> <div class="fl f-label no_margin">Частота вращения двигателя:</div> <div class="clear"></div> </div> </td> <td class="params_value">1500 об/мин</td> </tr> <tr> <td class="title" colspan="2">Размеры</td> </tr> <tr> <td> <div> <div class="fl f-label no_margin">Масса:</div> <div class="clear"></div> </div> </td> <td class="params_value">400 кг</td> </tr> <tr> <td> <div> <div class="fl f-label no_margin">Длина:</div> <div class="clear"></div> </div> </td> <td class="params_value">1400 мм</td> </tr> <tr> <td> <div> <div class="fl f-label no_margin">Ширина:</div> <div class="clear"></div> </div> </td> <td class="params_value">730 мм</td> </tr> <tr> <td> <div> <div class="fl f-label no_margin">Высота:</div> <div class="clear"></div> </div> </td> <td class="params_value">1000 мм</td> </tr> <tr> <td class="title" colspan="2">Производитель</td> </tr> <tr> <td> <div> <div class="fl f-label no_margin">Страна происхождения:</div> <div class="clear"></div> </div> </td> <td class="params_value">Италия</td> </tr> <tr> <td> <div> <div class="fl f-label no_margin">Гарантия:</div> <div class="clear"></div> </div> </td> <td class="params_value">3 года</td> </tr> </table>
Дизель генератор GMGen GMJ33 | 11100,0 | EUR | шт. | Высокая надёжность за счёт европейской сборки,технологически отлаженного и современного производства,а также за счёт использования дизельных двигателей ведущих мировых производите-лей(Cummins, MTU, Mitsubishi, John Deere, Volvo Penta) | <p>Дизельная электростанция трехфазная, модель <strong>GMJ33</strong>. Мощность установки 24 кВт, базируется на двигателе John Deere и альтернаторе Leroy Somer. Характеризуется высокой надежностью и большим моторесурсом. Дизельные генераторы данного класса могут применяться в качестве резервного или основного источника электропитания.</p> <table cellpadding="0" cellspacing="0" width="100%"> <tr> <td class="title" colspan="2">Основные характеристики</td> </tr> <tr> <td> <div> <div class="hint_container"> <div class="hint_opener"></div> </div> <div class="fl f-label no_margin">Мощность номинальная:</div> <div class="clear"></div> </div> </td> <td class="params_value">24 кВт</td> </tr> <tr> <td> <div> <div class="hint_container"> <div class="hint_opener"></div> </div> <div class="fl f-label no_margin">Мощность максимальная:</div> <div class="clear"></div> </div> </td> <td class="params_value">26.4 кВт</td> </tr> <tr> <td> <div> <div class="fl f-label no_margin">Мощность в кВА:</div> <div class="clear"></div> </div> </td> <td class="params_value">30 кВА</td> </tr> <tr> <td> <div> <div class="hint_container"> <div class="hint_opener"></div> </div> <div class="fl f-label no_margin">Напряжение:</div> <div class="clear"></div> </div> </td> <td class="params_value">230/400 В</td> </tr> <tr> <td> <div> <div class="hint_container"> <div class="hint_opener"></div> </div> <div class="fl f-label no_margin">Число фаз:</div> <div class="clear"></div> </div> </td> <td class="params_value">3</td> </tr> <tr> <td> <div> <div class="hint_container"> <div class="hint_opener"></div> </div> <div class="fl f-label no_margin">Частота:</div> <div class="clear"></div> </div> </td> <td class="params_value">50 Гц</td> </tr> <tr> <td> <div> <div class="fl f-label no_margin">Инверторная модель:</div> <div class="clear"></div> </div> </td> <td class="params_value">нет</td> </tr> <tr> <td> <div> <div class="fl f-label no_margin">Тип генератора:</div> <div class="clear"></div> </div> </td> <td class="params_value">Синхронный</td> </tr> <tr> <td> <div> <div class="hint_container"> <div class="hint_opener"></div> </div> <div class="fl f-label no_margin">Пуск:</div> <div class="clear"></div> </div> </td> <td class="params_value">электростартер</td> </tr> <tr> <td> <div> <div class="hint_container"> <div class="hint_opener"></div> </div> <div class="fl f-label no_margin">Наличие автомата ввода резерва (АВР):</div> <div class="clear"></div> </div> </td> <td class="params_value">нет</td> </tr> <tr> <td> <div> <div class="hint_container"> <div class="hint_opener"></div> </div> <div class="fl f-label no_margin">Исполнение:</div> <div class="clear"></div> </div> </td> <td class="params_value">открытое</td> </tr> <tr> <td> <div> <div class="hint_container"> <div class="hint_opener"></div> </div> <div class="fl f-label no_margin">Функция сварки:</div> <div class="clear"></div> </div> </td> <td class="params_value">нет</td> </tr> <tr> <td> <div> <div class="fl f-label no_margin">Расход топлива при 75% нагрузке:</div> <div class="clear"></div> </div> </td> <td class="params_value">4.6 л/ч</td> </tr> <tr> <td> <div> <div class="fl f-label no_margin">Объем топливного бака:</div> <div class="clear"></div> </div> </td> <td class="params_value">48 л</td> </tr> <tr> <td> <div> <div class="fl f-label no_margin">Степень защиты:</div> <div class="clear"></div> </div> </td> <td class="params_value">IP 21</td> </tr> <tr> <td> <div> <div class="f-label no_margin">Модель:</div> <div class="clear"></div> </div> </td> <td class="params_value">GMGen GMJ33</td> </tr> <tr> <td class="title" colspan="2">Двигатель</td> </tr> <tr> <td> <div> <div class="fl f-label no_margin">Производитель двигателя:</div> <div class="clear"></div> </div> </td> <td class="params_value">John Deere</td> </tr> <tr> <td> <div> <div class="fl f-label no_margin">Модель двигателя:</div> <div class="clear"></div> </div> </td> <td class="params_value">3029DF128</td> </tr> <tr> <td> <div> <div class="fl f-label no_margin">Генератор:</div> <div class="clear"></div> </div> </td> <td class="params_value">Mecc Alte</td> </tr> <tr> <td> <div> <div class="fl f-label no_margin">Топливо:</div> <div class="clear"></div> </div> </td> <td class="params_value">дизель</td> </tr> <tr> <td> <div> <div class="hint_container"> <div class="hint_opener"></div> </div> <div class="fl f-label no_margin">Система охлаждения:</div> <div class="clear"></div> </div> </td> <td class="params_value">жидкостная</td> </tr> <tr> <td> <div> <div class="hint_container"> <div class="hint_opener"></div> </div> <div class="fl f-label no_margin">Частота вращения двигателя:</div> <div class="clear"></div> </div> </td> <td class="params_value">1500 об/мин</td> </tr> <tr> <td class="title" colspan="2">Размеры</td> </tr> <tr> <td> <div> <div class="fl f-label no_margin">Масса:</div> <div class="clear"></div> </div> </td> <td class="params_value">700 кг</td> </tr> <tr> <td> <div> <div class="fl f-label no_margin">Длина:</div> <div class="clear"></div> </div> </td> <td class="params_value">1450 мм</td> </tr> <tr> <td> <div> <div class="fl f-label no_margin">Ширина:</div> <div class="clear"></div> </div> </td> <td class="params_value">770 мм</td> </tr> <tr> <td> <div> <div class="fl f-label no_margin">Высота:</div> <div class="clear"></div> </div> </td> <td class="params_value">1260 мм</td> </tr> <tr> <td class="title" colspan="2">Производитель</td> </tr> <tr> <td> <div> <div class="fl f-label no_margin">Страна происхождения:</div> <div class="clear"></div> </div> </td> <td class="params_value">Италия</td> </tr> <tr> <td> <div> <div class="fl f-label no_margin">Гарантия:</div> <div class="clear"></div> </div> </td> <td class="params_value">3 года</td> </tr> </table>
Источник бесперебойного питания ИМПУЛЬС ФРИСТАЙЛ 11-1 | 381,0 | USD | шт. | Обеспечивает снижение рисков сбоев и выхода из строя дорогостоящего оборудования и техники предприятий и офисов различного масштаба,снижение информационных рисков, связанных с потерей ценной информации из-за сбоев в электропитании систем хранения данных. | <p>Обеспечивает снижение расходов на ИТ-инфраструктуру и защиту электропитания ответственного оборудования предприятия, офисов различных размеров, домашней техники.</p><p>Примениместь:серверы начального уровня, коммутаторы, маршрутизаторы, сетевое оборудование, системы хранения данных, системы видеонаблюдения, дежурное освещение, промышленное оборудование.</p><p class="detail-teh-char-title">Технические характеристики</p> <table class="table"> <tr> <th>Серия ИБП</th> <td>ФРИСТАЙЛ 11</td> </tr> <tr> <th>Модель</th> <td>ФРИСТАЙЛ 11-1</td> </tr> <tr> <th>Тип ИБП</th> <td>on-line</td> </tr> <tr> <th>Номинальная мощность</th> <td>1 кВА / 0.9 кВт</td> </tr> <tr> <th>Число фаз (вход)</th> <td>1</td> </tr> <tr> <th>Входное напряжение</th> <td>200/208/220/230/240 В</td> </tr> <tr> <th>Диапазон входного напряжения</th> <td>160-290В при полной нагрузке, 140-290В при 70%&lt; нагрузка ≤80%, 120-290В при 60%&lt; нагрузка ≤70%, 110-290В при нагрузке ≤60%</td> </tr> <tr> <th>Напряжение (батарея), В</th> <td>24</td> </tr> <tr> <th>Выходное напряжение</th> <td>200/208/220/230/240 В</td> </tr> <tr> <th>Входной коэффициент мощности</th> <td>&gt; 0.98</td> </tr> <tr> <th>Число фаз (выход)</th> <td>1</td> </tr> <tr> <th>Выходной коэффициент мощности</th> <td>0.9</td> </tr> <tr> <th>Диапазон входной частоты</th> <td>45 – 65 Гц, автоопределение</td> </tr> <tr> <th>Искажение - линейная нагрузка</th> <td>≤3%</td> </tr> <tr> <th>Искажение - нелинейная нагрузка</th> <td>≤5%</td> </tr> <tr> <th>Количество 12 В блоков</th> <td>2</td> </tr> <tr> <th>Вес, включая батареи</th> <td>15.7 кг</td> </tr> <tr> <th>Общее кол-во батарей</th> <td>2</td> </tr> <tr> <th>Габариты, ШхГхВ</th> <td>440 × 430 × 86,5</td> </tr> <tr> <th>КПД</th> <td>Двойное преобразование До 90%, ECO режим &gt; 94%</td> </tr> <tr> <th>Уровень шума</th> <td>&lt;50 Дб (на расстоянии 1 м.)</td> </tr> <tr> <th>Перегрузочная способность инвертора</th> <td>108%±5%–150%±5%: отключение через 30 сек., 150%±5%–200%±5%: отключение через 300 мсек., &gt;200%±5%: отключение через 20 мсек.</td> </tr> <tr> <th>Тип подключаемых АКБ</th> <td>12В/9Ач*2</td> </tr> <tr> <th>Время зарядки</th> <td>5 ч</td> </tr> <tr> <th>Интерфейс USB</th> <td>есть</td> </tr> <tr> <th>Количество выходных разъемов питания</th> <td>8</td> </tr> <tr> <th>Тип выходных разъемов</th> <td>IEC 320 C13 (компьютерный)</td> </tr> <tr> <th>Холодный старт</th> <td>есть</td> </tr> <tr> <th>Страна производства</th> <td>Россия, Китай</td> </tr> <tr> <th>Гарантия</th> <td>2 года</td> </tr> <tr> <th>Габариты АКБ (мм)</th> <td>151×65×99</td> </tr> <tr> <th>Емкость встроенных АКБ</th> <td>9 Ач</td> </tr> <tr> <th>Форма выходного сигнала</th> <td>Синусоида</td> </tr> <tr> <th>ЖК-дисплей</th> <td>да</td> </tr> <tr> <th>RS232</th> <td>есть</td> </tr> <tr> <th>RS232</th> <td>есть</td> </tr> <tr> <th>Холодный старт</th> <td>да</td> </tr> <tr> <th>Защита от перегрузки</th> <td>да</td> </tr> <tr> <th>Комплектация</th> <td> <ul> <li>- ИБП</li> <li>- Сетевой кабель</li> <li>- Кабель нагрузки IEC-C13 (2 шт.)</li> <li>- USB кабель</li> <li>- Диск с ПО</li> <li>- Опоры для напольной установки (2 шт.)</li> <li>- Фронтальные крепления для установки в 19" стойку (2 шт.)</li> <li>- Инструкция</li> <li>- Гарантийный талон</li> </ul> </td> </tr> </table>
Дизель генератор GMGen GMC44 | 8300,0 | EUR | шт. | Высокая надёжность за счёт европейской сборки,технологически отлаженного и современного производства,а также за счёт использования дизельных двигателей ведущих мировых производите-лей(Cummins, MTU, Mitsubishi, John Deere, Volvo Penta) | <p>Дизельная электростанция GMC44 мощностью 32 кВт, имеет 3 фазы и жидкостное охлаждение. Генератор укомплектован двигателем известной марки Cummins и альтернатором Mecc Alte. Для повышения эффективности работы дизельный генератор может быть дополнительно укомплектован системой автопуска, контейнером, шасси, дополнительными топливными баками увеличенной емкости.</p> <table cellpadding="0" cellspacing="0" width="100%"> <tr> <td class="title" colspan="2">Основные характеристики</td> </tr> <tr> <td> <div> <div class="hint_container"> <div class="hint_opener"></div> </div> <div class="fl f-label no_margin">Мощность номинальная:</div> <div class="clear"></div> </div> </td> <td class="params_value">32 кВт</td> </tr> <tr> <td> <div> <div class="hint_container"> <div class="hint_opener"></div> </div> <div class="fl f-label no_margin">Мощность максимальная:</div> <div class="clear"></div> </div> </td> <td class="params_value">35.2 кВт</td> </tr> <tr> <td> <div> <div class="fl f-label no_margin">Мощность в кВА:</div> <div class="clear"></div> </div> </td> <td class="params_value">40 кВА</td> </tr> <tr> <td> <div> <div class="hint_container"> <div class="hint_opener"></div> </div> <div class="fl f-label no_margin">Напряжение:</div> <div class="clear"></div> </div> </td> <td class="params_value">230/400 В</td> </tr> <tr> <td> <div> <div class="hint_container"> <div class="hint_opener"></div> </div> <div class="fl f-label no_margin">Число фаз:</div> <div class="clear"></div> </div> </td> <td class="params_value">3</td> </tr> <tr> <td> <div> <div class="hint_container"> <div class="hint_opener"></div> </div> <div class="fl f-label no_margin">Частота:</div> <div class="clear"></div> </div> </td> <td class="params_value">50 Гц</td> </tr> <tr> <td> <div> <div class="fl f-label no_margin">Инверторная модель:</div> <div class="clear"></div> </div> </td> <td class="params_value">нет</td> </tr> <tr> <td> <div> <div class="fl f-label no_margin">Тип генератора:</div> <div class="clear"></div> </div> </td> <td class="params_value">Синхронный</td> </tr> <tr> <td> <div> <div class="hint_container"> <div class="hint_opener"></div> </div> <div class="fl f-label no_margin">Пуск:</div> <div class="clear"></div> </div> </td> <td class="params_value">электростартер</td> </tr> <tr> <td> <div> <div class="hint_container"> <div class="hint_opener"></div> </div> <div class="fl f-label no_margin">Наличие автомата ввода резерва (АВР):</div> <div class="clear"></div> </div> </td> <td class="params_value">нет</td> </tr> <tr> <td> <div> <div class="hint_container"> <div class="hint_opener"></div> </div> <div class="fl f-label no_margin">Исполнение:</div> <div class="clear"></div> </div> </td> <td class="params_value">открытое</td> </tr> <tr> <td> <div> <div class="hint_container"> <div class="hint_opener"></div> </div> <div class="fl f-label no_margin">Функция сварки:</div> <div class="clear"></div> </div> </td> <td class="params_value">нет</td> </tr> <tr> <td> <div> <div class="fl f-label no_margin">Расход топлива при 75% нагрузке:</div> <div class="clear"></div> </div> </td> <td class="params_value">6.5 л/ч</td> </tr> <tr> <td> <div> <div class="fl f-label no_margin">Объем топливного бака:</div> <div class="clear"></div> </div> </td> <td class="params_value">74 л</td> </tr> <tr> <td> <div> <div class="fl f-label no_margin">Степень защиты:</div> <div class="clear"></div> </div> </td> <td class="params_value">IP 21</td> </tr> <tr> <td> <div> <div class="f-label no_margin">Модель:</div> <div class="clear"></div> </div> </td> <td class="params_value">GMGen GMC44</td> </tr> <tr> <td class="title" colspan="2">Двигатель</td> </tr> <tr> <td> <div> <div class="fl f-label no_margin">Производитель двигателя:</div> <div class="clear"></div> </div> </td> <td class="params_value">Cummins</td> </tr> <tr> <td> <div> <div class="fl f-label no_margin">Модель двигателя:</div> <div class="clear"></div> </div> </td> <td class="params_value">S3.8G4</td> </tr> <tr> <td> <div> <div class="fl f-label no_margin">Генератор:</div> <div class="clear"></div> </div> </td> <td class="params_value">Mecc Alte</td> </tr> <tr> <td> <div> <div class="fl f-label no_margin">Топливо:</div> <div class="clear"></div> </div> </td> <td class="params_value">дизель</td> </tr> <tr> <td> <div> <div class="hint_container"> <div class="hint_opener"></div> </div> <div class="fl f-label no_margin">Система охлаждения:</div> <div class="clear"></div> </div> </td> <td class="params_value">жидкостная</td> </tr> <tr> <td> <div> <div class="hint_container"> <div class="hint_opener"></div> </div> <div class="fl f-label no_margin">Частота вращения двигателя:</div> <div class="clear"></div> </div> </td> <td class="params_value">1500 об/мин</td> </tr> <tr> <td class="title" colspan="2">Размеры</td> </tr> <tr> <td> <div> <div class="fl f-label no_margin">Масса:</div> <div class="clear"></div> </div> </td> <td class="params_value">730 кг</td> </tr> <tr> <td> <div> <div class="fl f-label no_margin">Длина:</div> <div class="clear"></div> </div> </td> <td class="params_value">1650 мм</td> </tr> <tr> <td> <div> <div class="fl f-label no_margin">Ширина:</div> <div class="clear"></div> </div> </td> <td class="params_value">770 мм</td> </tr> <tr> <td> <div> <div class="fl f-label no_margin">Высота:</div> <div class="clear"></div> </div> </td> <td class="params_value">1310 мм</td> </tr> <tr> <td class="title" colspan="2">Производитель</td> </tr> <tr> <td> <div> <div class="fl f-label no_margin">Страна происхождения:</div> <div class="clear"></div> </div> </td> <td class="params_value">Италия</td> </tr> <tr> <td> <div> <div class="fl f-label no_margin">Гарантия:</div> <div class="clear"></div> </div> </td> <td class="params_value">3 года</td> </tr> </table>
Дизель генератор GMGen GMK66 | 12950,0 | EUR | шт. | Высокая надёжность за счёт европейской сборки,технологически отлаженного и современного производства,а также за счёт использования дизельных двигателей ведущих мировых производите-лей(Cummins, MTU, Mitsubishi, John Deere, Volvo Penta) | <div> <div> <div class="content-specs"> Технические характеристики <div class="specs-container"> <div class="specs-column"> <div class="specs-block"> <div class="specs-row"> <div class="table-subhead"> <h3>Основные параметры</h3> </div> </div> <div class="specs-row"> <div>Производитель</div> <div>GMGen Power Systems (Италия)</div> </div> <div class="specs-row"> <div>Мощность основная <a class="icon_help_small cursor_help">x</a></div> <div><b>63 кВА</b> (50 кВт)</div> </div> <div class="specs-row"> <div>Мощность резервная <a class="icon_help_small cursor_help">x</a></div> <div><b>69 кВА</b> (55 кВт)</div> </div> <div class="specs-row"> <div>Частота тока, Гц</div> <div>50</div> </div> <div class="specs-row"> <div>Напряжение, В</div> <div>230/400</div> </div> <div class="specs-row"> <div>Способ запуска</div> <div>электростартер</div> </div> <div class="specs-row"> <div>Расход топлива, л/час</div> <div>10.8 (при нагрузке 70%)</div> </div> </div> <div class="specs-block"> <div class="specs-row"> <div class="table-subhead"> <h3>Вес электростанции</h3> </div> </div> <div class="specs-row"> <div>Открытое исполнение, кг</div> <div>1090</div> </div> <div class="specs-row"> <div>В шумозащитном всепогодном кожухе, кг</div> <div>1240</div> </div> </div> <div class="specs-block"> <div class="specs-row"> <div class="table-subhead"> <h3>Габариты электростанции</h3> </div> </div> <div class="specs-row"> <div>Открытое исполнение, см</div> <div>188×100×150</div> </div> <div class="specs-row"> <div>В шумозащитном всепогодном кожухе, см</div> <div>228×100×160</div> </div> </div> <div class="specs-block"> <div class="specs-row"> <div class="table-subhead"> <h3>Ёмкость бака</h3> </div> </div> <div class="specs-row"> <div>Открытое исполнение, л</div> <div>120</div> </div> <div class="specs-row"> <div>В шумозащитном всепогодном кожухе, л</div> <div>120</div> </div> </div> <div class="specs-block"> <div class="specs-row"> <div class="table-subhead"> <h3>Уровень шума электростанции</h3> </div> </div> <div class="specs-row"> <div>В шумозащитном всепогодном кожухе, дБ</div> <div>67</div> </div> </div> </div> <div class="specs-column"> <div class="specs-block"> <div class="specs-row"> <div class="table-subhead"> <h3>Дизельный двигатель</h3> </div> </div> <div class="specs-row"> <div>Производитель</div> <div>Kohler (Италия)</div> </div> <div class="specs-row"> <div>Модель</div> <div>KDI3404TM</div> </div> <div class="specs-row"> <div>Тип охлаждения</div> <div>жидкостное</div> </div> <div class="specs-row"> <div>Частота вращения, об/мин</div> <div>1500</div> </div> </div> <div class="specs-block"> <div class="specs-row"> <div class="table-subhead"> <h3>Генератор переменного тока</h3> </div> </div> <div class="specs-row"> <div>Производитель</div> <div>Mecc Alte (Италия)</div> </div> <div class="specs-row"> <div>Модель</div> <div>ECP 32-2M/4</div> </div> </div> <div class="specs-block"> <div class="specs-row"> <div class="table-subhead"> <h3>Панель управления</h3> </div> </div> <div class="specs-row"> <div>Модель</div> <div>GMCA20-04</div> </div> </div> </div> </div> </div> </div> </div>
Дизель генератор GMGen GMM12 в кожухе | 9000,0 | EUR | шт. | Высокая надёжность за счёт европейской сборки,технологически отлаженного и современного производства,а также за счёт использования дизельных двигателей ведущих мировых производите-лей(Cummins, MTU, Mitsubishi, John Deere, Volvo Penta) | <p><span class="product__span-bold">Дизельный генератор GMGen GMM12М в кожухе</span> - безупречный агрегат как для работы в качестве запасного источника питания, так и для использования в роли основного. Такая универсальность обусловлена отличными характеристиками установки: номинальная мощность - 13.5 кВт, напряжение - 230 В.</p> <table cellpadding="0" cellspacing="0" width="100%"> <tr> <td class="title" colspan="2">Основные характеристики</td> </tr> <tr> <td> <div> <div class="hint_container"> <div class="hint_opener"></div> </div> <div class="fl f-label no_margin">Мощность номинальная:</div> <div class="clear"></div> </div> </td> <td class="params_value">12 кВт</td> </tr> <tr> <td> <div> <div class="hint_container"> <div class="hint_opener"></div> </div> <div class="fl f-label no_margin">Мощность максимальная:</div> <div class="clear"></div> </div> </td> <td class="params_value">14 кВт</td> </tr> <tr> <td> <div> <div class="fl f-label no_margin">Мощность в кВА:</div> <div class="clear"></div> </div> </td> <td class="params_value">12 кВА</td> </tr> <tr> <td> <div> <div class="hint_container"> <div class="hint_opener"></div> </div> <div class="fl f-label no_margin">Напряжение:</div> <div class="clear"></div> </div> </td> <td class="params_value">230 В</td> </tr> <tr> <td> <div> <div class="hint_container"> <div class="hint_opener"></div> </div> <div class="fl f-label no_margin">Число фаз:</div> <div class="clear"></div> </div> </td> <td class="params_value">1</td> </tr> <tr> <td> <div> <div class="hint_container"> <div class="hint_opener"></div> </div> <div class="fl f-label no_margin">Частота:</div> <div class="clear"></div> </div> </td> <td class="params_value">50 Гц</td> </tr> <tr> <td> <div> <div class="fl f-label no_margin">Инверторная модель:</div> <div class="clear"></div> </div> </td> <td class="params_value">нет</td> </tr> <tr> <td> <div> <div class="fl f-label no_margin">Тип генератора:</div> <div class="clear"></div> </div> </td> <td class="params_value">Синхронный</td> </tr> <tr> <td> <div> <div class="hint_container"> <div class="hint_opener"></div> </div> <div class="fl f-label no_margin">Пуск:</div> <div class="clear"></div> </div> </td> <td class="params_value">электростартер</td> </tr> <tr> <td> <div> <div class="hint_container"> <div class="hint_opener"></div> </div> <div class="fl f-label no_margin">Наличие автомата ввода резерва (АВР):</div> <div class="clear"></div> </div> </td> <td class="params_value">нет</td> </tr> <tr> <td> <div> <div class="hint_container"> <div class="hint_opener"></div> </div> <div class="fl f-label no_margin">Исполнение:</div> <div class="clear"></div> </div> </td> <td class="params_value">в кожухе</td> </tr> <tr> <td> <div> <div class="hint_container"> <div class="hint_opener"></div> </div> <div class="fl f-label no_margin">Функция сварки:</div> <div class="clear"></div> </div> </td> <td class="params_value">нет</td> </tr> <tr> <td> <div> <div class="fl f-label no_margin">Расход топлива при 75% нагрузке:</div> <div class="clear"></div> </div> </td> <td class="params_value">2.8 л/ч</td> </tr> <tr> <td> <div> <div class="fl f-label no_margin">Объем топливного бака:</div> <div class="clear"></div> </div> </td> <td class="params_value">52 л</td> </tr> <tr> <td> <div> <div class="fl f-label no_margin">Степень защиты:</div> <div class="clear"></div> </div> </td> <td class="params_value">IP 21</td> </tr> <tr> <td> <div> <div class="f-label no_margin">Модель:</div> <div class="clear"></div> </div> </td> <td class="params_value">GMGen GMM12М в кожухе</td> </tr> <tr> <td class="title" colspan="2">Двигатель</td> </tr> <tr> <td> <div> <div class="fl f-label no_margin">Производитель двигателя:</div> <div class="clear"></div> </div> </td> <td class="params_value">Mitsubishi</td> </tr> <tr> <td> <div> <div class="fl f-label no_margin">Модель двигателя:</div> <div class="clear"></div> </div> </td> <td class="params_value">S4L2SD</td> </tr> <tr> <td> <div> <div class="fl f-label no_margin">Генератор:</div> <div class="clear"></div> </div> </td> <td class="params_value">Mecc Alte</td> </tr> <tr> <td> <div> <div class="fl f-label no_margin">Топливо:</div> <div class="clear"></div> </div> </td> <td class="params_value">дизель</td> </tr> <tr> <td> <div> <div class="hint_container"> <div class="hint_opener"></div> </div> <div class="fl f-label no_margin">Система охлаждения:</div> <div class="clear"></div> </div> </td> <td class="params_value">жидкостная</td> </tr> <tr> <td> <div> <div class="hint_container"> <div class="hint_opener"></div> </div> <div class="fl f-label no_margin">Частота вращения двигателя:</div> <div class="clear"></div> </div> </td> <td class="params_value">1500 об/мин</td> </tr> <tr> <td class="title" colspan="2">Размеры</td> </tr> <tr> <td> <div> <div class="fl f-label no_margin">Масса:</div> <div class="clear"></div> </div> </td> <td class="params_value">560 кг</td> </tr> <tr> <td> <div> <div class="fl f-label no_margin">Длина:</div> <div class="clear"></div> </div> </td> <td class="params_value">1750 мм</td> </tr> <tr> <td> <div> <div class="fl f-label no_margin">Ширина:</div> <div class="clear"></div> </div> </td> <td class="params_value">770 мм</td> </tr> <tr> <td> <div> <div class="fl f-label no_margin">Высота:</div> <div class="clear"></div> </div> </td> <td class="params_value">1070 мм</td> </tr> <tr> <td class="title" colspan="2">Производитель</td> </tr> <tr> <td> <div> <div class="fl f-label no_margin">Страна происхождения:</div> <div class="clear"></div> </div> </td> <td class="params_value">Италия</td> </tr> <tr> <td> <div> <div class="fl f-label no_margin">Гарантия:</div> <div class="clear"></div> </div> </td> <td class="params_value">3 года</td> </tr> </table>
Дизель генератор GMGen GMM22 | 9200,0 | EUR | шт. | Высокая надёжность за счёт европейской сборки,технологически отлаженного и современного производства,а также за счёт использования дизельных двигателей ведущих мировых производите-лей(Cummins, MTU, Mitsubishi, John Deere, Volvo Penta) | <p>Автономная дизель электростанция GMM22 мощностью 16 кВт. ДГУ укомплектована двигателем Mitsubishi (Япония) и альтернатором Mecc Alte. Дополнительно на генератор может быть установлена система автоматического пуска, кожух или контейнер.</p> <table cellpadding="0" cellspacing="0" width="100%"> <tr> <td class="title" colspan="2">Основные характеристики</td> </tr> <tr> <td> <div> <div class="hint_container"> <div class="hint_opener"></div> </div> <div class="fl f-label no_margin">Мощность номинальная:</div> <div class="clear"></div> </div> </td> <td class="params_value">16 кВт</td> </tr> <tr> <td> <div> <div class="hint_container"> <div class="hint_opener"></div> </div> <div class="fl f-label no_margin">Мощность максимальная:</div> <div class="clear"></div> </div> </td> <td class="params_value">17.6 кВт</td> </tr> <tr> <td> <div> <div class="fl f-label no_margin">Мощность в кВА:</div> <div class="clear"></div> </div> </td> <td class="params_value">20 кВА</td> </tr> <tr> <td> <div> <div class="hint_container"> <div class="hint_opener"></div> </div> <div class="fl f-label no_margin">Напряжение:</div> <div class="clear"></div> </div> </td> <td class="params_value">230/400 В</td> </tr> <tr> <td> <div> <div class="hint_container"> <div class="hint_opener"></div> </div> <div class="fl f-label no_margin">Число фаз:</div> <div class="clear"></div> </div> </td> <td class="params_value">3</td> </tr> <tr> <td> <div> <div class="hint_container"> <div class="hint_opener"></div> </div> <div class="fl f-label no_margin">Частота:</div> <div class="clear"></div> </div> </td> <td class="params_value">50 Гц</td> </tr> <tr> <td> <div> <div class="fl f-label no_margin">Инверторная модель:</div> <div class="clear"></div> </div> </td> <td class="params_value">нет</td> </tr> <tr> <td> <div> <div class="fl f-label no_margin">Тип генератора:</div> <div class="clear"></div> </div> </td> <td class="params_value">Синхронный</td> </tr> <tr> <td> <div> <div class="hint_container"> <div class="hint_opener"></div> </div> <div class="fl f-label no_margin">Пуск:</div> <div class="clear"></div> </div> </td> <td class="params_value">электростартер</td> </tr> <tr> <td> <div> <div class="hint_container"> <div class="hint_opener"></div> </div> <div class="fl f-label no_margin">Наличие автомата ввода резерва (АВР):</div> <div class="clear"></div> </div> </td> <td class="params_value">нет</td> </tr> <tr> <td> <div> <div class="hint_container"> <div class="hint_opener"></div> </div> <div class="fl f-label no_margin">Исполнение:</div> <div class="clear"></div> </div> </td> <td class="params_value">открытое</td> </tr> <tr> <td> <div> <div class="hint_container"> <div class="hint_opener"></div> </div> <div class="fl f-label no_margin">Функция сварки:</div> <div class="clear"></div> </div> </td> <td class="params_value">нет</td> </tr> <tr> <td> <div> <div class="fl f-label no_margin">Расход топлива при 75% нагрузке:</div> <div class="clear"></div> </div> </td> <td class="params_value">4 л/ч</td> </tr> <tr> <td> <div> <div class="fl f-label no_margin">Объем топливного бака:</div> <div class="clear"></div> </div> </td> <td class="params_value">52 л</td> </tr> <tr> <td> <div> <div class="fl f-label no_margin">Степень защиты:</div> <div class="clear"></div> </div> </td> <td class="params_value">IP 21</td> </tr> <tr> <td> <div> <div class="f-label no_margin">Модель:</div> <div class="clear"></div> </div> </td> <td class="params_value">GMGen GMM22</td> </tr> <tr> <td class="title" colspan="2">Двигатель</td> </tr> <tr> <td> <div> <div class="fl f-label no_margin">Производитель двигателя:</div> <div class="clear"></div> </div> </td> <td class="params_value">Mitsubishi</td> </tr> <tr> <td> <div> <div class="fl f-label no_margin">Модель двигателя:</div> <div class="clear"></div> </div> </td> <td class="params_value">S4Q2SD</td> </tr> <tr> <td> <div> <div class="fl f-label no_margin">Генератор:</div> <div class="clear"></div> </div> </td> <td class="params_value">Mecc Alte</td> </tr> <tr> <td> <div> <div class="fl f-label no_margin">Топливо:</div> <div class="clear"></div> </div> </td> <td class="params_value">дизель</td> </tr> <tr> <td> <div> <div class="hint_container"> <div class="hint_opener"></div> </div> <div class="fl f-label no_margin">Система охлаждения:</div> <div class="clear"></div> </div> </td> <td class="params_value">жидкостная</td> </tr> <tr> <td> <div> <div class="hint_container"> <div class="hint_opener"></div> </div> <div class="fl f-label no_margin">Частота вращения двигателя:</div> <div class="clear"></div> </div> </td> <td class="params_value">1500 об/мин</td> </tr> <tr> <td class="title" colspan="2">Размеры</td> </tr> <tr> <td> <div> <div class="fl f-label no_margin">Масса:</div> <div class="clear"></div> </div> </td> <td class="params_value">460 кг</td> </tr> <tr> <td> <div> <div class="fl f-label no_margin">Длина:</div> <div class="clear"></div> </div> </td> <td class="params_value">1400 мм</td> </tr> <tr> <td> <div> <div class="fl f-label no_margin">Ширина:</div> <div class="clear"></div> </div> </td> <td class="params_value">730 мм</td> </tr> <tr> <td> <div> <div class="fl f-label no_margin">Высота:</div> <div class="clear"></div> </div> </td> <td class="params_value">1000 мм</td> </tr> <tr> <td class="title" colspan="2">Производитель</td> </tr> <tr> <td> <div> <div class="fl f-label no_margin">Страна происхождения:</div> <div class="clear"></div> </div> </td> <td class="params_value">Италия</td> </tr> <tr> <td> <div> <div class="fl f-label no_margin">Гарантия:</div> <div class="clear"></div> </div> </td> <td class="params_value">3 года</td> </tr> </table>
Дизель генератор GMGen GMK22 | 8600,0 | EUR | шт. | Высокая надёжность за счёт европейской сборки,технологически отлаженного и современного производства,а также за счёт использования дизельных двигателей ведущих мировых производите-лей(Cummins, MTU, Mitsubishi, John Deere, Volvo Penta) | <div class="specs-block"><p><strong>Технические характеристики</strong></p><p><strong>Основные параметры</strong></p><p>Производитель</p><p>GMGen Power Systems (Италия)</p><p>Мощность основная x</p><p><strong>19 кВА</strong> (15 кВт)</p><p>Мощность резервная x</p><p><strong>21 кВА</strong> (17 кВт)</p><p>Частота тока, Гц</p><p>50</p><p>Напряжение, В</p><p>230/400</p><p>Способ запуска</p><p>электростартер</p><p>Расход топлива, л/час</p><p>3.2 (при нагрузке 70%)</p><p><strong>Вес электростанции</strong></p><p>Открытое исполнение, кг</p><p>480</p><p>В шумозащитном всепогодном кожухе, кг</p><p>570</p><p><strong>Габариты электростанции</strong></p><p>Открытое исполнение, см</p><p>150×75×125</p><p>В шумозащитном всепогодном кожухе, см</p><p>175×75×140</p><p><strong>Ёмкость бака</strong></p><p>Открытое исполнение, л</p><p>80</p><p>В шумозащитном всепогодном кожухе, л</p><p>80</p><p><strong>Уровень шума электростанции</strong></p><p>В шумозащитном всепогодном кожухе, дБ</p><p>65</p><p><strong>Дизельный двигатель</strong></p><p>Производитель</p><p>Kohler (Италия)</p><p>Модель</p><p>KDI1903M</p><p>Тип охлаждения</p><p>жидкостное</p><p>Частота вращения, об/мин</p><p>1500</p><p><strong>Генератор переменного тока</strong></p><p>Производитель</p><p>Mecc Alte (Италия)</p><p>Модель</p><p>ECP 28-M/4</p><p><strong>Панель управления</strong></p><p>Модель</p><p>GMCA20-04</p></div>
Дизель генератор GMGen GMK33 | 10800,0 | EUR | шт. | Высокая надёжность за счёт европейской сборки,технологически отлаженного и современного производства,а также за счёт использования дизельных двигателей ведущих мировых производите-лей(Cummins, MTU, Mitsubishi, John Deere, Volvo Penta) | <div> <div> <div class="content-specs"> Технические характеристики <div class="specs-container"> <div class="specs-column"> <div class="specs-block"> <div class="specs-row"> <div class="table-subhead"> <h3>Основные параметры</h3> </div> </div> <div class="specs-row"> <div>Производитель</div> <div>GMGen Power Systems (Италия)</div> </div> <div class="specs-row"> <div>Мощность основная <a class="icon_help_small cursor_help">x</a></div> <div><b>35 кВА</b> (28 кВт)</div> </div> <div class="specs-row"> <div>Мощность резервная <a class="icon_help_small cursor_help">x</a></div> <div><b>39 кВА</b> (31 кВт)</div> </div> <div class="specs-row"> <div>Частота тока, Гц</div> <div>50</div> </div> <div class="specs-row"> <div>Напряжение, В</div> <div>230/400</div> </div> <div class="specs-row"> <div>Способ запуска</div> <div>электростартер</div> </div> <div class="specs-row"> <div>Расход топлива, л/час</div> <div>5.7 (при нагрузке 70%)</div> </div> </div> <div class="specs-block"> <div class="specs-row"> <div class="table-subhead"> <h3>Вес электростанции</h3> </div> </div> <div class="specs-row"> <div>Открытое исполнение, кг</div> <div>870</div> </div> <div class="specs-row"> <div>В шумозащитном всепогодном кожухе, кг</div> <div>1020</div> </div> </div> <div class="specs-block"> <div class="specs-row"> <div class="table-subhead"> <h3>Габариты электростанции</h3> </div> </div> <div class="specs-row"> <div>Открытое исполнение, см</div> <div>170×95×145</div> </div> <div class="specs-row"> <div>В шумозащитном всепогодном кожухе, см</div> <div>200×95×150</div> </div> </div> <div class="specs-block"> <div class="specs-row"> <div class="table-subhead"> <h3>Ёмкость бака</h3> </div> </div> <div class="specs-row"> <div>Открытое исполнение, л</div> <div>120</div> </div> <div class="specs-row"> <div>В шумозащитном всепогодном кожухе, л</div> <div>120</div> </div> </div> <div class="specs-block"> <div class="specs-row"> <div class="table-subhead"> <h3>Уровень шума электростанции</h3> </div> </div> <div class="specs-row"> <div>В шумозащитном всепогодном кожухе, дБ</div> <div>67</div> </div> </div> </div> <div class="specs-column"> <div class="specs-block"> <div class="specs-row"> <div class="table-subhead"> <h3>Дизельный двигатель</h3> </div> </div> <div class="specs-row"> <div>Производитель</div> <div>Kohler (Италия)</div> </div> <div class="specs-row"> <div>Модель</div> <div>KDI2504TM-40 EU</div> </div> <div class="specs-row"> <div>Тип охлаждения</div> <div>жидкостное</div> </div> <div class="specs-row"> <div>Частота вращения, об/мин</div> <div>1500</div> </div> </div> <div class="specs-block"> <div class="specs-row"> <div class="table-subhead"> <h3>Генератор переменного тока</h3> </div> </div> <div class="specs-row"> <div>Производитель</div> <div>Mecc Alte (Италия)</div> </div> <div class="specs-row"> <div>Модель</div> <div>ECP 28-VL/4</div> </div> </div> <div class="specs-block"> <div class="specs-row"> <div class="table-subhead"> <h3>Панель управления</h3> </div> </div> <div class="specs-row"> <div>Модель</div> <div>GMCA20-04</div> </div> </div> </div> </div> </div> </div> </div>
Дизель генератор GMGen GMC22 | 6500,0 | EUR | шт. | Высокая надёжность за счёт европейской сборки,технологически отлаженного и современного производства,а также за счёт использования дизельных двигателей ведущих мировых производите-лей(Cummins, MTU, Mitsubishi, John Deere, Volvo Penta) | <div> <div> <div class="content-specs"> <table cellpadding="0" cellspacing="0" width="100%"> <tr> <td class="title" colspan="2">Основные характеристики</td> </tr> <tr> <td> <div> <div class="hint_container"> <div class="hint_opener"></div> </div> <div class="fl f-label no_margin">Мощность номинальная:</div> <div class="clear"></div> </div> </td> <td class="params_value">20 кВт</td> </tr> <tr> <td> <div> <div class="hint_container"> <div class="hint_opener"></div> </div> <div class="fl f-label no_margin">Мощность максимальная:</div> <div class="clear"></div> </div> </td> <td class="params_value">22 кВт</td> </tr> <tr> <td> <div> <div class="fl f-label no_margin">Мощность в кВА:</div> <div class="clear"></div> </div> </td> <td class="params_value">25 кВА</td> </tr> <tr> <td> <div> <div class="hint_container"> <div class="hint_opener"></div> </div> <div class="fl f-label no_margin">Напряжение:</div> <div class="clear"></div> </div> </td> <td class="params_value">230/400 В</td> </tr> <tr> <td> <div> <div class="hint_container"> <div class="hint_opener"></div> </div> <div class="fl f-label no_margin">Число фаз:</div> <div class="clear"></div> </div> </td> <td class="params_value">3</td> </tr> <tr> <td> <div> <div class="hint_container"> <div class="hint_opener"></div> </div> <div class="fl f-label no_margin">Частота:</div> <div class="clear"></div> </div> </td> <td class="params_value">50 Гц</td> </tr> <tr> <td> <div> <div class="fl f-label no_margin">Инверторная модель:</div> <div class="clear"></div> </div> </td> <td class="params_value">нет</td> </tr> <tr> <td> <div> <div class="fl f-label no_margin">Тип генератора:</div> <div class="clear"></div> </div> </td> <td class="params_value">Синхронный</td> </tr> <tr> <td> <div> <div class="hint_container"> <div class="hint_opener"></div> </div> <div class="fl f-label no_margin">Пуск:</div> <div class="clear"></div> </div> </td> <td class="params_value">электростартер</td> </tr> <tr> <td> <div> <div class="hint_container"> <div class="hint_opener"></div> </div> <div class="fl f-label no_margin">Наличие автомата ввода резерва (АВР):</div> <div class="clear"></div> </div> </td> <td class="params_value">нет</td> </tr> <tr> <td> <div> <div class="hint_container"> <div class="hint_opener"></div> </div> <div class="fl f-label no_margin">Исполнение:</div> <div class="clear"></div> </div> </td> <td class="params_value">открытое</td> </tr> <tr> <td> <div> <div class="hint_container"> <div class="hint_opener"></div> </div> <div class="fl f-label no_margin">Функция сварки:</div> <div class="clear"></div> </div> </td> <td class="params_value">нет</td> </tr> <tr> <td> <div> <div class="fl f-label no_margin">Расход топлива при 75% нагрузке:</div> <div class="clear"></div> </div> </td> <td class="params_value">4.2 л/ч</td> </tr> <tr> <td> <div> <div class="fl f-label no_margin">Объем топливного бака:</div> <div class="clear"></div> </div> </td> <td class="params_value">50 л</td> </tr> <tr> <td> <div> <div class="fl f-label no_margin">Степень защиты:</div> <div class="clear"></div> </div> </td> <td class="params_value">IP 21</td> </tr> <tr> <td> <div> <div class="f-label no_margin">Модель:</div> <div class="clear"></div> </div> </td> <td class="params_value">GMGen GMC22</td> </tr> <tr> <td class="title" colspan="2">Двигатель</td> </tr> <tr> <td> <div> <div class="fl f-label no_margin">Производитель двигателя:</div> <div class="clear"></div> </div> </td> <td class="params_value">Cummins</td> </tr> <tr> <td> <div> <div class="fl f-label no_margin">Модель двигателя:</div> <div class="clear"></div> </div> </td> <td class="params_value">X2.5G2</td> </tr> <tr> <td> <div> <div class="fl f-label no_margin">Генератор:</div> <div class="clear"></div> </div> </td> <td class="params_value">Mecc Alte</td> </tr> <tr> <td> <div> <div class="fl f-label no_margin">Топливо:</div> <div class="clear"></div> </div> </td> <td class="params_value">дизель</td> </tr> <tr> <td> <div> <div class="hint_container"> <div class="hint_opener"></div> </div> <div class="fl f-label no_margin">Система охлаждения:</div> <div class="clear"></div> </div> </td> <td class="params_value">жидкостная</td> </tr> <tr> <td> <div> <div class="hint_container"> <div class="hint_opener"></div> </div> <div class="fl f-label no_margin">Частота вращения двигателя:</div> <div class="clear"></div> </div> </td> <td class="params_value">1500 об/мин</td> </tr> <tr> <td class="title" colspan="2">Размеры</td> </tr> <tr> <td> <div> <div class="fl f-label no_margin">Масса:</div> <div class="clear"></div> </div> </td> <td class="params_value">600 кг</td> </tr> <tr> <td> <div> <div class="fl f-label no_margin">Длина:</div> <div class="clear"></div> </div> </td> <td class="params_value">1480 мм</td> </tr> <tr> <td> <div> <div class="fl f-label no_margin">Ширина:</div> <div class="clear"></div> </div> </td> <td class="params_value">700 мм</td> </tr> <tr> <td> <div> <div class="fl f-label no_margin">Высота:</div> <div class="clear"></div> </div> </td> <td class="params_value">1100 мм</td> </tr> <tr> <td class="title" colspan="2">Производитель</td> </tr> <tr> <td> <div> <div class="fl f-label no_margin">Страна происхождения:</div> <div class="clear"></div> </div> </td> <td class="params_value">Италия</td> </tr> <tr> <td> <div> <div class="fl f-label no_margin">Гарантия:</div> <div class="clear"></div> </div> </td> <td class="params_value">3 года</td> </tr> </table> </div> </div> </div>
Дизель генератор GMGen GMC33 | 7690,0 | EUR | шт. | Высокая надёжность за счёт европейской сборки,технологически отлаженного и современного производства,а также за счёт использования дизельных двигателей ведущих мировых производите-лей(Cummins, MTU, Mitsubishi, John Deere, Volvo Penta) | <p>Автономная электростанция <strong>GMC33</strong> с дизельным двигателем Cummins. Мощность ДГУ 24 кВт. Комплектуются альтернаторами (генераторами переменного тока) фирмы Mecc Alte. По заказу клиента может быть установлены дополнительные опции: система автоматического запуска установки (для резервного электроснабжения), шумозащитным кожухом или контейнером. Для повышения мобильности, генератор может быть установлен на шасси.</p> <table cellpadding="0" cellspacing="0" width="100%"> <tr> <td class="title" colspan="2">Основные характеристики</td> </tr> <tr> <td> <div> <div class="hint_container"> <div class="hint_opener"></div> </div> <div class="fl f-label no_margin">Мощность номинальная:</div> <div class="clear"></div> </div> </td> <td class="params_value">24 кВт</td> </tr> <tr> <td> <div> <div class="hint_container"> <div class="hint_opener"></div> </div> <div class="fl f-label no_margin">Мощность максимальная:</div> <div class="clear"></div> </div> </td> <td class="params_value">26.4 кВт</td> </tr> <tr> <td> <div> <div class="fl f-label no_margin">Мощность в кВА:</div> <div class="clear"></div> </div> </td> <td class="params_value">30 кВА</td> </tr> <tr> <td> <div> <div class="hint_container"> <div class="hint_opener"></div> </div> <div class="fl f-label no_margin">Напряжение:</div> <div class="clear"></div> </div> </td> <td class="params_value">230/400 В</td> </tr> <tr> <td> <div> <div class="hint_container"> <div class="hint_opener"></div> </div> <div class="fl f-label no_margin">Число фаз:</div> <div class="clear"></div> </div> </td> <td class="params_value">3</td> </tr> <tr> <td> <div> <div class="hint_container"> <div class="hint_opener"></div> </div> <div class="fl f-label no_margin">Частота:</div> <div class="clear"></div> </div> </td> <td class="params_value">50 Гц</td> </tr> <tr> <td> <div> <div class="fl f-label no_margin">Инверторная модель:</div> <div class="clear"></div> </div> </td> <td class="params_value">нет</td> </tr> <tr> <td> <div> <div class="fl f-label no_margin">Тип генератора:</div> <div class="clear"></div> </div> </td> <td class="params_value">Синхронный</td> </tr> <tr> <td> <div> <div class="hint_container"> <div class="hint_opener"></div> </div> <div class="fl f-label no_margin">Пуск:</div> <div class="clear"></div> </div> </td> <td class="params_value">электростартер</td> </tr> <tr> <td> <div> <div class="hint_container"> <div class="hint_opener"></div> </div> <div class="fl f-label no_margin">Наличие автомата ввода резерва (АВР):</div> <div class="clear"></div> </div> </td> <td class="params_value">нет</td> </tr> <tr> <td> <div> <div class="hint_container"> <div class="hint_opener"></div> </div> <div class="fl f-label no_margin">Исполнение:</div> <div class="clear"></div> </div> </td> <td class="params_value">открытое</td> </tr> <tr> <td> <div> <div class="hint_container"> <div class="hint_opener"></div> </div> <div class="fl f-label no_margin">Функция сварки:</div> <div class="clear"></div> </div> </td> <td class="params_value">нет</td> </tr> <tr> <td> <div> <div class="fl f-label no_margin">Расход топлива при 75% нагрузке:</div> <div class="clear"></div> </div> </td> <td class="params_value">4.8 л/ч</td> </tr> <tr> <td> <div> <div class="fl f-label no_margin">Объем топливного бака:</div> <div class="clear"></div> </div> </td> <td class="params_value">52 л</td> </tr> <tr> <td> <div> <div class="fl f-label no_margin">Степень защиты:</div> <div class="clear"></div> </div> </td> <td class="params_value">IP 21</td> </tr> <tr> <td> <div> <div class="f-label no_margin">Модель:</div> <div class="clear"></div> </div> </td> <td class="params_value">GMGen GMC33</td> </tr> <tr> <td class="title" colspan="2">Двигатель</td> </tr> <tr> <td> <div> <div class="fl f-label no_margin">Производитель двигателя:</div> <div class="clear"></div> </div> </td> <td class="params_value">Cummins</td> </tr> <tr> <td> <div> <div class="fl f-label no_margin">Модель двигателя:</div> <div class="clear"></div> </div> </td> <td class="params_value">X3.3G1</td> </tr> <tr> <td> <div> <div class="fl f-label no_margin">Генератор:</div> <div class="clear"></div> </div> </td> <td class="params_value">Mecc Alte</td> </tr> <tr> <td> <div> <div class="fl f-label no_margin">Топливо:</div> <div class="clear"></div> </div> </td> <td class="params_value">дизель</td> </tr> <tr> <td> <div> <div class="hint_container"> <div class="hint_opener"></div> </div> <div class="fl f-label no_margin">Система охлаждения:</div> <div class="clear"></div> </div> </td> <td class="params_value">жидкостная</td> </tr> <tr> <td> <div> <div class="hint_container"> <div class="hint_opener"></div> </div> <div class="fl f-label no_margin">Частота вращения двигателя:</div> <div class="clear"></div> </div> </td> <td class="params_value">1500 об/мин</td> </tr> <tr> <td class="title" colspan="2">Размеры</td> </tr> <tr> <td> <div> <div class="fl f-label no_margin">Масса:</div> <div class="clear"></div> </div> </td> <td class="params_value">650 кг</td> </tr> <tr> <td> <div> <div class="fl f-label no_margin">Длина:</div> <div class="clear"></div> </div> </td> <td class="params_value">1600 мм</td> </tr> <tr> <td> <div> <div class="fl f-label no_margin">Ширина:</div> <div class="clear"></div> </div> </td> <td class="params_value">770 мм</td> </tr> <tr> <td> <div> <div class="fl f-label no_margin">Высота:</div> <div class="clear"></div> </div> </td> <td class="params_value">1080 мм</td> </tr> <tr> <td class="title" colspan="2">Производитель</td> </tr> <tr> <td> <div> <div class="fl f-label no_margin">Страна происхождения:</div> <div class="clear"></div> </div> </td> <td class="params_value">Италия</td> </tr> <tr> <td> <div> <div class="fl f-label no_margin">Гарантия:</div> <div class="clear"></div> </div> </td> <td class="params_value">3 года</td> </tr> </table>
Дизель генератор GMGen GMC66 | 10650,0 | EUR | шт. | Высокая надёжность за счёт европейской сборки,технологически отлаженного и современного производства,а также за счёт использования дизельных двигателей ведущих мировых производите-лей(Cummins, MTU, Mitsubishi, John Deere, Volvo Penta) | <p>Данный генератор выпускается со стандартным напряжением 220 В, предназначенным для подсоединения приборов по одной линии с учетом их суммарной мощности. 3-х фазная модель отличается универсальностью и подходит как для однофазных, так и трехфазных потребителей</p><p>Станция комплектована жидкостной системой охлаждения, благодаря чему корпус станции герметичен и не пропускает ни пыль, ни влагу.</p> <table cellpadding="0" cellspacing="0" width="100%"> <tr> <td class="title" colspan="2">Основные характеристики</td> </tr> <tr> <td> <div> <div class="hint_container"> <div class="hint_opener"></div> </div> <div class="fl f-label no_margin">Мощность номинальная:</div> <div class="clear"></div> </div> </td> <td class="params_value">48 кВт</td> </tr> <tr> <td> <div> <div class="hint_container"> <div class="hint_opener"></div> </div> <div class="fl f-label no_margin">Мощность максимальная:</div> <div class="clear"></div> </div> </td> <td class="params_value">52.8 кВт</td> </tr> <tr> <td> <div> <div class="fl f-label no_margin">Мощность в кВА:</div> <div class="clear"></div> </div> </td> <td class="params_value">60 кВА</td> </tr> <tr> <td> <div> <div class="hint_container"> <div class="hint_opener"></div> </div> <div class="fl f-label no_margin">Напряжение:</div> <div class="clear"></div> </div> </td> <td class="params_value">230/400 В</td> </tr> <tr> <td> <div> <div class="hint_container"> <div class="hint_opener"></div> </div> <div class="fl f-label no_margin">Число фаз:</div> <div class="clear"></div> </div> </td> <td class="params_value">3</td> </tr> <tr> <td> <div> <div class="hint_container"> <div class="hint_opener"></div> </div> <div class="fl f-label no_margin">Частота:</div> <div class="clear"></div> </div> </td> <td class="params_value">50 Гц</td> </tr> <tr> <td> <div> <div class="fl f-label no_margin">Инверторная модель:</div> <div class="clear"></div> </div> </td> <td class="params_value">нет</td> </tr> <tr> <td> <div> <div class="fl f-label no_margin">Тип генератора:</div> <div class="clear"></div> </div> </td> <td class="params_value">Синхронный</td> </tr> <tr> <td> <div> <div class="hint_container"> <div class="hint_opener"></div> </div> <div class="fl f-label no_margin">Пуск:</div> <div class="clear"></div> </div> </td> <td class="params_value">электростартер</td> </tr> <tr> <td> <div> <div class="hint_container"> <div class="hint_opener"></div> </div> <div class="fl f-label no_margin">Наличие автомата ввода резерва (АВР):</div> <div class="clear"></div> </div> </td> <td class="params_value">нет</td> </tr> <tr> <td> <div> <div class="hint_container"> <div class="hint_opener"></div> </div> <div class="fl f-label no_margin">Исполнение:</div> <div class="clear"></div> </div> </td> <td class="params_value">открытое</td> </tr> <tr> <td> <div> <div class="hint_container"> <div class="hint_opener"></div> </div> <div class="fl f-label no_margin">Функция сварки:</div> <div class="clear"></div> </div> </td> <td class="params_value">нет</td> </tr> <tr> <td> <div> <div class="fl f-label no_margin">Расход топлива при 75% нагрузке:</div> <div class="clear"></div> </div> </td> <td class="params_value">9.5 л/ч</td> </tr> <tr> <td> <div> <div class="fl f-label no_margin">Объем топливного бака:</div> <div class="clear"></div> </div> </td> <td class="params_value">89 л</td> </tr> <tr> <td> <div> <div class="fl f-label no_margin">Степень защиты:</div> <div class="clear"></div> </div> </td> <td class="params_value">IP 21</td> </tr> <tr> <td> <div> <div class="f-label no_margin">Модель:</div> <div class="clear"></div> </div> </td> <td class="params_value">GMGen GMC66</td> </tr> <tr> <td class="title" colspan="2">Двигатель</td> </tr> <tr> <td> <div> <div class="fl f-label no_margin">Производитель двигателя:</div> <div class="clear"></div> </div> </td> <td class="params_value">Cummins</td> </tr> <tr> <td> <div> <div class="fl f-label no_margin">Модель двигателя:</div> <div class="clear"></div> </div> </td> <td class="params_value">S3.8G7</td> </tr> <tr> <td> <div> <div class="fl f-label no_margin">Генератор:</div> <div class="clear"></div> </div> </td> <td class="params_value">Mecc Alte</td> </tr> <tr> <td> <div> <div class="fl f-label no_margin">Топливо:</div> <div class="clear"></div> </div> </td> <td class="params_value">дизель</td> </tr> <tr> <td> <div> <div class="hint_container"> <div class="hint_opener"></div> </div> <div class="fl f-label no_margin">Система охлаждения:</div> <div class="clear"></div> </div> </td> <td class="params_value">жидкостная</td> </tr> <tr> <td> <div> <div class="hint_container"> <div class="hint_opener"></div> </div> <div class="fl f-label no_margin">Частота вращения двигателя:</div> <div class="clear"></div> </div> </td> <td class="params_value">1500 об/мин</td> </tr> <tr> <td class="title" colspan="2">Размеры</td> </tr> <tr> <td> <div> <div class="fl f-label no_margin">Масса:</div> <div class="clear"></div> </div> </td> <td class="params_value">1100 кг</td> </tr> <tr> <td> <div> <div class="fl f-label no_margin">Длина:</div> <div class="clear"></div> </div> </td> <td class="params_value">1950 мм</td> </tr> <tr> <td> <div> <div class="fl f-label no_margin">Ширина:</div> <div class="clear"></div> </div> </td> <td class="params_value">1000 мм</td> </tr> <tr> <td> <div> <div class="fl f-label no_margin">Высота:</div> <div class="clear"></div> </div> </td> <td class="params_value">1460 мм</td> </tr> <tr> <td class="title" colspan="2">Производитель</td> </tr> <tr> <td> <div> <div class="fl f-label no_margin">Страна происхождения:</div> <div class="clear"></div> </div> </td> <td class="params_value">Италия</td> </tr> <tr> <td> <div> <div class="fl f-label no_margin">Гарантия:</div> <div class="clear"></div> </div> </td> <td class="params_value">3 года</td> </tr> </table> <p></p>
Дизельный генератор GMGen GMV100 | 18700,0 | EUR | шт. | Высокая надёжность за счёт европейской сборки,технологически отлаженного и современного производства,а также за счёт использования дизельных двигателей ведущих мировых производите-лей(Cummins, MTU, Mitsubishi, John Deere, Volvo Penta) | <p><span class="product__span-bold">Дизельный генератор GMGen GMV100</span> - безупречный агрегат как для работы в качестве запасного источника питания, так и для использования в роли основного. Такая универсальность обусловлена отличными характеристиками установки: номинальная мощность - 68 кВт, напряжение - 230/400 В.</p> <table cellpadding="0" cellspacing="0" width="100%"> <tr> <td class="title" colspan="2">Основные характеристики</td> </tr> <tr> <td> <div> <div class="hint_container"> <div class="hint_opener"></div> </div> <div class="fl f-label no_margin">Мощность номинальная:</div> <div class="clear"></div> </div> </td> <td class="params_value">68 кВт</td> </tr> <tr> <td> <div> <div class="hint_container"> <div class="hint_opener"></div> </div> <div class="fl f-label no_margin">Мощность максимальная:</div> <div class="clear"></div> </div> </td> <td class="params_value">76 кВт</td> </tr> <tr> <td> <div> <div class="fl f-label no_margin">Мощность в кВА:</div> <div class="clear"></div> </div> </td> <td class="params_value">85 кВА</td> </tr> <tr> <td> <div> <div class="hint_container"> <div class="hint_opener"></div> </div> <div class="fl f-label no_margin">Напряжение:</div> <div class="clear"></div> </div> </td> <td class="params_value">230/400 В</td> </tr> <tr> <td> <div> <div class="hint_container"> <div class="hint_opener"></div> </div> <div class="fl f-label no_margin">Число фаз:</div> <div class="clear"></div> </div> </td> <td class="params_value">3</td> </tr> <tr> <td> <div> <div class="hint_container"> <div class="hint_opener"></div> </div> <div class="fl f-label no_margin">Частота:</div> <div class="clear"></div> </div> </td> <td class="params_value">50 Гц</td> </tr> <tr> <td> <div> <div class="fl f-label no_margin">Инверторная модель:</div> <div class="clear"></div> </div> </td> <td class="params_value">нет</td> </tr> <tr> <td> <div> <div class="fl f-label no_margin">Тип генератора:</div> <div class="clear"></div> </div> </td> <td class="params_value">Синхронный</td> </tr> <tr> <td> <div> <div class="hint_container"> <div class="hint_opener"></div> </div> <div class="fl f-label no_margin">Пуск:</div> <div class="clear"></div> </div> </td> <td class="params_value">электростартер</td> </tr> <tr> <td> <div> <div class="hint_container"> <div class="hint_opener"></div> </div> <div class="fl f-label no_margin">Наличие автомата ввода резерва (АВР):</div> <div class="clear"></div> </div> </td> <td class="params_value">нет</td> </tr> <tr> <td> <div> <div class="hint_container"> <div class="hint_opener"></div> </div> <div class="fl f-label no_margin">Исполнение:</div> <div class="clear"></div> </div> </td> <td class="params_value">открытое</td> </tr> <tr> <td> <div> <div class="hint_container"> <div class="hint_opener"></div> </div> <div class="fl f-label no_margin">Функция сварки:</div> <div class="clear"></div> </div> </td> <td class="params_value">нет</td> </tr> <tr> <td> <div> <div class="fl f-label no_margin">Расход топлива при 75% нагрузке:</div> <div class="clear"></div> </div> </td> <td class="params_value">13.6 л/ч</td> </tr> <tr> <td> <div> <div class="fl f-label no_margin">Объем топливного бака:</div> <div class="clear"></div> </div> </td> <td class="params_value">175 л</td> </tr> <tr> <td> <div> <div class="fl f-label no_margin">Степень защиты:</div> <div class="clear"></div> </div> </td> <td class="params_value">IP 21</td> </tr> <tr> <td> <div> <div class="f-label no_margin">Модель:</div> <div class="clear"></div> </div> </td> <td class="params_value">GMGen GMV100</td> </tr> <tr> <td class="title" colspan="2">Двигатель</td> </tr> <tr> <td> <div> <div class="fl f-label no_margin">Производитель двигателя:</div> <div class="clear"></div> </div> </td> <td class="params_value">Volvo</td> </tr> <tr> <td> <div> <div class="fl f-label no_margin">Модель двигателя:</div> <div class="clear"></div> </div> </td> <td class="params_value">TAD530GE</td> </tr> <tr> <td> <div> <div class="fl f-label no_margin">Генератор:</div> <div class="clear"></div> </div> </td> <td class="params_value">Leroy Somer</td> </tr> <tr> <td> <div> <div class="fl f-label no_margin">Топливо:</div> <div class="clear"></div> </div> </td> <td class="params_value">дизель</td> </tr> <tr> <td> <div> <div class="hint_container"> <div class="hint_opener"></div> </div> <div class="fl f-label no_margin">Система охлаждения:</div> <div class="clear"></div> </div> </td> <td class="params_value">жидкостная</td> </tr> <tr> <td> <div> <div class="hint_container"> <div class="hint_opener"></div> </div> <div class="fl f-label no_margin">Частота вращения двигателя:</div> <div class="clear"></div> </div> </td> <td class="params_value">1500 об/мин</td> </tr> <tr> <td class="title" colspan="2">Размеры</td> </tr> <tr> <td> <div> <div class="fl f-label no_margin">Масса:</div> <div class="clear"></div> </div> </td> <td class="params_value">1100 кг</td> </tr> <tr> <td> <div> <div class="fl f-label no_margin">Длина:</div> <div class="clear"></div> </div> </td> <td class="params_value">2000 мм</td> </tr> <tr> <td> <div> <div class="fl f-label no_margin">Ширина:</div> <div class="clear"></div> </div> </td> <td class="params_value">770 мм</td> </tr> <tr> <td> <div> <div class="fl f-label no_margin">Высота:</div> <div class="clear"></div> </div> </td> <td class="params_value">1520 мм</td> </tr> <tr> <td class="title" colspan="2">Производитель</td> </tr> <tr> <td> <div> <div class="fl f-label no_margin">Страна происхождения:</div> <div class="clear"></div> </div> </td> <td class="params_value">Италия</td> </tr> <tr> <td> <div> <div class="fl f-label no_margin">Гарантия:</div> <div class="clear"></div> </div> </td> <td class="params_value">3 года</td> </tr> </table>
Дизельный генератор ТСС АД-360С-Т400-1РМ12 | 34760,0 | USD | шт. | Неприхотливые и недорогие дизель генераторные установки, адаптированные к российским условиям эксплуатации, эффективно использовать для резервного (аварийного) и основного электроснабжения. | <div class="col-xs-12 col-sm-12 col-md-6 row"> <div class="col-xs-12 col-sm-12 col-md-12"><p class="one_chars_item_title_element">Общие характеристики</p> <table class="table-data-sheet"> <tr> <td>Серия</td> <td>ТСС Стандарт</td> </tr> <tr> <td>Мощность номинальная, кВт</td> <td>360</td> </tr> <tr> <td>Мощность номинальная, кВА</td> <td>450</td> </tr> <tr> <td>Мощность максимальная, кВт</td> <td>396</td> </tr> <tr> <td>Мощность максимальная, кВА</td> <td>495</td> </tr> <tr> <td>Коэффициент мощности</td> <td>0,8</td> </tr> <tr> <td>Напряжение (В)</td> <td>400/230</td> </tr> <tr> <td>Количество фаз</td> <td>3</td> </tr> <tr> <td>Частота, Гц</td> <td>50</td> </tr> <tr> <td>Номинальный ток (А)</td> <td>648</td> </tr> <tr> <td>Объём топливного бака (л)</td> <td>497</td> </tr> <tr> <td>Степень автоматизации</td> <td>1 (ручной запуск)</td> </tr> <tr> <td>Система аварийной остановки</td> <td>да</td> </tr> <tr> <td>Датчик уровня топлива</td> <td>да</td> </tr> <tr> <td>Замок горловины бака</td> <td>да</td> </tr> <tr> <td>Отключатель АКБ</td> <td>да</td> </tr> <tr> <td>Исполнение</td> <td>открытое</td> </tr> <tr> <td>Уровень шума (dB/7м)</td> <td>98</td> </tr> <tr> <td>Глушитель</td> <td>промышленный</td> </tr> <tr> <td>Габаритные размеры (Д;Ш;В; мм)</td> <td>3350x1450x2019</td> </tr> <tr> <td>Масса, кг</td> <td>2900</td> </tr> <tr> <td>Гарантия, срок (мес)</td> <td>12</td> </tr> <tr> <td>Комплектация</td> <td>глушитель, топливный бак, АКБ, ЩУ с цифровой панелью, PMG, станция запр. маслом и ОЖ</td> </tr> <tr> <td>Производитель двигателя</td> <td>TSS Diesel</td> </tr> </table> </div> </div> <div class="col-xs-12 col-sm-12 col-md-6 row"> <div class="col-xs-12 col-sm-12 col-md-12"><p class="one_chars_item_title_element"><b>Двигатель</b> TDX</p> <table class="table-data-sheet"> <tr> <td>Модель</td> <td>TSS Diesel TDX 400 6LTE</td> </tr> <tr> <td>Мощность номинальная, кВт</td> <td>400</td> </tr> <tr> <td>Мощность максимальная, кВт</td> <td>441</td> </tr> <tr> <td>Количество цилиндров</td> <td>6</td> </tr> <tr> <td>Расположение цилиндров</td> <td>рядное</td> </tr> <tr> <td>Тактность двигателя</td> <td>4</td> </tr> <tr> <td>Рабочий объём двигателя (л)</td> <td>14,9</td> </tr> <tr> <td>Система охлаждения</td> <td>жидкостная</td> </tr> <tr> <td>Система впуска воздуха</td> <td>с турбонаддувом и промежуточным охлаждением</td> </tr> <tr> <td>Тип воздушного фильтра</td> <td>фильтроэлемент</td> </tr> <tr> <td>Частота вращения коленвала (об/мин)</td> <td>1500</td> </tr> <tr> <td>Диаметр цилиндра (мм)</td> <td>135</td> </tr> <tr> <td>Ход поршня (мм)</td> <td>168</td> </tr> <tr> <td>Степень сжатия в цилиндрах</td> <td>17,73</td> </tr> <tr> <td>Регулятор оборотов</td> <td>электронный</td> </tr> <tr> <td>Напряжение бортового электрооборудования, (В)</td> <td>24</td> </tr> <tr> <td>Пусковое устройство (стартер)</td> <td>электростартер 24В</td> </tr> <tr> <td>Удельный расход топлива (г/кВт*ч)</td> <td>198</td> </tr> <tr> <td>Тип топливного фильтра</td> <td>одноразовый фильтр</td> </tr> <tr> <td>Рекомендуемый тип масла</td> <td>SAE 15W40/10W30</td> </tr> <tr> <td>Тип масляного фильтра</td> <td>одноразовый фильтр</td> </tr> <tr> <td>Удельный расход масла (г/кВт*ч)</td> <td>0.7</td> </tr> <tr> <td>Вентилятор, Ø (мм), тип</td> <td>осевой</td> </tr> <tr> <td>Уровень шума (dB/7м)</td> <td>117</td> </tr> <tr> <td>Вид топлива</td> <td>дизельное</td> </tr> <tr> <td>Масса, кг</td> <td>1160</td> </tr> <tr> <td>Габаритные размеры (Д;Ш;В; мм)</td> <td>1455x795x1245</td> </tr> <tr> <td>Гарантия, срок (мес)</td> <td>12</td> </tr> <tr> <td>SAE (маховик / картер маховика)</td> <td>SAE1#/14#</td> </tr> </table> </div> </div>
Дизельный генератор ТСС АД-500С-Т400-1РМ11 | 43850,0 | USD | шт. | Неприхотливые и недорогие дизель генераторные установки, адаптированные к российским условиям эксплуатации, эффективно использовать для резервного (аварийного) и основного электроснабжения. | <p>Российская дизельная электростанция <b>ТСС Стандарт АД-500С-Т400-1РМ11 </b>мощностью <b>500</b><b> кВт</b> спроектирована и серийно производится на конвейере производственного комплекса ГК ТСС, с целью решения задач в сфере обеспечения надёжного энергоснабжения объектов-потребителей соответствующей мощности. Открытый дизельный генератор предназначен для использования в качестве резервной энергосистемы, а также, в качестве основного источника электроэнергии.</p><p>В основе конструкции этой модели электростанции положен надёжный дизельный двигатель <b>TSS Diesel TDS 555 12VTE</b> с общим объёмом цилиндров <b>26.6</b><b>1</b><b> литров</b>, выдающий, максимум, до <b>610</b><b> кВт</b> мощности. Двигатель оборудован <b>электронным</b> регулятором оборотов и системой впуска воздуха с турбонаддувом.</p><p>Синхронный бесщёточный, трёхполюсный генератор <b>TSS SA</b><b>-500</b>, применяемый в данной установке, обеспечивает выработку трёхфазного электрического тока с высокой стабильностью характеристик, что делает его пригодным для эксплуатации, практически в любых отраслях. Стоит отметить, что серия альтернаторов TSS SA производится по одной из лучших в мире технологий, разработанной ведущей в своей области компанией <b>Stamford </b>(США). Эта модель оборудована системой возбуждения <b>SHUNT </b>и обладает степенью защиты обмоток <b>IP21</b>.</p><p>Многофункциональный и эргономичный<b> шкаф управления электростанцией</b> (ШУЭ), разработан и серийно производится на заводе ТСС, для размещения систем управления дизельной генераторной установкой. В базовой конфигурации дизельной электростанции ТСС Стандарт, шкаф комплектуется итальянским контроллером управления ДГУ <b>Lovato RGK800</b>, который полностью настроен в заводских условиях, для обеспечения оптимальной производительности и экономичности во всех, допустимых режимах эксплуатации. Шкаф управления ДГУ может, опционально, оборудоваться дополнительными системами, к примеру, блоком АВР (аварийный ввод резерва) или автоматикой синхронизации. Штатный контроллер Ловато имеет удобный дисплей и русскоязычный интерфейс, а также, обладает возможностями по подключению к ПК и другим устройствам.</p><p><b>Прочная рама</b>, служащая надёжной основой дизельной электростанции, сварена из качественного металла на современном оборудовании производственного комплекса ТСС. Конструкция рамы позволяет обеспечить удобную компоновку основных и вспомогательных систем дизельной электростанции, а также, средства поглощения рабочих вибраций, и пазы для вилочного погрузчика. Топливный бак, интегрированный в конструктив рамы, имеет объём <b>1000 литров</b>, что позволяет достичь времени автономной работы более <b>12</b><b> часов</b>, при уровне нагрузки не превышающем <b>75%</b>.</p><p>При разработке конструкций моделей дизельных электростанций ТСС Стандарт, в полном объёме учитываются все, действующие в России и странах Евразийского Союза, экологические нормы, и стандарты, актуальные для энергетического оборудования. В составе производственного комплекса действует служба технического контроля, обеспечивающая строгий мониторинг продукции, на предмет полнейшего соответствия всем, заявленным, характеристикам, включая обязательные 2-часовые испытания в специально оборудованной камере, включая обязательный вывод электростанций на режим максимальной мощности. Данная модель ДГУ поставляется с актуальным сертификатом соответствия C-RU.АГ75.B.18854: соответствие ГОСТ Р 53174-2008, ГОСТ Р 51318.12-99 (СИСПР 12-97), ГОСТ 12.1.012-2004, ГОСТ 12.1.003-83.</p><p><b>Гарантия на дизельную электростанцию ТСС Стандарт</b></p><p>На данную модель дизельного генератора действует гарантия производителя: 1 год либо 1000 моточасов наработки в зависимости от того, что наступит раньше.</p> <div class="col-xs-12 col-sm-12 col-md-6 row"> <div class="col-xs-12 col-sm-12 col-md-12"><p class="one_chars_item_title_element">Общие характеристики</p> <table class="table-data-sheet"> <tr> <td>Серия</td> <td>ТСС Стандарт</td> </tr> <tr> <td>Мощность номинальная, кВт</td> <td>500</td> </tr> <tr> <td>Мощность номинальная, кВА</td> <td>625</td> </tr> <tr> <td>Мощность максимальная, кВт</td> <td>550</td> </tr> <tr> <td>Мощность максимальная, кВА</td> <td>687,5</td> </tr> <tr> <td>Коэффициент мощности</td> <td>0,8</td> </tr> <tr> <td>Напряжение (В)</td> <td>400/230</td> </tr> <tr> <td>Количество фаз</td> <td>3</td> </tr> <tr> <td>Частота, Гц</td> <td>50</td> </tr> <tr> <td>Номинальный ток (А)</td> <td>900</td> </tr> <tr> <td>Объём системы охлаждения (л)</td> <td>151</td> </tr> <tr> <td>Объём топливного бака (л)</td> <td>1000</td> </tr> <tr> <td>Расход топлива при 50% мощности л/ч</td> <td>60.1</td> </tr> <tr> <td>Расход топлива при 75% мощности л/ч</td> <td>87.5</td> </tr> <tr> <td>Расход топлива при 100% мощности л/ч</td> <td>113.9</td> </tr> <tr> <td>Автономная работа на 75% нагрузки без дозаправ (ч)</td> <td>11.4</td> </tr> <tr> <td>Степень автоматизации</td> <td>1 (ручной запуск)</td> </tr> <tr> <td>Исполнение</td> <td>Открытое</td> </tr> <tr> <td>Уровень шума (dB/7м)</td> <td>90</td> </tr> <tr> <td>Глушитель</td> <td>промышленный</td> </tr> <tr> <td>Габаритные размеры (Д;Ш;В; мм)</td> <td>3550х1685х2243</td> </tr> <tr> <td>Масса, кг</td> <td>4318</td> </tr> <tr> <td>Гарантия, срок (мес)</td> <td>12</td> </tr> <tr> <td>Комплектация</td> <td>глушитель, топливный бак, АКБ, ЩУ с цифровой панелью, станция запр. маслом и ОЖ</td> </tr> <tr> <td>Производитель двигателя</td> <td>TSS Diesel</td> </tr> <tr> <td>Высота рамы (мм)</td> <td>390</td> </tr> </table> </div> </div> <div class="col-xs-12 col-sm-12 col-md-6 row"> <div class="col-xs-12 col-sm-12 col-md-12"><p class="one_chars_item_title_element"><b>Двигатель</b> TDS</p> <table class="table-data-sheet"> <tr> <td>Модель</td> <td>TSS Diesel TDS 555 12VTE</td> </tr> <tr> <td>Мощность номинальная, кВт</td> <td>555</td> </tr> <tr> <td>Мощность максимальная, кВт</td> <td>610</td> </tr> <tr> <td>Количество цилиндров</td> <td>12</td> </tr> <tr> <td>Расположение цилиндров</td> <td>V-образное</td> </tr> <tr> <td>Тактность двигателя</td> <td>4</td> </tr> <tr> <td>Рабочий объём двигателя (л)</td> <td>26,6</td> </tr> <tr> <td>Система охлаждения</td> <td>жидкостная</td> </tr> <tr> <td>Система впуска воздуха</td> <td>с турбонаддувом</td> </tr> <tr> <td>Тип воздушного фильтра</td> <td>фильтроэлемент</td> </tr> <tr> <td>Частота вращения коленвала (об/мин)</td> <td>1500</td> </tr> <tr> <td>Диаметр цилиндра (мм)</td> <td>135</td> </tr> <tr> <td>Ход поршня (мм)</td> <td>155</td> </tr> <tr> <td>Степень сжатия в цилиндрах</td> <td>16:1</td> </tr> <tr> <td>Регулятор оборотов</td> <td>электронный</td> </tr> <tr> <td>Напряжение бортового электрооборудования, (В)</td> <td>24</td> </tr> <tr> <td>Пусковое устройство (стартер)</td> <td>электростартер 24В</td> </tr> <tr> <td>Удельный расход топлива (г/кВт*ч)</td> <td>210</td> </tr> <tr> <td>Тип топливного фильтра</td> <td>одноразовый фильтр</td> </tr> <tr> <td>Рекомендуемый тип масла</td> <td>SAE 15W40/10W30</td> </tr> <tr> <td>Тип масляного фильтра</td> <td>одноразовый фильтр</td> </tr> <tr> <td>Удельный расход масла (г/кВт*ч)</td> <td>0.3</td> </tr> <tr> <td>Ёмкость масляной системы (л)</td> <td>59</td> </tr> <tr> <td>Вентилятор, Ø (мм), тип</td> <td>осевой</td> </tr> <tr> <td>Уровень шума (dB/7м)</td> <td>120</td> </tr> <tr> <td>Вид топлива</td> <td>дизельное</td> </tr> <tr> <td>SAE (маховик / картер маховика)</td> <td>SAE0#/18#</td> </tr> </table> </div> <div class="col-xs-12 col-sm-12 col-md-12"><p class="one_chars_item_title_element"><b>Генератор</b> TSS SA</p> <table class="table-data-sheet"> <tr> <td>Модель</td> <td>TSS-SA-500 SAE 1/14 (М17)</td> </tr> <tr> <td>Постоянная мощность (кВт)</td> <td>500</td> </tr> <tr> <td>Тип генератора</td> <td>бесщёточный, синхронный</td> </tr> <tr> <td>Система возбуждения</td> <td>SHUNT</td> </tr> <tr> <td>Напряжение (В)</td> <td>400/230</td> </tr> <tr> <td>Номинальный ток (А)</td> <td>900</td> </tr> <tr> <td>Частота вращения, об/мин</td> <td>1500</td> </tr> <tr> <td>Частота, Гц</td> <td>50</td> </tr> <tr> <td>Количество фаз</td> <td>3</td> </tr> <tr> <td>КПД, %</td> <td>94</td> </tr> <tr> <td>Шаг обмотки</td> <td>2/3</td> </tr> <tr> <td>Количество опорных подшипников</td> <td>1</td> </tr> <tr> <td>Класс защиты обмотки</td> <td>IP21</td> </tr> <tr> <td>Степень изоляции</td> <td>Н</td> </tr> <tr> <td>Фактор мощности (cos φ)</td> <td>0,8</td> </tr> <tr> <td>Точность регулировки напряжения (± %)</td> <td>1</td> </tr> <tr> <td>Регулятор напряжения</td> <td>да</td> </tr> <tr> <td>Масса, кг</td> <td>1678</td> </tr> <tr> <td>Гарантия, срок (мес)</td> <td>12</td> </tr> <tr> <td>Габаритные размеры (Д;Ш;В; мм)</td> <td>1400x740x990</td> </tr> </table> </div> <div class="col-xs-12 col-sm-12 col-md-12"><p class="one_chars_item_title_element"><b>Контроллер</b> Lovato</p> <table class="table-data-sheet"> <tr> <td>Модель</td> <td>Контроллер Lovato RGK800 </td> </tr> <tr> <td>Язык интерфейса контроллера</td> <td>русский</td> </tr> <tr> <td>Интерфейс RS-232</td> <td>опция</td> </tr> <tr> <td>Интерфейс RS-485 (ModBUS RTU)</td> <td>да</td> </tr> <tr> <td>Интерфейс USB</td> <td>опция</td> </tr> <tr> <td>Интерфейс Ethernet</td> <td>опция</td> </tr> <tr> <td>Интерфейс CAN (J.1939)</td> <td>да</td> </tr> <tr> <td>Выбор режима измерения</td> <td>да</td> </tr> <tr> <td>Класс защиты</td> <td>IP65</td> </tr> <tr> <td>Диапазон рабочих температур (°C)</td> <td>-30 .. +70</td> </tr> <tr> <td>Частота, Гц</td> <td>50 / 60 / 400</td> </tr> <tr> <td>Потребляемая мощность, Вт</td> <td>4,8</td> </tr> <tr> <td>Напряжение (В)</td> <td>7 - 33</td> </tr> <tr> <td>Функция задержки запуска</td> <td>да</td> </tr> <tr> <td>Диап. вх. напр. пер. тока для 3-фаз 4-провод (В)</td> <td>30 - 600</td> </tr> <tr> <td>Сигнал тревоги - неудачный запуск ДГУ</td> <td>да</td> </tr> <tr> <td>Сигнал/останов ДГУ от датчика темп ОЖ</td> <td>да</td> </tr> <tr> <td>Сигнал/останов ДГУ от датчика давл масла</td> <td>да</td> </tr> <tr> <td>Сигнал/останов ДГУ от датчика оборотов двиг</td> <td>да</td> </tr> <tr> <td>Звуковой сигнал общей аварии</td> <td>да</td> </tr> <tr> <td>Сигнал тревоги - общее предупреждение</td> <td>да</td> </tr> <tr> <td>Сигнал тревоги - показатель низкого уровня топлива</td> <td>да</td> </tr> <tr> <td>Сигнал тревоги/останов ДГУ - Общая неисправность</td> <td>да</td> </tr> <tr> <td>Контроль напряжения АКБ</td> <td>да</td> </tr> <tr> <td>Контроль напряжения зарядного генератора</td> <td>да</td> </tr> <tr> <td>Индикация силы тока</td> <td>да</td> </tr> <tr> <td>Индикация числа оборотов двигателя</td> <td>да</td> </tr> <tr> <td>Частотомер</td> <td>да</td> </tr> <tr> <td>Счетчик часов наработки</td> <td>да</td> </tr> <tr> <td>Индикация давления масла</td> <td>да</td> </tr> <tr> <td>Индикация коэффициент мощности (cosφ)</td> <td>да</td> </tr> <tr> <td>Индикация напряжения аккумулятора (В)</td> <td>да</td> </tr> <tr> <td>Индикация активной мощности по 3ф. (кВт)</td> <td>да</td> </tr> <tr> <td>Индикация мощности (кВт)</td> <td>да</td> </tr> <tr> <td>Индикация суммарной активной мощности (кВт)</td> <td>да</td> </tr> <tr> <td>Индикация суммарной реактивной мощности (кВАр)</td> <td>да</td> </tr> <tr> <td>Счётчик выработанной электроэнергии (кВт/ч)</td> <td>да</td> </tr> <tr> <td>Индикация последовательности чередования фаз</td> <td>да</td> </tr> <tr> <td>Индикация температуры масла</td> <td>да</td> </tr> <tr> <td>Индикация уровня топлива в баке</td> <td>да</td> </tr> <tr> <td>Журнал событий</td> <td>да</td> </tr> <tr> <td>Останов по низкому напряжению</td> <td>да</td> </tr> <tr> <td>Комплектация</td> <td>упаковка, крепёж, паспорт, контроллер</td> </tr> <tr> <td>Гарантия, срок (мес)</td> <td>12</td> </tr> <tr> <td>Масса, кг</td> <td>1</td> </tr> </table> </div> </div>
Дизель генератор GMGen GMM8 | 7100,0 | EUR | шт. | Высокая надёжность за счёт европейской сборки,технологически отлаженного и современного производства,а также за счёт использования дизельных двигателей ведущих мировых производите-лей(Cummins, MTU, Mitsubishi, John Deere, Volvo Penta) | <p>Мощность дизельной электростанции GMM8 — 7 кВА/5.6 кВт. Расход топлива (при нагрузке 70%) составляет 1.5 л/ч. Ёмкий бак рассчитан на 52 л. В генераторе присутствует стандартный радиатор системы охлаждения, воздушный фильтр для работы в нормальных условиях и надёжная система защиты.</p> <table cellpadding="0" cellspacing="0" width="100%"> <tr> <td class="title" colspan="2">Основные характеристики</td> </tr> <tr> <td> <div> <div class="hint_container"> <div class="hint_opener"></div> </div> <div class="fl f-label no_margin">Мощность номинальная:</div> <div class="clear"></div> </div> </td> <td class="params_value">5.6 кВт</td> </tr> <tr> <td> <div> <div class="hint_container"> <div class="hint_opener"></div> </div> <div class="fl f-label no_margin">Мощность максимальная:</div> <div class="clear"></div> </div> </td> <td class="params_value">6.2 кВт</td> </tr> <tr> <td> <div> <div class="fl f-label no_margin">Мощность в кВА:</div> <div class="clear"></div> </div> </td> <td class="params_value">7 кВА</td> </tr> <tr> <td> <div> <div class="hint_container"> <div class="hint_opener"></div> </div> <div class="fl f-label no_margin">Напряжение:</div> <div class="clear"></div> </div> </td> <td class="params_value">230/400 В</td> </tr> <tr> <td> <div> <div class="hint_container"> <div class="hint_opener"></div> </div> <div class="fl f-label no_margin">Число фаз:</div> <div class="clear"></div> </div> </td> <td class="params_value">3</td> </tr> <tr> <td> <div> <div class="hint_container"> <div class="hint_opener"></div> </div> <div class="fl f-label no_margin">Частота:</div> <div class="clear"></div> </div> </td> <td class="params_value">50 Гц</td> </tr> <tr> <td> <div> <div class="fl f-label no_margin">Инверторная модель:</div> <div class="clear"></div> </div> </td> <td class="params_value">нет</td> </tr> <tr> <td> <div> <div class="fl f-label no_margin">Тип генератора:</div> <div class="clear"></div> </div> </td> <td class="params_value">Синхронный</td> </tr> <tr> <td> <div> <div class="hint_container"> <div class="hint_opener"></div> </div> <div class="fl f-label no_margin">Пуск:</div> <div class="clear"></div> </div> </td> <td class="params_value">электростартер</td> </tr> <tr> <td> <div> <div class="hint_container"> <div class="hint_opener"></div> </div> <div class="fl f-label no_margin">Наличие автомата ввода резерва (АВР):</div> <div class="clear"></div> </div> </td> <td class="params_value">нет</td> </tr> <tr> <td> <div> <div class="hint_container"> <div class="hint_opener"></div> </div> <div class="fl f-label no_margin">Исполнение:</div> <div class="clear"></div> </div> </td> <td class="params_value">открытое</td> </tr> <tr> <td> <div> <div class="hint_container"> <div class="hint_opener"></div> </div> <div class="fl f-label no_margin">Функция сварки:</div> <div class="clear"></div> </div> </td> <td class="params_value">нет</td> </tr> <tr> <td> <div> <div class="fl f-label no_margin">Расход топлива при 75% нагрузке:</div> <div class="clear"></div> </div> </td> <td class="params_value">1.5 л/ч</td> </tr> <tr> <td> <div> <div class="fl f-label no_margin">Объем топливного бака:</div> <div class="clear"></div> </div> </td> <td class="params_value">52 л</td> </tr> <tr> <td> <div> <div class="fl f-label no_margin">Степень защиты:</div> <div class="clear"></div> </div> </td> <td class="params_value">IP 21</td> </tr> <tr> <td> <div> <div class="f-label no_margin">Модель:</div> <div class="clear"></div> </div> </td> <td class="params_value">GMGen GMM8</td> </tr> <tr> <td class="title" colspan="2">Двигатель</td> </tr> <tr> <td> <div> <div class="fl f-label no_margin">Производитель двигателя:</div> <div class="clear"></div> </div> </td> <td class="params_value">Mitsubishi</td> </tr> <tr> <td> <div> <div class="fl f-label no_margin">Модель двигателя:</div> <div class="clear"></div> </div> </td> <td class="params_value">L3ESD</td> </tr> <tr> <td> <div> <div class="fl f-label no_margin">Генератор:</div> <div class="clear"></div> </div> </td> <td class="params_value">Mecc Alte</td> </tr> <tr> <td> <div> <div class="fl f-label no_margin">Топливо:</div> <div class="clear"></div> </div> </td> <td class="params_value">дизель</td> </tr> <tr> <td> <div> <div class="hint_container"> <div class="hint_opener"></div> </div> <div class="fl f-label no_margin">Система охлаждения:</div> <div class="clear"></div> </div> </td> <td class="params_value">жидкостная</td> </tr> <tr> <td> <div> <div class="hint_container"> <div class="hint_opener"></div> </div> <div class="fl f-label no_margin">Частота вращения двигателя:</div> <div class="clear"></div> </div> </td> <td class="params_value">1500 об/мин</td> </tr> <tr> <td class="title" colspan="2">Размеры</td> </tr> <tr> <td> <div> <div class="fl f-label no_margin">Масса:</div> <div class="clear"></div> </div> </td> <td class="params_value">300 кг</td> </tr> <tr> <td> <div> <div class="fl f-label no_margin">Длина:</div> <div class="clear"></div> </div> </td> <td class="params_value">1150 мм</td> </tr> <tr> <td> <div> <div class="fl f-label no_margin">Ширина:</div> <div class="clear"></div> </div> </td> <td class="params_value">730 мм</td> </tr> <tr> <td> <div> <div class="fl f-label no_margin">Высота:</div> <div class="clear"></div> </div> </td> <td class="params_value">1000 мм</td> </tr> <tr> <td class="title" colspan="2">Производитель</td> </tr> <tr> <td> <div> <div class="fl f-label no_margin">Страна происхождения:</div> <div class="clear"></div> </div> </td> <td class="params_value">Италия</td> </tr> <tr> <td> <div> <div class="fl f-label no_margin">Гарантия:</div> <div class="clear"></div> </div> </td> <td class="params_value">3 года</td> </tr> </table>
Дизель генератор GMGen GMM44 | 12200,0 | EUR | шт. | Высокая надёжность за счёт европейской сборки,технологически отлаженного и современного производства,а также за счёт использования дизельных двигателей ведущих мировых производите-лей(Cummins, MTU, Mitsubishi, John Deere, Volvo Penta) | <p>Трехфазная дизель электростанция GMM44 мощностью 32 кВт оснащена двигателем Mitsubishi (Япония). Используется в качестве аварийного или основного источника электропитания.</p> <table cellpadding="0" cellspacing="0" width="100%"> <tr> <td class="title" colspan="2">Основные характеристики</td> </tr> <tr> <td> <div> <div class="hint_container"> <div class="hint_opener"></div> </div> <div class="fl f-label no_margin">Мощность номинальная:</div> <div class="clear"></div> </div> </td> <td class="params_value">32 кВт</td> </tr> <tr> <td> <div> <div class="hint_container"> <div class="hint_opener"></div> </div> <div class="fl f-label no_margin">Мощность максимальная:</div> <div class="clear"></div> </div> </td> <td class="params_value">35.2 кВт</td> </tr> <tr> <td> <div> <div class="fl f-label no_margin">Мощность в кВА:</div> <div class="clear"></div> </div> </td> <td class="params_value">40 кВА</td> </tr> <tr> <td> <div> <div class="hint_container"> <div class="hint_opener"></div> </div> <div class="fl f-label no_margin">Напряжение:</div> <div class="clear"></div> </div> </td> <td class="params_value">230/400 В</td> </tr> <tr> <td> <div> <div class="hint_container"> <div class="hint_opener"></div> </div> <div class="fl f-label no_margin">Число фаз:</div> <div class="clear"></div> </div> </td> <td class="params_value">3</td> </tr> <tr> <td> <div> <div class="hint_container"> <div class="hint_opener"></div> </div> <div class="fl f-label no_margin">Частота:</div> <div class="clear"></div> </div> </td> <td class="params_value">50 Гц</td> </tr> <tr> <td> <div> <div class="fl f-label no_margin">Инверторная модель:</div> <div class="clear"></div> </div> </td> <td class="params_value">нет</td> </tr> <tr> <td> <div> <div class="fl f-label no_margin">Тип генератора:</div> <div class="clear"></div> </div> </td> <td class="params_value">Синхронный</td> </tr> <tr> <td> <div> <div class="hint_container"> <div class="hint_opener"></div> </div> <div class="fl f-label no_margin">Пуск:</div> <div class="clear"></div> </div> </td> <td class="params_value">электростартер</td> </tr> <tr> <td> <div> <div class="hint_container"> <div class="hint_opener"></div> </div> <div class="fl f-label no_margin">Наличие автомата ввода резерва (АВР):</div> <div class="clear"></div> </div> </td> <td class="params_value">нет</td> </tr> <tr> <td> <div> <div class="hint_container"> <div class="hint_opener"></div> </div> <div class="fl f-label no_margin">Исполнение:</div> <div class="clear"></div> </div> </td> <td class="params_value">открытое</td> </tr> <tr> <td> <div> <div class="hint_container"> <div class="hint_opener"></div> </div> <div class="fl f-label no_margin">Функция сварки:</div> <div class="clear"></div> </div> </td> <td class="params_value">нет</td> </tr> <tr> <td> <div> <div class="fl f-label no_margin">Расход топлива при 75% нагрузке:</div> <div class="clear"></div> </div> </td> <td class="params_value">7.1 л/ч</td> </tr> <tr> <td> <div> <div class="fl f-label no_margin">Объем топливного бака:</div> <div class="clear"></div> </div> </td> <td class="params_value">52 л</td> </tr> <tr> <td> <div> <div class="fl f-label no_margin">Степень защиты:</div> <div class="clear"></div> </div> </td> <td class="params_value">IP 21</td> </tr> <tr> <td> <div> <div class="f-label no_margin">Модель:</div> <div class="clear"></div> </div> </td> <td class="params_value">GMGen GMM44</td> </tr> <tr> <td class="title" colspan="2">Двигатель</td> </tr> <tr> <td> <div> <div class="fl f-label no_margin">Производитель двигателя:</div> <div class="clear"></div> </div> </td> <td class="params_value">Mitsubishi</td> </tr> <tr> <td> <div> <div class="fl f-label no_margin">Модель двигателя:</div> <div class="clear"></div> </div> </td> <td class="params_value">S4SDT</td> </tr> <tr> <td> <div> <div class="fl f-label no_margin">Генератор:</div> <div class="clear"></div> </div> </td> <td class="params_value">Mecc Alte</td> </tr> <tr> <td> <div> <div class="fl f-label no_margin">Топливо:</div> <div class="clear"></div> </div> </td> <td class="params_value">дизель</td> </tr> <tr> <td> <div> <div class="hint_container"> <div class="hint_opener"></div> </div> <div class="fl f-label no_margin">Система охлаждения:</div> <div class="clear"></div> </div> </td> <td class="params_value">жидкостная</td> </tr> <tr> <td> <div> <div class="hint_container"> <div class="hint_opener"></div> </div> <div class="fl f-label no_margin">Частота вращения двигателя:</div> <div class="clear"></div> </div> </td> <td class="params_value">1500 об/мин</td> </tr> <tr> <td class="title" colspan="2">Размеры</td> </tr> <tr> <td> <div> <div class="fl f-label no_margin">Масса:</div> <div class="clear"></div> </div> </td> <td class="params_value">630 кг</td> </tr> <tr> <td> <div> <div class="fl f-label no_margin">Длина:</div> <div class="clear"></div> </div> </td> <td class="params_value">1600 мм</td> </tr> <tr> <td> <div> <div class="fl f-label no_margin">Ширина:</div> <div class="clear"></div> </div> </td> <td class="params_value">730 мм</td> </tr> <tr> <td> <div> <div class="fl f-label no_margin">Высота:</div> <div class="clear"></div> </div> </td> <td class="params_value">1160 мм</td> </tr> <tr> <td class="title" colspan="2">Производитель</td> </tr> <tr> <td> <div> <div class="fl f-label no_margin">Страна происхождения:</div> <div class="clear"></div> </div> </td> <td class="params_value">Италия</td> </tr> <tr> <td> <div> <div class="fl f-label no_margin">Гарантия:</div> <div class="clear"></div> </div> </td> <td class="params_value">3 года</td> </tr> </table>
Дизель генератор GMGen GMJ66 | 13500,0 | EUR | шт. | Высокая надёжность за счёт европейской сборки,технологически отлаженного и современного производства,а также за счёт использования дизельных двигателей ведущих мировых производите-лей(Cummins, MTU, Mitsubishi, John Deere, Volvo Penta) | <p>GMJ66 - дизельная электростанция мощностью 48 кВт на двигателе John Deere. Данная модель дизельного генератора может быть использована в качестве резервного или основного источника электроэнергии на различных объектах. Двигатель имеет большой ресурс. Может комплектоваться системой АВР (автозапуск), контейнером, кожухом, шасси.</p> <table cellpadding="0" cellspacing="0" width="100%"> <tr> <td class="title" colspan="2">Основные характеристики</td> </tr> <tr> <td> <div> <div class="hint_container"> <div class="hint_opener"></div> </div> <div class="fl f-label no_margin">Мощность номинальная:</div> <div class="clear"></div> </div> </td> <td class="params_value">48 кВт</td> </tr> <tr> <td> <div> <div class="hint_container"> <div class="hint_opener"></div> </div> <div class="fl f-label no_margin">Мощность максимальная:</div> <div class="clear"></div> </div> </td> <td class="params_value">52.8 кВт</td> </tr> <tr> <td> <div> <div class="fl f-label no_margin">Мощность в кВА:</div> <div class="clear"></div> </div> </td> <td class="params_value">60 кВА</td> </tr> <tr> <td> <div> <div class="hint_container"> <div class="hint_opener"></div> </div> <div class="fl f-label no_margin">Напряжение:</div> <div class="clear"></div> </div> </td> <td class="params_value">230/400 В</td> </tr> <tr> <td> <div> <div class="hint_container"> <div class="hint_opener"></div> </div> <div class="fl f-label no_margin">Число фаз:</div> <div class="clear"></div> </div> </td> <td class="params_value">3</td> </tr> <tr> <td> <div> <div class="hint_container"> <div class="hint_opener"></div> </div> <div class="fl f-label no_margin">Частота:</div> <div class="clear"></div> </div> </td> <td class="params_value">50 Гц</td> </tr> <tr> <td> <div> <div class="fl f-label no_margin">Инверторная модель:</div> <div class="clear"></div> </div> </td> <td class="params_value">нет</td> </tr> <tr> <td> <div> <div class="fl f-label no_margin">Тип генератора:</div> <div class="clear"></div> </div> </td> <td class="params_value">Синхронный</td> </tr> <tr> <td> <div> <div class="hint_container"> <div class="hint_opener"></div> </div> <div class="fl f-label no_margin">Пуск:</div> <div class="clear"></div> </div> </td> <td class="params_value">электростартер</td> </tr> <tr> <td> <div> <div class="hint_container"> <div class="hint_opener"></div> </div> <div class="fl f-label no_margin">Наличие автомата ввода резерва (АВР):</div> <div class="clear"></div> </div> </td> <td class="params_value">нет</td> </tr> <tr> <td> <div> <div class="hint_container"> <div class="hint_opener"></div> </div> <div class="fl f-label no_margin">Исполнение:</div> <div class="clear"></div> </div> </td> <td class="params_value">открытое</td> </tr> <tr> <td> <div> <div class="hint_container"> <div class="hint_opener"></div> </div> <div class="fl f-label no_margin">Функция сварки:</div> <div class="clear"></div> </div> </td> <td class="params_value">нет</td> </tr> <tr> <td> <div> <div class="fl f-label no_margin">Расход топлива при 75% нагрузке:</div> <div class="clear"></div> </div> </td> <td class="params_value">9.5 л/ч</td> </tr> <tr> <td> <div> <div class="fl f-label no_margin">Объем топливного бака:</div> <div class="clear"></div> </div> </td> <td class="params_value">72 л</td> </tr> <tr> <td> <div> <div class="fl f-label no_margin">Степень защиты:</div> <div class="clear"></div> </div> </td> <td class="params_value">IP 21</td> </tr> <tr> <td> <div> <div class="f-label no_margin">Модель:</div> <div class="clear"></div> </div> </td> <td class="params_value">GMGen GMJ66</td> </tr> <tr> <td class="title" colspan="2">Двигатель</td> </tr> <tr> <td> <div> <div class="fl f-label no_margin">Производитель двигателя:</div> <div class="clear"></div> </div> </td> <td class="params_value">John Deere</td> </tr> <tr> <td> <div> <div class="fl f-label no_margin">Модель двигателя:</div> <div class="clear"></div> </div> </td> <td class="params_value">4045TF158</td> </tr> <tr> <td> <div> <div class="fl f-label no_margin">Генератор:</div> <div class="clear"></div> </div> </td> <td class="params_value">Mecc Alte</td> </tr> <tr> <td> <div> <div class="fl f-label no_margin">Топливо:</div> <div class="clear"></div> </div> </td> <td class="params_value">дизель</td> </tr> <tr> <td> <div> <div class="hint_container"> <div class="hint_opener"></div> </div> <div class="fl f-label no_margin">Система охлаждения:</div> <div class="clear"></div> </div> </td> <td class="params_value">жидкостная</td> </tr> <tr> <td> <div> <div class="hint_container"> <div class="hint_opener"></div> </div> <div class="fl f-label no_margin">Частота вращения двигателя:</div> <div class="clear"></div> </div> </td> <td class="params_value">1500 об/мин</td> </tr> <tr> <td class="title" colspan="2">Размеры</td> </tr> <tr> <td> <div> <div class="fl f-label no_margin">Масса:</div> <div class="clear"></div> </div> </td> <td class="params_value">930 кг</td> </tr> <tr> <td> <div> <div class="fl f-label no_margin">Длина:</div> <div class="clear"></div> </div> </td> <td class="params_value">1640 мм</td> </tr> <tr> <td> <div> <div class="fl f-label no_margin">Ширина:</div> <div class="clear"></div> </div> </td> <td class="params_value">770 мм</td> </tr> <tr> <td> <div> <div class="fl f-label no_margin">Высота:</div> <div class="clear"></div> </div> </td> <td class="params_value">1300 мм</td> </tr> <tr> <td class="title" colspan="2">Производитель</td> </tr> <tr> <td> <div> <div class="fl f-label no_margin">Страна происхождения:</div> <div class="clear"></div> </div> </td> <td class="params_value">Италия</td> </tr> <tr> <td> <div> <div class="fl f-label no_margin">Гарантия:</div> <div class="clear"></div> </div> </td> <td class="params_value">3 года</td> </tr> </table>
Дизельный генератор GMGen GMJ88 | 15700,0 | EUR | шт. | Высокая надёжность за счёт европейской сборки,технологически отлаженного и современного производства,а также за счёт использования дизельных двигателей ведущих мировых производите-лей(Cummins, MTU, Mitsubishi, John Deere, Volvo Penta) | <p>Автономная дизельная электростанция GMJ88 рабочей мощностью 64 кВт. Гарантом бесперебойной работы генератора служит надежный двигатель от всемирной известной компании John Deere.</p> <table cellpadding="0" cellspacing="0" width="100%"> <tr> <td class="title" colspan="2">Основные характеристики</td> </tr> <tr> <td> <div> <div class="hint_container"> <div class="hint_opener"></div> </div> <div class="fl f-label no_margin">Мощность номинальная:</div> <div class="clear"></div> </div> </td> <td class="params_value">64 кВт</td> </tr> <tr> <td> <div> <div class="hint_container"> <div class="hint_opener"></div> </div> <div class="fl f-label no_margin">Мощность максимальная:</div> <div class="clear"></div> </div> </td> <td class="params_value">70.4 кВт</td> </tr> <tr> <td> <div> <div class="fl f-label no_margin">Мощность в кВА:</div> <div class="clear"></div> </div> </td> <td class="params_value">80 кВА</td> </tr> <tr> <td> <div> <div class="hint_container"> <div class="hint_opener"></div> </div> <div class="fl f-label no_margin">Напряжение:</div> <div class="clear"></div> </div> </td> <td class="params_value">230/400 В</td> </tr> <tr> <td> <div> <div class="hint_container"> <div class="hint_opener"></div> </div> <div class="fl f-label no_margin">Число фаз:</div> <div class="clear"></div> </div> </td> <td class="params_value">3</td> </tr> <tr> <td> <div> <div class="hint_container"> <div class="hint_opener"></div> </div> <div class="fl f-label no_margin">Частота:</div> <div class="clear"></div> </div> </td> <td class="params_value">50 Гц</td> </tr> <tr> <td> <div> <div class="fl f-label no_margin">Инверторная модель:</div> <div class="clear"></div> </div> </td> <td class="params_value">нет</td> </tr> <tr> <td> <div> <div class="fl f-label no_margin">Тип генератора:</div> <div class="clear"></div> </div> </td> <td class="params_value">Синхронный</td> </tr> <tr> <td> <div> <div class="hint_container"> <div class="hint_opener"></div> </div> <div class="fl f-label no_margin">Пуск:</div> <div class="clear"></div> </div> </td> <td class="params_value">электростартер</td> </tr> <tr> <td> <div> <div class="hint_container"> <div class="hint_opener"></div> </div> <div class="fl f-label no_margin">Наличие автомата ввода резерва (АВР):</div> <div class="clear"></div> </div> </td> <td class="params_value">нет</td> </tr> <tr> <td> <div> <div class="hint_container"> <div class="hint_opener"></div> </div> <div class="fl f-label no_margin">Исполнение:</div> <div class="clear"></div> </div> </td> <td class="params_value">открытое</td> </tr> <tr> <td> <div> <div class="hint_container"> <div class="hint_opener"></div> </div> <div class="fl f-label no_margin">Функция сварки:</div> <div class="clear"></div> </div> </td> <td class="params_value">нет</td> </tr> <tr> <td> <div> <div class="fl f-label no_margin">Расход топлива при 75% нагрузке:</div> <div class="clear"></div> </div> </td> <td class="params_value">14.5 л/ч</td> </tr> <tr> <td> <div> <div class="fl f-label no_margin">Объем топливного бака:</div> <div class="clear"></div> </div> </td> <td class="params_value">77 л</td> </tr> <tr> <td> <div> <div class="fl f-label no_margin">Степень защиты:</div> <div class="clear"></div> </div> </td> <td class="params_value">IP 21</td> </tr> <tr> <td> <div> <div class="f-label no_margin">Модель:</div> <div class="clear"></div> </div> </td> <td class="params_value">GMGen GMJ88</td> </tr> <tr> <td class="title" colspan="2">Двигатель</td> </tr> <tr> <td> <div> <div class="fl f-label no_margin">Производитель двигателя:</div> <div class="clear"></div> </div> </td> <td class="params_value">John Deere</td> </tr> <tr> <td> <div> <div class="fl f-label no_margin">Модель двигателя:</div> <div class="clear"></div> </div> </td> <td class="params_value">4045TF258</td> </tr> <tr> <td> <div> <div class="fl f-label no_margin">Генератор:</div> <div class="clear"></div> </div> </td> <td class="params_value">Mecc Alte</td> </tr> <tr> <td> <div> <div class="fl f-label no_margin">Топливо:</div> <div class="clear"></div> </div> </td> <td class="params_value">дизель</td> </tr> <tr> <td> <div> <div class="hint_container"> <div class="hint_opener"></div> </div> <div class="fl f-label no_margin">Система охлаждения:</div> <div class="clear"></div> </div> </td> <td class="params_value">жидкостная</td> </tr> <tr> <td> <div> <div class="hint_container"> <div class="hint_opener"></div> </div> <div class="fl f-label no_margin">Частота вращения двигателя:</div> <div class="clear"></div> </div> </td> <td class="params_value">1500 об/мин</td> </tr> <tr> <td class="title" colspan="2">Размеры</td> </tr> <tr> <td> <div> <div class="fl f-label no_margin">Масса:</div> <div class="clear"></div> </div> </td> <td class="params_value">1100 кг</td> </tr> <tr> <td> <div> <div class="fl f-label no_margin">Длина:</div> <div class="clear"></div> </div> </td> <td class="params_value">1800 мм</td> </tr> <tr> <td> <div> <div class="fl f-label no_margin">Ширина:</div> <div class="clear"></div> </div> </td> <td class="params_value">770 мм</td> </tr> <tr> <td> <div> <div class="fl f-label no_margin">Высота:</div> <div class="clear"></div> </div> </td> <td class="params_value">1400 мм</td> </tr> <tr> <td class="title" colspan="2">Производитель</td> </tr> <tr> <td> <div> <div class="fl f-label no_margin">Страна происхождения:</div> <div class="clear"></div> </div> </td> <td class="params_value">Италия</td> </tr> <tr> <td> <div> <div class="fl f-label no_margin">Гарантия:</div> <div class="clear"></div> </div> </td> <td class="params_value">3 года</td> </tr> </table>
Дизельный генератор ТСС АД-800С-Т400-1РМ11 |  | USD | шт. | Неприхотливые и недорогие дизель генераторные установки, адаптированные к российским условиям эксплуатации, эффективно использовать для резервного (аварийного) и основного электроснабжения. | <div class="col-xs-12 col-sm-12 col-md-6 row"> <div class="col-xs-12 col-sm-12 col-md-12"><p class="one_chars_item_title_element">Общие характеристики</p> <table class="table-data-sheet"> <tr> <td>Серия</td> <td>ТСС Стандарт</td> </tr> <tr> <td>Мощность номинальная, кВт</td> <td>800</td> </tr> <tr> <td>Мощность номинальная, кВА</td> <td>1000</td> </tr> <tr> <td>Мощность максимальная, кВт</td> <td>880</td> </tr> <tr> <td>Мощность максимальная, кВА</td> <td>1100</td> </tr> <tr> <td>Коэффициент мощности</td> <td>0,8</td> </tr> <tr> <td>Напряжение (В)</td> <td>400/230</td> </tr> <tr> <td>Количество фаз</td> <td>3</td> </tr> <tr> <td>Частота, Гц</td> <td>50</td> </tr> <tr> <td>Номинальный ток (А)</td> <td>1443</td> </tr> <tr> <td>Объём топливного бака (л)</td> <td>1030</td> </tr> <tr> <td>Топливный сепаратор</td> <td>да</td> </tr> <tr> <td>Степень автоматизации</td> <td>1 (ручной запуск)</td> </tr> <tr> <td>Система аварийной остановки</td> <td>да</td> </tr> <tr> <td>Датчик уровня топлива</td> <td>да</td> </tr> <tr> <td>Замок горловины бака</td> <td>да</td> </tr> <tr> <td>Отключатель АКБ</td> <td>да</td> </tr> <tr> <td>Исполнение</td> <td>Открытое</td> </tr> <tr> <td>Глушитель</td> <td>промышленный</td> </tr> <tr> <td>Габаритные размеры (Д;Ш;В; мм)</td> <td>3895x1780x2448</td> </tr> <tr> <td>Гарантия, срок (мес)</td> <td>12</td> </tr> <tr> <td>Комплектация</td> <td>глушитель, топливный бак, АКБ, ЩУ с цифровой панелью, PMG, станция запр. маслом и ОЖ</td> </tr> <tr> <td>Производитель двигателя</td> <td>TSS Diesel</td> </tr> </table> </div> </div> <div class="col-xs-12 col-sm-12 col-md-6 row"> <div class="col-xs-12 col-sm-12 col-md-12"><p class="one_chars_item_title_element"><b>Двигатель</b> TDX</p> <table class="table-data-sheet"> <tr> <td>Модель</td> <td>TSS Diesel TDX 1000 12VTE</td> </tr> <tr> <td>Мощность номинальная, кВт</td> <td>1000</td> </tr> <tr> <td>Мощность максимальная, кВт</td> <td>1100</td> </tr> <tr> <td>Количество цилиндров</td> <td>12</td> </tr> <tr> <td>Расположение цилиндров</td> <td>V-образное</td> </tr> <tr> <td>Тактность двигателя</td> <td>4</td> </tr> <tr> <td>Рабочий объём двигателя (л)</td> <td>32,7</td> </tr> <tr> <td>Система охлаждения</td> <td>жидкостная</td> </tr> <tr> <td>Система впуска воздуха</td> <td>с турбонаддувом и промежуточным охлаждением</td> </tr> <tr> <td>Тип воздушного фильтра</td> <td>фильтроэлемент</td> </tr> <tr> <td>Частота вращения коленвала (об/мин)</td> <td>1500</td> </tr> <tr> <td>Диаметр цилиндра (мм)</td> <td>138</td> </tr> <tr> <td>Ход поршня (мм)</td> <td>165</td> </tr> <tr> <td>Степень сжатия в цилиндрах</td> <td>17.53</td> </tr> <tr> <td>Регулятор оборотов</td> <td>электронный</td> </tr> <tr> <td>Напряжение бортового электрооборудования, (В)</td> <td>24</td> </tr> <tr> <td>Пусковое устройство (стартер)</td> <td>электростартер 24В</td> </tr> <tr> <td>Удельный расход топлива (г/кВт*ч)</td> <td>198</td> </tr> <tr> <td>Тип топливного фильтра</td> <td>одноразовый фильтр</td> </tr> <tr> <td>Рекомендуемый тип масла</td> <td>SAE 15W40/10W30</td> </tr> <tr> <td>Тип масляного фильтра</td> <td>одноразовый фильтр</td> </tr> <tr> <td>Удельный расход масла (г/кВт*ч)</td> <td>0.7</td> </tr> <tr> <td>Вентилятор, Ø (мм), тип</td> <td>осевой</td> </tr> <tr> <td>Уровень шума (dB/7м)</td> <td>117</td> </tr> <tr> <td>Вид топлива</td> <td>дизельное</td> </tr> <tr> <td>Масса, кг</td> <td>2400</td> </tr> <tr> <td>Габаритные размеры (Д;Ш;В; мм)</td> <td>2015x1750x1500</td> </tr> <tr> <td>Гарантия, срок (мес)</td> <td>12</td> </tr> <tr> <td>SAE (маховик / картер маховика)</td> <td>SAE0#/18#</td> </tr> </table> </div> <div class="col-xs-12 col-sm-12 col-md-12"><p class="one_chars_item_title_element"><b>Генератор</b> TSS SA</p> <table class="table-data-sheet"> <tr> <td>Модель</td> <td>TSS-SA-800</td> </tr> <tr> <td>Постоянная мощность (кВт)</td> <td>800</td> </tr> <tr> <td>Тип генератора</td> <td>бесщёточный, синхронный</td> </tr> <tr> <td>Система возбуждения</td> <td>SHUNT</td> </tr> <tr> <td>Напряжение (В)</td> <td>400/230</td> </tr> <tr> <td>Номинальный ток (А)</td> <td>1440</td> </tr> <tr> <td>Частота, Гц</td> <td>50</td> </tr> <tr> <td>Количество фаз</td> <td>3</td> </tr> <tr> <td>КПД, %</td> <td>94</td> </tr> <tr> <td>Шаг обмотки</td> <td>2/3</td> </tr> <tr> <td>Количество опорных подшипников</td> <td>1</td> </tr> <tr> <td>Класс защиты обмотки</td> <td>IP21 (IP23)</td> </tr> <tr> <td>Степень изоляции</td> <td>Н</td> </tr> <tr> <td>Фактор мощности (cos φ)</td> <td>0,8</td> </tr> <tr> <td>Точность регулировки напряжения (± %)</td> <td>1</td> </tr> <tr> <td>Регулятор напряжения</td> <td>да</td> </tr> <tr> <td>Масса, кг</td> <td>2500</td> </tr> <tr> <td>Гарантия, срок (мес)</td> <td>12</td> </tr> <tr> <td>Габаритные размеры (Д;Ш;В; мм)</td> <td>1670x870x1180</td> </tr> </table> </div> </div>
Дизельный генератор GMGen GMV110 | 19100,0 | EUR | шт. | Высокая надёжность за счёт европейской сборки,технологически отлаженного и современного производства,а также за счёт использования дизельных двигателей ведущих мировых производите-лей(Cummins, MTU, Mitsubishi, John Deere, Volvo Penta) | <p><span class="product__span-bold">Дизельный генератор GMGen GMV110</span> - безупречный агрегат как для работы в качестве запасного источника питания, так и для использования в роли основного. Такая универсальность обусловлена отличными характеристиками установки: номинальная мощность - 80 кВт, напряжение - 230/400 В.</p> <table cellpadding="0" cellspacing="0" width="100%"> <tr> <td class="title" colspan="2">Основные характеристики</td> </tr> <tr> <td> <div> <div class="hint_container"> <div class="hint_opener"></div> </div> <div class="fl f-label no_margin">Мощность номинальная:</div> <div class="clear"></div> </div> </td> <td class="params_value">80 кВт</td> </tr> <tr> <td> <div> <div class="hint_container"> <div class="hint_opener"></div> </div> <div class="fl f-label no_margin">Мощность максимальная:</div> <div class="clear"></div> </div> </td> <td class="params_value">88 кВт</td> </tr> <tr> <td> <div> <div class="fl f-label no_margin">Мощность в кВА:</div> <div class="clear"></div> </div> </td> <td class="params_value">100 кВА</td> </tr> <tr> <td> <div> <div class="hint_container"> <div class="hint_opener"></div> </div> <div class="fl f-label no_margin">Напряжение:</div> <div class="clear"></div> </div> </td> <td class="params_value">230/400 В</td> </tr> <tr> <td> <div> <div class="hint_container"> <div class="hint_opener"></div> </div> <div class="fl f-label no_margin">Число фаз:</div> <div class="clear"></div> </div> </td> <td class="params_value">3</td> </tr> <tr> <td> <div> <div class="hint_container"> <div class="hint_opener"></div> </div> <div class="fl f-label no_margin">Частота:</div> <div class="clear"></div> </div> </td> <td class="params_value">50 Гц</td> </tr> <tr> <td> <div> <div class="fl f-label no_margin">Инверторная модель:</div> <div class="clear"></div> </div> </td> <td class="params_value">нет</td> </tr> <tr> <td> <div> <div class="fl f-label no_margin">Тип генератора:</div> <div class="clear"></div> </div> </td> <td class="params_value">Синхронный</td> </tr> <tr> <td> <div> <div class="hint_container"> <div class="hint_opener"></div> </div> <div class="fl f-label no_margin">Пуск:</div> <div class="clear"></div> </div> </td> <td class="params_value">электростартер</td> </tr> <tr> <td> <div> <div class="hint_container"> <div class="hint_opener"></div> </div> <div class="fl f-label no_margin">Наличие автомата ввода резерва (АВР):</div> <div class="clear"></div> </div> </td> <td class="params_value">нет</td> </tr> <tr> <td> <div> <div class="hint_container"> <div class="hint_opener"></div> </div> <div class="fl f-label no_margin">Исполнение:</div> <div class="clear"></div> </div> </td> <td class="params_value">открытое</td> </tr> <tr> <td> <div> <div class="hint_container"> <div class="hint_opener"></div> </div> <div class="fl f-label no_margin">Функция сварки:</div> <div class="clear"></div> </div> </td> <td class="params_value">нет</td> </tr> <tr> <td> <div> <div class="fl f-label no_margin">Расход топлива при 75% нагрузке:</div> <div class="clear"></div> </div> </td> <td class="params_value">16 л/ч</td> </tr> <tr> <td> <div> <div class="fl f-label no_margin">Объем топливного бака:</div> <div class="clear"></div> </div> </td> <td class="params_value">175 л</td> </tr> <tr> <td> <div> <div class="fl f-label no_margin">Степень защиты:</div> <div class="clear"></div> </div> </td> <td class="params_value">IP 21</td> </tr> <tr> <td> <div> <div class="f-label no_margin">Модель:</div> <div class="clear"></div> </div> </td> <td class="params_value">GMGen GMV110</td> </tr> <tr> <td class="title" colspan="2">Двигатель</td> </tr> <tr> <td> <div> <div class="fl f-label no_margin">Производитель двигателя:</div> <div class="clear"></div> </div> </td> <td class="params_value">Volvo</td> </tr> <tr> <td> <div> <div class="fl f-label no_margin">Модель двигателя:</div> <div class="clear"></div> </div> </td> <td class="params_value">TAD531GE</td> </tr> <tr> <td> <div> <div class="fl f-label no_margin">Генератор:</div> <div class="clear"></div> </div> </td> <td class="params_value">Leroy Somer</td> </tr> <tr> <td> <div> <div class="fl f-label no_margin">Топливо:</div> <div class="clear"></div> </div> </td> <td class="params_value">дизель</td> </tr> <tr> <td> <div> <div class="hint_container"> <div class="hint_opener"></div> </div> <div class="fl f-label no_margin">Система охлаждения:</div> <div class="clear"></div> </div> </td> <td class="params_value">жидкостная</td> </tr> <tr> <td> <div> <div class="hint_container"> <div class="hint_opener"></div> </div> <div class="fl f-label no_margin">Частота вращения двигателя:</div> <div class="clear"></div> </div> </td> <td class="params_value">1500 об/мин</td> </tr> <tr> <td class="title" colspan="2">Размеры</td> </tr> <tr> <td> <div> <div class="fl f-label no_margin">Масса:</div> <div class="clear"></div> </div> </td> <td class="params_value">1150 кг</td> </tr> <tr> <td> <div> <div class="fl f-label no_margin">Длина:</div> <div class="clear"></div> </div> </td> <td class="params_value">2000 мм</td> </tr> <tr> <td> <div> <div class="fl f-label no_margin">Ширина:</div> <div class="clear"></div> </div> </td> <td class="params_value">770 мм</td> </tr> <tr> <td> <div> <div class="fl f-label no_margin">Высота:</div> <div class="clear"></div> </div> </td> <td class="params_value">1520 мм</td> </tr> <tr> <td class="title" colspan="2">Производитель</td> </tr> <tr> <td> <div> <div class="fl f-label no_margin">Страна происхождения:</div> <div class="clear"></div> </div> </td> <td class="params_value">Италия</td> </tr> <tr> <td> <div> <div class="fl f-label no_margin">Гарантия:</div> <div class="clear"></div> </div> </td> <td class="params_value">3 года</td> </tr> </table>
Источник бесперебойного питания ИМПУЛЬС ФРИСТАЙЛ 31-10 | 1900,0 | USD | шт. | Обеспечивает снижение рисков сбоев и выхода из строя дорогостоящего оборудования и техники предприятий и офисов различного масштаба,снижение информационных рисков, связанных с потерей ценной информации из-за сбоев в электропитании систем хранения данных. | <p>Обеспечивает снижение расходов на ИТ-инфраструктуру и защиту электропитания ответственного оборудования предприятия, офисов различных размеров, домашней техники.</p><p>Примениместь: серверные, сети, стойки АСУТП, концентраторы телекоммуникационных сетей, коммутаторы, маршрутизаторы, системы хранения данных, промышленное оборудование.</p><p class="detail-teh-char-title">Технические характеристики</p> <table class="table"> <tr> <th>Серия ИБП</th> <td>ФРИСТАЙЛ 31</td> </tr> <tr> <th>Модель</th> <td>ФРИСТАЙЛ 31-10</td> </tr> <tr> <th>Тип ИБП</th> <td>on-line</td> </tr> <tr> <th>Номинальная мощность</th> <td>10 кВА / 9 кВт</td> </tr> <tr> <th>Число фаз (вход)</th> <td>3</td> </tr> <tr> <th>Входное напряжение</th> <td>380/400/415 В</td> </tr> <tr> <th>Диапазон входного напряжения</th> <td>208 - 478 В</td> </tr> <tr> <th>Напряжение (батарея), В</th> <td>240</td> </tr> <tr> <th>Выходное напряжение</th> <td>200/208/220/230/240 В</td> </tr> <tr> <th>Входной коэффициент мощности</th> <td>&gt; 0.98</td> </tr> <tr> <th>Число фаз (выход)</th> <td>1</td> </tr> <tr> <th>Выходной коэффициент мощности</th> <td>0.9</td> </tr> <tr> <th>Диапазон входной частоты</th> <td>40 - 70 Гц, автоопределение</td> </tr> <tr> <th>Искажение - линейная нагрузка</th> <td>≤2%</td> </tr> <tr> <th>Искажение - нелинейная нагрузка</th> <td>≤5%</td> </tr> <tr> <th>Количество 12 В блоков</th> <td>20</td> </tr> <tr> <th>Вес без батареи</th> <td>25 кг</td> </tr> <tr> <th>Общее кол-во батарей</th> <td>20</td> </tr> <tr> <th>Габариты, ШхГхВ</th> <td>443 х 580 х 131</td> </tr> <tr> <th>КПД</th> <td>В экономном режиме работы &gt;97 %; в нормальном режиме работы &gt;90</td> </tr> <tr> <th>Уровень шума</th> <td>&lt;50 Дб (на расстоянии 1 м.)</td> </tr> <tr> <th>Перегрузочная способность инвертора</th> <td>Нагрузка &lt;110% - длительность 3 мин, &lt;125% - длительность 30 с,&lt;150% - длительность 1 с, &gt;150% - немедленное отключение ИБП</td> </tr> <tr> <th>Время зарядки</th> <td>8 ч</td> </tr> <tr> <th>Интерфейс USB</th> <td>есть</td> </tr> <tr> <th>Количество выходных разъемов питания</th> <td>3</td> </tr> <tr> <th>Тип выходных разъемов</th> <td>Клеммная колодка</td> </tr> <tr> <th>Холодный старт</th> <td>есть</td> </tr> <tr> <th>Страна производства</th> <td>Россия, Китай</td> </tr> <tr> <th>Гарантия</th> <td>2 года</td> </tr> <tr> <th>Форма выходного сигнала</th> <td>Синусоида</td> </tr> <tr> <th>ЖК-дисплей</th> <td>да</td> </tr> <tr> <th>RS232</th> <td>есть</td> </tr> <tr> <th>RS232</th> <td>есть</td> </tr> <tr> <th>Холодный старт</th> <td>да</td> </tr> <tr> <th>Защита от перегрузки</th> <td>да</td> </tr> <tr> <th>Комплектация</th> <td> <ul> <li>- ИБП</li> <li>- Коннектор для подключения АКБ</li> <li>- USB кабель</li> <li>- Кабель параллельной работы (при налиции опции)</li> <li>- Диск с ПО</li> <li>- Опоры для напольной установки (2 шт.)</li> <li>- Фронтальные крепления для установки в 19" стойку (2 шт.)</li> <li>- Инструкция</li> <li>- Гарантийный талон</li> </ul> </td> </tr> </table>
Дизельный генератор ТСС АД-15С-Т400-1РКМ7 в шумозащитном кожухе | 5060,0 | USD | шт. | Дизель генераторные установки одинаково успешно применяются как в качестве основного источника энергэнергопитания, так и в качестве резервного – с автоматическим запуском при сбоях в работе основной электросети. | <p><b>Российский дизель генератор в кожухе - ТСС Проф 15 кВт (21 кВА) АД-15С-Т400-1РКМ7</b> серийно производится на мощностях современного производственного комплекса и предназначается для построения систем основного и резервного энергоснабжения. Превосходные характеристики дизельных генераторов серии ТСС Проф складываются из множества факторов, в том числе, выбора самых современных моделей двигателей, особенностей конструкции рамы, свойств синхронных генераторов и многих других.</p><p class="one_chars_item_title_element">Назначение </p><p>Дизельная генераторная установка (ДГУ) ТСС Проф 15 кВт универсальна по части областей применения и может эксплуатироваться как:</p> <div> <ul> <li>основной дизельный генератор (PRIME);</li> <li>резервный дизельный генератор (STANDBY);</li> <li>дизельный генератор с автозапуском (требуется блок АВР);</li> </ul> </div> <p>Преимущества ДГУ в кожухе</p> <p>Прочный и функциональный шумозащитный кожух значительно дополняет и без того впечатляющие возможности этой генераторной установки. Обеспечивая значительное снижение уровня шума от работающей установки, за счёт звукоизолирующих материалов и специальной камеры шумогашения, кожух позволяет эксплуатировать электростанцию в городских условиях. Также, генератор ТСС Проф в кожухе может без каких-либо ограничений, использоваться в полевых условиях, под открытым небом. Кожух дизельного генератора обеспечивает удобный доступ к точкам обслуживания, сохраняя при этом высокий уровень защиты от погодных условий и несанкционированного проникновения. Для эксплуатации в условиях отрицательных внешних температур требуется дополнительное оборудование, которое всегда доступно для приобретения.</p> <p class="one_chars_item_title_element">Преимущества и особенности дизельного генератора</p> <div> <ul> <li>качественная порошковая покраска компонентов электростанции;</li> <li>высокий уровень автономности на интегрированном топливном баке – более 18 часов работы при нагрузке 75%;</li> <li>сварная рама из прочного металла, оборудованная виброопорами и пазами для удобного перемещения погрузчиком;</li> <li>ДГУ ТСС Проф, при равных характеристиках и гарантийных сроках, обладает вдвое более выгодной стоимостью, в сравнении с аналогичными моделями европейских и американских производителей;</li> <li>доступные расходные материалы по всей территории России и стран Евразийского Союза;</li> <li>данная модель изначально разработана для эксплуатации в России и с отечественными ГСМ;</li> <li>отзывы о ДГУ ТСС Проф, поступающие от заказчиков, не только подтверждают соответствие реальных характеристик заявленным, но и свидетельствуют о высокой надёжности при эксплуатации в очень широком диапазоне климатических условий;</li> <li>комплекс характеристик дизельной электростанции ТСС Проф позволяет применять его в таких требовательных к качеству электричеству областях, как медицина или нефтегазовая отрасль;</li> </ul> </div> <div><b>Двигатель дизельного генератора</b></div> <p>В конструкции данной модели электростанции используется современный и экономичный дизельный двигатель Weichai WP2.1D18E2, имеющий 4 цилиндра, расположенных рядно. Важная деталь – этот двигатель спроектирован специально для применения в составе генерирующих установок и его конструктивные особенности направлены на максимально эффективную работу во всех режимах выработки электроэнергии. Рабочий объём двигателя составляет 2,09 литра, а максимальная мощность составляет 19,25 кВт. Модель оборудована механическим регулятором оборотов и впускной системой без турбонаддува. </p> <div><b>Особенности альтернатора</b></div> <p>В данной модели используется надёжный синхронный бесщёточный генератор TSS SA-15, обладающий классом герметичности IP21 и оборудованный системой возбуждения SHUNT. Альтернатор отвечает, в составе генераторной установки, за качество производимого электрического тока и за стабильность его характеристик, эти параметры влияют на варианты применения электростанции в целом. Данная модель производится на современном оборудовании, по технологии американской компании Stamford, являющейся признанным лидером в разработке и производстве подобных устройств. </p> <div><b>Система управления дизель генератором</b></div> <p>Эргономичный и функциональный шкаф управления электростанцией (ШУЭ) ТСС производится с использованием надёжной и проверенной элементной базы, на мощностях современного производственного комплекса. Система управления дизельной электростанцией ТСС Проф построена на основе многофункционального контроллера Smartgen HGM-6120, который хорошо знаком энергетикам России, Белоруссии, Казахстана и во многих других странах мира. Контроллер Смартген полностью настроен в заводских условиях на управление работой установки во всех штатных режимах и имеет интерфейсы для подключения к ПК, и внешним устройствам. Русскоязычный, простой и понятный интерфейс поможет быстро освоить управление установкой.<span> </span></p> <p class="one_chars_item_title_element">Гарантийные обязательства</p> <p>На дизельный генератор <b>ТСС Проф АД-15</b><b>-Т400-1РКМ7</b> действует расширенная гарантия: 3 года либо 2000 моточасов наработки, в зависимости от того, что наступит раньше.</p> <p class="one_chars_item_title_element">Сертификация и соответствие стандартам РФ</p> <p>Данная модель имеет сертификат соответствия C-RU.АГ75.B.18854: соответствие ГОСТ Р 53174-2008, ГОСТ Р 51318.12-99 (СИСПР 12-97), ГОСТ 12.1.012-2004, ГОСТ 12.1.003-83</p> <div class="col-xs-12 col-sm-12 col-md-6 row"> <div class="col-xs-12 col-sm-12 col-md-12"><p class="one_chars_item_title_element">Общие характеристики</p> <table class="table-data-sheet"> <tr> <td>Серия</td> <td>ТСС Проф</td> </tr> <tr> <td>Мощность номинальная, кВт</td> <td>15</td> </tr> <tr> <td>Мощность номинальная, кВА</td> <td>18.8</td> </tr> <tr> <td>Мощность максимальная, кВт</td> <td>16.5</td> </tr> <tr> <td>Мощность максимальная, кВА</td> <td>21</td> </tr> <tr> <td>Коэффициент мощности</td> <td>0,8</td> </tr> <tr> <td>Напряжение (В)</td> <td>400/230</td> </tr> <tr> <td>Количество фаз</td> <td>3</td> </tr> <tr> <td>Частота, Гц</td> <td>50</td> </tr> <tr> <td>Номинальный ток (А)</td> <td>27</td> </tr> <tr> <td>Объём системы охлаждения (л)</td> <td>5</td> </tr> <tr> <td>Объём топливного бака (л)</td> <td>54</td> </tr> <tr> <td>Расход топлива при 50% мощности л/ч</td> <td>2</td> </tr> <tr> <td>Расход топлива при 75% мощности л/ч</td> <td>3</td> </tr> <tr> <td>Расход топлива при 100% мощности л/ч</td> <td>4.1</td> </tr> <tr> <td>Автономная работа на 75% нагрузки без дозаправ (ч)</td> <td>18</td> </tr> <tr> <td>Степень автоматизации</td> <td>1 (ручной запуск)</td> </tr> <tr> <td>Система аварийной остановки</td> <td>да</td> </tr> <tr> <td>Датчик уровня топлива</td> <td>да</td> </tr> <tr> <td>Отключатель АКБ</td> <td>да</td> </tr> <tr> <td>Исполнение</td> <td>ШумозащитныйКожух</td> </tr> <tr> <td>Глушитель</td> <td>промышленный</td> </tr> <tr> <td>Габаритные размеры (Д;Ш;В; мм)</td> <td>1850x850x1000</td> </tr> <tr> <td>Масса, кг</td> <td>614</td> </tr> <tr> <td>Гарантия, срок (мес)</td> <td>36</td> </tr> <tr> <td>Комплектация</td> <td>глушитель, топливный бак, АКБ, ЩУ с цифровой панелью, станция запр. маслом и ОЖ</td> </tr> <tr> <td>Производитель двигателя</td> <td>Weichai</td> </tr> </table> </div> </div> <div class="col-xs-12 col-sm-12 col-md-6 row"> <div class="col-xs-12 col-sm-12 col-md-12"><p class="one_chars_item_title_element"><b>Двигатель</b> Weichai</p> <table class="table-data-sheet"> <tr> <td>Модель</td> <td>WP2.1D18E2</td> </tr> <tr> <td>Мощность номинальная, кВт</td> <td>17.5</td> </tr> <tr> <td>Мощность максимальная, кВт</td> <td>19.25</td> </tr> <tr> <td>Количество цилиндров</td> <td>4</td> </tr> <tr> <td>Расположение цилиндров</td> <td>рядное</td> </tr> <tr> <td>Тактность двигателя</td> <td>4</td> </tr> <tr> <td>Рабочий объём двигателя (л)</td> <td>2.09</td> </tr> <tr> <td>Система охлаждения</td> <td>жидкостная</td> </tr> <tr> <td>Тип воздушного фильтра</td> <td>фильтроэлемент</td> </tr> <tr> <td>Частота вращения коленвала (об/мин)</td> <td>1500</td> </tr> <tr> <td>Диаметр цилиндра (мм)</td> <td>85</td> </tr> <tr> <td>Ход поршня (мм)</td> <td>92</td> </tr> <tr> <td>Степень сжатия в цилиндрах</td> <td>18:1</td> </tr> <tr> <td>Регулятор оборотов</td> <td>механический</td> </tr> <tr> <td>Напряжение бортового электрооборудования, (В)</td> <td>12</td> </tr> <tr> <td>Пусковое устройство (стартер)</td> <td>электростартер</td> </tr> <tr> <td>Удельный расход топлива (г/кВт*ч)</td> <td>235</td> </tr> <tr> <td>Тип топливного фильтра</td> <td>одноразовый фильтр</td> </tr> <tr> <td>Рекомендуемый тип масла</td> <td>SAE 15W40/10W30</td> </tr> <tr> <td>Тип масляного фильтра</td> <td>одноразовый фильтр</td> </tr> <tr> <td>Удельный расход масла (г/кВт*ч)</td> <td>0.9</td> </tr> <tr> <td>Ёмкость масляной системы (л)</td> <td>9</td> </tr> <tr> <td>Вентилятор, Ø (мм), тип</td> <td>осевой</td> </tr> <tr> <td>Уровень шума (dB/7м)</td> <td>90</td> </tr> <tr> <td>Вид топлива</td> <td>дизельное</td> </tr> <tr> <td>Масса, кг</td> <td>220</td> </tr> <tr> <td>Габаритные размеры (Д;Ш;В; мм)</td> <td>711x602x872</td> </tr> <tr> <td>Гарантия, срок (мес)</td> <td>12</td> </tr> <tr> <td>SAE (маховик / картер маховика)</td> <td>SAE4#/7,5#</td> </tr> </table> </div> <div class="col-xs-12 col-sm-12 col-md-12"><p class="one_chars_item_title_element"><b>Генератор</b> TSS SA</p> <table class="table-data-sheet"> <tr> <td>Модель</td> <td>TSS-SA-15</td> </tr> <tr> <td>Постоянная мощность (кВт)</td> <td>15</td> </tr> <tr> <td>Тип генератора</td> <td>бесщёточный, синхронный</td> </tr> <tr> <td>Система возбуждения</td> <td>SHUNT</td> </tr> <tr> <td>Напряжение (В)</td> <td>400/230</td> </tr> <tr> <td>Номинальный ток (А)</td> <td>27</td> </tr> <tr> <td>Частота вращения, об/мин</td> <td>1500</td> </tr> <tr> <td>Частота, Гц</td> <td>50</td> </tr> <tr> <td>Количество фаз</td> <td>3</td> </tr> <tr> <td>КПД, %</td> <td>87,6</td> </tr> <tr> <td>Шаг обмотки</td> <td>2/3</td> </tr> <tr> <td>Количество опорных подшипников</td> <td>1</td> </tr> <tr> <td>Класс защиты обмотки</td> <td>IP21 (IP23)</td> </tr> <tr> <td>Степень изоляции</td> <td>H</td> </tr> <tr> <td>Фактор мощности (cos φ)</td> <td>0,8</td> </tr> <tr> <td>Точность регулировки напряжения (± %)</td> <td>0,5</td> </tr> <tr> <td>Регулятор напряжения</td> <td>да</td> </tr> <tr> <td>Масса, кг</td> <td>140</td> </tr> <tr> <td>Гарантия, срок (мес)</td> <td>12</td> </tr> <tr> <td>Габаритные размеры (Д;Ш;В; мм)</td> <td>640x490x560</td> </tr> </table> </div> <div class="col-xs-12 col-sm-12 col-md-12"><p class="one_chars_item_title_element"><b>Контроллер</b> Smartgen</p> <table class="table-data-sheet"> <tr> <td>Модель</td> <td>Контроллер SMARTGEN HGM-6120 </td> </tr> <tr> <td>Язык интерфейса контроллера</td> <td>Русский</td> </tr> <tr> <td>Интерфейс RS-232</td> <td>нет</td> </tr> <tr> <td>Интерфейс RS-485 (ModBUS RTU)</td> <td>опция</td> </tr> <tr> <td>Интерфейс USB</td> <td>нет</td> </tr> <tr> <td>Интерфейс Ethernet</td> <td>нет</td> </tr> <tr> <td>Выбор режима измерения</td> <td>да</td> </tr> <tr> <td>Степень изоляции</td> <td>0,5 Мом (1 КV)</td> </tr> <tr> <td>Класс защиты</td> <td>IP55(42)</td> </tr> <tr> <td>Диапазон рабочих температур (°C)</td> <td>-25 .. +70</td> </tr> <tr> <td>Частота, Гц</td> <td>35 - 70</td> </tr> <tr> <td>Потребляемая мощность, Вт</td> <td>3</td> </tr> <tr> <td>Напряжение (В)</td> <td>8 - 36</td> </tr> <tr> <td>Функция задержки запуска</td> <td>да</td> </tr> <tr> <td>Диап. вх. напр. пер. тока для 3-фаз 4-провод (В)</td> <td>15 .. 360</td> </tr> <tr> <td>Диап. вх. напр. пер. тока для 1-фаз 2-пров(В)</td> <td>15 .. 360</td> </tr> <tr> <td>Количество подключаемых датчиков</td> <td>15</td> </tr> <tr> <td>Сигнал тревоги - неудачный запуск ДГУ</td> <td>да</td> </tr> <tr> <td>Сигнал/останов ДГУ от датчика темп ОЖ</td> <td>да</td> </tr> <tr> <td>Сигнал/останов ДГУ от датчика давл масла</td> <td>да</td> </tr> <tr> <td>Сигнал/останов ДГУ от датчика оборотов двиг</td> <td>да</td> </tr> <tr> <td>Звуковой сигнал общей аварии</td> <td>да</td> </tr> <tr> <td>Сигнал тревоги - общее предупреждение</td> <td>да</td> </tr> <tr> <td>Сигнал тревоги - показатель низкого уровня топлива</td> <td>опция</td> </tr> <tr> <td>Сигнал тревоги/останов ДГУ - Общая неисправность</td> <td>да</td> </tr> <tr> <td>Контроль напряжения АКБ</td> <td>да</td> </tr> <tr> <td>Контроль напряжения зарядного генератора</td> <td>да</td> </tr> <tr> <td>Индикация силы тока</td> <td>да</td> </tr> <tr> <td>Индикация числа оборотов двигателя</td> <td>да</td> </tr> <tr> <td>Частотомер</td> <td>да</td> </tr> <tr> <td>Счетчик часов наработки</td> <td>да</td> </tr> <tr> <td>Индикация давления масла</td> <td>да</td> </tr> <tr> <td>Индикация коэффициент мощности (cosφ)</td> <td>да</td> </tr> <tr> <td>Индикация напряжения аккумулятора (В)</td> <td>да</td> </tr> <tr> <td>Индикация активной мощности по 3ф. (кВт)</td> <td>да</td> </tr> <tr> <td>Индикация мощности (кВт)</td> <td>да</td> </tr> <tr> <td>Индикация суммарной активной мощности (кВт)</td> <td>да</td> </tr> <tr> <td>Индикация суммарной реактивной мощности (кВАр)</td> <td>да</td> </tr> <tr> <td>Счётчик выработанной электроэнергии (кВт/ч)</td> <td>да</td> </tr> <tr> <td>Индикация последовательности чередования фаз</td> <td>нет</td> </tr> <tr> <td>Индикация температуры масла</td> <td>нет</td> </tr> <tr> <td>Индикация уровня топлива в баке</td> <td>опция</td> </tr> <tr> <td>Журнал событий</td> <td>нет</td> </tr> <tr> <td>Останов по низкому напряжению</td> <td>да</td> </tr> <tr> <td>Комплектация</td> <td>упаковка, крепёж, паспорт, контроллер</td> </tr> <tr> <td>Габаритные размеры (Д;Ш;В; мм)</td> <td>209х153х55</td> </tr> <tr> <td>Габаритные размеры упаковки (Д;Ш;В; мм)</td> <td>235х165х65</td> </tr> <tr> <td>Гарантия, срок (мес)</td> <td>12</td> </tr> <tr> <td>Масса, кг</td> <td>0.71</td> </tr> </table> </div> </div>
Дизельный сварочный генератор TSS DGW-250ES | 79000,0 | RUR | шт. | Автономный сварочный генератор может служить и как резервный источник электроэнергии, и как сварочный аппарат, и во время аварийных ситуаций или в трудных полевых условиях с одинаковой эффективностью. | <p>Сварочный дизельный генератор ТСС DGW-250ES в шумозащитном кожухе, предназначен для проведения Ручной Дуговой Сварки в условиях отсутствия сети электроснабжения. Широко используется на строительных, монтажных и ремонтных площадках. Для проведения сварочных работ рекоммендуется использовать именно Сварочный Генератор, т.к. это намного практичнее, надежнее и экономичнее чем использовать пару устройств: генератор электроэнергии и сварочный аппарат. Кроме основной Сварочной Функции данный сварочный генератор может использоваться и как Автономный Источник Электроснабжения для подключения потребителей энергии.</p><p class="one_chars_item_title_element">Общие характеристики</p> <table class="table-data-sheet"> <tr> <td>Род сварочного тока</td> <td>Постоянный</td> </tr> <tr> <td>Регулировка сварочного тока для ММА, А</td> <td>50 - 230</td> </tr> <tr> <td>Диаметр электрода, мм</td> <td>1,6-5</td> </tr> <tr> <td>ПВ (40°С), %</td> <td>80</td> </tr> <tr> <td>Мощность номинальная, кВт</td> <td>4</td> </tr> <tr> <td>Мощность максимальная, кВт</td> <td>4.5</td> </tr> <tr> <td>Тип двигателя</td> <td>Дизельный, 4-х тактный, OHV, одноцилиндровый, прямой впрыск</td> </tr> <tr> <td>Модель двигателя</td> <td>192F</td> </tr> <tr> <td>Мощность двигателя, кВт/л.с.</td> <td>7,5/10,2</td> </tr> <tr> <td>Рабочий объём двигателя (л)</td> <td>0.498</td> </tr> <tr> <td>Частота вращения коленвала (об/мин)</td> <td>3000</td> </tr> <tr> <td>Вид топлива</td> <td>Дизельное</td> </tr> <tr> <td>Расход топлива л/час</td> <td>1.9</td> </tr> <tr> <td>Объём топливного бака (л)</td> <td>12.5</td> </tr> <tr> <td>Рекомендуемый тип масла</td> <td>SAE10W30, SAE10W40</td> </tr> <tr> <td>Система охлаждения</td> <td>Воздушная, вентилятор 12В</td> </tr> <tr> <td>Тип запуска</td> <td>Электростарт</td> </tr> <tr> <td>Установленный аккумулятор Ah/V</td> <td>36/12</td> </tr> <tr> <td>Блок зарядки АКБ</td> <td>Есть</td> </tr> <tr> <td>Количество фаз</td> <td>1</td> </tr> <tr> <td>Коэффициент мощности</td> <td>1</td> </tr> <tr> <td>Напряжение (В)</td> <td>230</td> </tr> <tr> <td>Частота, Гц</td> <td>50</td> </tr> <tr> <td>Регулятор напряжения</td> <td>AVR, электронный, автоматический</td> </tr> <tr> <td>Приборы контроля</td> <td>Вольтметр, амперметр, нагрузка, частота, моточасы, уровень топлива, датчик низкого давления масла</td> </tr> <tr> <td>Останов по низкому давлению масла</td> <td>Да</td> </tr> <tr> <td>Автомат защиты</td> <td>Да</td> </tr> <tr> <td>Количество розеток 230В</td> <td>2</td> </tr> <tr> <td>Выход 12V (Ампер)</td> <td>8,3</td> </tr> <tr> <td>Исполнение</td> <td>ШумозащитныйКожух</td> </tr> <tr> <td>Уровень шума (dB/7м)</td> <td>72</td> </tr> <tr> <td>Степень защиты</td> <td>IP23</td> </tr> <tr> <td>Комплектация</td> <td>Колеса, КЗ, ЭД, инструмент, масленка, 2 вилки. Инструкция, гарантийный талон.</td> </tr> <tr> <td>Упаковка</td> <td>Картон</td> </tr> <tr> <td>Масса брутто, кг</td> <td>170</td> </tr> <tr> <td>Габаритные размеры упаковки (Д;Ш;В; мм)</td> <td>915х545х715</td> </tr> <tr> <td>Объем брутто, м3</td> <td>0.37</td> </tr> <tr> <td>Гарантия, срок (мес)</td> <td>12</td> </tr> </table>
Дизельный сварочный генератор TSS DGW-300E | 240000,0 | RUR | шт. | Автономный сварочный генератор может служить и как резервный источник электроэнергии, и как сварочный аппарат, и во время аварийных ситуаций или в трудных полевых условиях с одинаковой эффективностью. | <p class="one_chars_item_title_element">Общие характеристики</p> <table class="table-data-sheet"> <tr> <td>Род сварочного тока</td> <td>Постоянный</td> </tr> <tr> <td>Регулировка сварочного тока для ММА, А</td> <td>50 - 300</td> </tr> <tr> <td>Диаметр электрода, мм</td> <td>1,6-6</td> </tr> <tr> <td>ПВ (40°С), %</td> <td>80</td> </tr> <tr> <td>Мощность номинальная, кВт</td> <td>5</td> </tr> <tr> <td>Мощность максимальная, кВт</td> <td>5.5</td> </tr> <tr> <td>Тип двигателя</td> <td>Дизельный, V-образный, двухцилиндровый, 4-х тактный, воздушнонго охлаждения</td> </tr> <tr> <td>Модель двигателя</td> <td>SV292F</td> </tr> <tr> <td>Мощность двигателя, кВт/л.с.</td> <td>14/19</td> </tr> <tr> <td>Рабочий объём двигателя (л)</td> <td>0,997</td> </tr> <tr> <td>Частота вращения коленвала (об/мин)</td> <td>3000</td> </tr> <tr> <td>Вид топлива</td> <td>Дизельное</td> </tr> <tr> <td>Расход топлива л/час</td> <td>3.5</td> </tr> <tr> <td>Объём топливного бака (л)</td> <td>25</td> </tr> <tr> <td>Рекомендуемый тип масла</td> <td>SAE10W30, SAE10W40</td> </tr> <tr> <td>Система охлаждения</td> <td>Воздушная</td> </tr> <tr> <td>Тип запуска</td> <td>Электростарт</td> </tr> <tr> <td>Установленный аккумулятор Ah/V</td> <td>36/12</td> </tr> <tr> <td>Блок зарядки АКБ</td> <td>Есть</td> </tr> <tr> <td>Количество фаз</td> <td>1</td> </tr> <tr> <td>Коэффициент мощности</td> <td>1</td> </tr> <tr> <td>Напряжение (В)</td> <td>230</td> </tr> <tr> <td>Частота, Гц</td> <td>50</td> </tr> <tr> <td>Регулятор напряжения</td> <td>AVR, электронный, автоматический</td> </tr> <tr> <td>Приборы контроля</td> <td>Вольтметр, амперметр, нагрузка, частота, моточасы, уровень топлива, датчик низкого давления масла</td> </tr> <tr> <td>Автомат защиты</td> <td>Да</td> </tr> <tr> <td>Останов по низкому давлению масла</td> <td>Да</td> </tr> <tr> <td>Количество розеток 230В</td> <td>2</td> </tr> <tr> <td>Выход 12V (Ампер)</td> <td>8,3</td> </tr> <tr> <td>Исполнение</td> <td>Открытое</td> </tr> <tr> <td>Уровень шума (dB/7м)</td> <td>77</td> </tr> <tr> <td>Степень защиты</td> <td>IP23</td> </tr> <tr> <td>Комплектация</td> <td>Колеса, ПДУ тока КЗ, ЭД, инструмент, масленка, 2 вилки, ЗИП, РЭ, гарантийный талон.</td> </tr> <tr> <td>Упаковка</td> <td>Картон</td> </tr> <tr> <td>Масса брутто, кг</td> <td>241</td> </tr> <tr> <td>Габаритные размеры упаковки (Д;Ш;В; мм)</td> <td>890x650x750</td> </tr> <tr> <td>Объем брутто, м3</td> <td>0.44</td> </tr> <tr> <td>Гарантия, срок (мес)</td> <td>12</td> </tr> </table>
Дизельный генератор SDMO DIESEL 10000 E SILENCE | 4752,0 | EUR | шт. | Сeрия DIЕSEL - экономичность и надёжность на долгий срок слyжбы, отлично покажeт сeбя и как запасной источник питания, и как основной. | <p><b>Генераторная установка SDMO DIESEL 10000 E SILENCE</b> обладает большими временем автономной работы и моторесурсом.<br> Предназначена для профессионального применения.<br> <br> <b><span style="color: #f16522;">Достоинства:</span></b><br> Профессиональный двигатель Kohler.<br> Большое время автономной работы.<br> Бесшумность. Экологичность.<br> Интерфейс подключения, оснащенный счётчиком моточасов.<br> Электростатртер с необслуживаемыми АКБ.<br> <br> <b>Блок MODYS</b> обеспечивает наблюдение за следующими параметрами: скорость выше нормальной, отсутствие запуска, давление масла, аккумуляторная батарея и температура.</p> <div> Основные характеристики <table> <tr> <td>Серия</td> <td>DIESEL</td> </tr> <tr> <td>Мощность ESP, кВт</td> <td>9</td> </tr> <tr> <td>Номинальное напряжение, В</td> <td>230</td> </tr> <tr> <td>Число фаз</td> <td>Одна</td> </tr> <tr> <td>Уровень звукового давления, Lw(A)</td> <td>97</td> </tr> <tr> <td>Уровень шума, 7м дБ(А)</td> <td>68</td> </tr> </table> </div> <div> Характеристики двигателя <table> <tr> <td>Марка двигателя</td> <td>Kohler</td> </tr> <tr> <td>Тип двигателя</td> <td>KD 425-2</td> </tr> <tr> <td>Расположение клапанов</td> <td>O.H.V.</td> </tr> <tr> <td>Частота вращения, об/мин</td> <td>3000</td> </tr> <tr> <td>Система охлаждения</td> <td>Воздушная</td> </tr> <tr> <td>Запуск</td> <td>Электро</td> </tr> <tr> <td>Останов по низкому уровню масла</td> <td>Есть</td> </tr> <tr> <td>Топливо</td> <td>Дизель</td> </tr> <tr> <td>Автономность работы, ч</td> <td>12.9</td> </tr> <tr> <td>Расход топлива при 75% нагрузке, л/ч</td> <td>2.1</td> </tr> <tr> <td>Объём топливного бака, л</td> <td>27</td> </tr> <tr> <td>Объём двигателя, см3</td> <td>851</td> </tr> <tr> <td>Объём масла, л</td> <td>2.6</td> </tr> </table> </div> <div> Пульт управления <table> <tr> <td>Стандартное исполнение</td> <td>MICS MODYS</td> </tr> </table> </div> <div> Характеристики генератора переменного тока <table> <tr> <td>Тип</td> <td>Безщёточный</td> </tr> <tr> <td>Регулятор напряжения</td> <td>Нет</td> </tr> <tr> <td>Класс защиты</td> <td>IP 23</td> </tr> <tr> <td>Класс изоляции</td> <td>H</td> </tr> </table> </div> <div> Разъёмы и панели <table> <tr> <td>Розетки</td> <td>230В 10/16A - АЗС</td> </tr> <tr> <td>Розетки</td> <td>230В 16A - АЗС</td> </tr> <tr> <td>Розетки</td> <td>230В 32A - АЗС</td> </tr> <tr> <td>Счётчик моточасов</td> <td>Есть</td> </tr> <tr> <td>Индикатор</td> <td>Есть</td> </tr> </table> </div> <div> Габариты и вес <table> <tr> <td>Длина, мм</td> <td>1183</td> </tr> <tr> <td>Ширина, мм</td> <td>637</td> </tr> <tr> <td>Высота, мм</td> <td>960</td> </tr> <tr> <td>Вес без топлива, кг</td> <td>269</td> </tr> </table> </div>
Дизельный генератор SDMO DIESEL 6500 TE AVR SILENCE | 4960,0 | EUR | шт. | Сeрия DIЕSEL - экономичность и надёжность на долгий срок слyжбы, отлично покажeт сeбя и как запасной источник питания, и как основной. | <p><b>Генераторная установка SDMO DIESEL 6500 TE SILENCE AVR</b> обладает большими временем автономной работы и моторесурсом.<br> Предназначена для профессионального применения.<br> Настоящая генераторная установка является тихой и компактной, этапы техобслуживания упрощены благодаря ее различным компонентам.<br> <br> <b><span style="color: #f16522;">Достоинства:</span></b><br> Профессиональный двигатель Kohler. Большое время автономной работы.<br> Останов при низком уровне масла. Бесшумность. Экономичность. Электростатртер с необслуживаемыми АКБ.<br> Соединительный интерфейс, оснащенный счетчиком отработанных часов <b>Блок MODYS</b> обеспечивает наблюдение за следующими параметрами: скорость выше нормальной, отсутствие запуска, давление масла, аккумуляторная батарея и температура.<br> <br> <b>AVR </b>(Automatic Voltage Regulator - автоматический регулятор напряжения) регулируя электронным образом напряжение порядка +/- 2%, в соответствии с моделями, исключает любой риск повреждения котлов, сварочных аппаратов или другого инструмента с электронной регулировкой.</p> <div> Основные характеристики <table> <tr> <td>Серия</td> <td>DIESEL</td> </tr> <tr> <td>Мощность ESP, кВт</td> <td>5.2</td> </tr> <tr> <td>Мощность ESP, кВА</td> <td>6.5</td> </tr> <tr> <td>Номинальное напряжение, В</td> <td>400/230</td> </tr> <tr> <td>Число фаз</td> <td>Три</td> </tr> <tr> <td>Уровень звукового давления, Lw(A)</td> <td>92</td> </tr> <tr> <td>Уровень шума, 7м дБ(А)</td> <td>63</td> </tr> </table> </div> <div> Характеристики двигателя <table> <tr> <td>Марка двигателя</td> <td>Kohler</td> </tr> <tr> <td>Тип двигателя</td> <td>KD440E</td> </tr> <tr> <td>Расположение клапанов</td> <td>O.H.V.</td> </tr> <tr> <td>Частота вращения, об/мин</td> <td>3000</td> </tr> <tr> <td>Система охлаждения</td> <td>Воздушная</td> </tr> <tr> <td>Запуск</td> <td>Электро</td> </tr> <tr> <td>Останов по низкому уровню масла</td> <td>Есть</td> </tr> <tr> <td>Топливо</td> <td>Дизель</td> </tr> <tr> <td>Автономность работы, ч</td> <td>22.5</td> </tr> <tr> <td>Расход топлива при 75% нагрузке, л/ч</td> <td>1.2</td> </tr> <tr> <td>Объём топливного бака, л</td> <td>27</td> </tr> <tr> <td>Объём двигателя, см3</td> <td>442</td> </tr> <tr> <td>Объём масла, л</td> <td>1.5</td> </tr> </table> </div> <div> Характеристики генератора переменного тока <table> <tr> <td>Тип</td> <td>Безщёточный</td> </tr> <tr> <td>Регулятор напряжения</td> <td>Электронный</td> </tr> <tr> <td>Класс защиты</td> <td>IP 23</td> </tr> <tr> <td>Класс изоляции</td> <td>H</td> </tr> </table> </div> <div> Разъёмы и панели <table> <tr> <td>Розетки</td> <td>230В 10/16A - выключатель</td> </tr> <tr> <td>Розетки</td> <td>230 16A - выключатель</td> </tr> <tr> <td>Розетки</td> <td>400 16A - выключатель</td> </tr> <tr> <td>Счётчик моточасов</td> <td>Есть</td> </tr> <tr> <td>Индикатор</td> <td>Есть</td> </tr> </table> </div> <div> Габариты и вес <table> <tr> <td>Длина, мм</td> <td>990</td> </tr> <tr> <td>Ширина, мм</td> <td>615</td> </tr> <tr> <td>Высота, мм</td> <td>960</td> </tr> <tr> <td>Вес без топлива, кг</td> <td>215.5</td> </tr> </table> </div>
Дизельный генератор SDMO DIESEL 20000 TE XL AVR C | 7256,0 | EUR | шт. | Сeрия DIЕSEL - экономичность и надёжность на долгий срок слyжбы, отлично покажeт сeбя и как запасной источник питания, и как основной. | <p><b>Трёхфазный дизельный генератор SDMO DIESEL 20000 TE XL AVR C</b> обладает большими временем автономной работы и моторесурсом.<br> Предназначен для профессионального применения.<br> <br> <b><span style="color: #f16522;">Достоинства:</span></b><br> Профессиональный двигатель Kohler.<br> Большое время автономной работы.<br> Интерфейс подключения, оснащенный счётчиком моточасов.<br> Электростатртер с необслуживаемыми АКБ. <b>AVR</b> (Automatic Voltage Regulator - автоматический регулятор напряжения) регулируя электронным образом напряжение порядка +/- 2%, в соответствии с моделями, исключает любой риск повреждения котлов, сварочных аппаратов или другого инструмента с электронной регулировкой.<br> <br> <b>Блок MODYS</b> обеспечивает наблюдение за следующими параметрами: скорость выше нормальной, отсутствие запуска, давление масла, аккумуляторная батарея и температура.<br> <br> <b>АВТОМАТИЧЕСКОЕ ЗАМЕДЛЕНИЕ</b> Провоцирует переход двигателя с 3000 об/мин на 2400 об/мин, когда генератор работает без запроса тока в течение 2 минут. Результат - снижение потребления топлива приблизительно на 50% и в 4 раза меньше звуковых помех. При новом запросе тока электрогенератор переходит на нормальную скорость.</p> <div> Основные характеристики <table> <tr> <td>Серия</td> <td>DIESEL</td> </tr> <tr> <td>Мощность ESP, кВт</td> <td>15.2</td> </tr> <tr> <td>Мощность ESP, кВА</td> <td>19</td> </tr> <tr> <td>Номинальное напряжение, В</td> <td>400</td> </tr> <tr> <td>Число фаз</td> <td>Три</td> </tr> <tr> <td>Уровень звукового давления, Lw(A)</td> <td>110</td> </tr> <tr> <td>Уровень шума, 7м дБ(А)</td> <td>81</td> </tr> </table> </div> <div> Характеристики двигателя <table> <tr> <td>Марка двигателя</td> <td>Kohler</td> </tr> <tr> <td>Тип двигателя</td> <td>KD 625-2</td> </tr> <tr> <td>Расположение клапанов</td> <td>O.H.V.</td> </tr> <tr> <td>Частота вращения, об/мин</td> <td>3000</td> </tr> <tr> <td>Система охлаждения</td> <td>Воздушная</td> </tr> <tr> <td>Запуск</td> <td>Электро</td> </tr> <tr> <td>Останов по низкому уровню масла</td> <td>Есть</td> </tr> <tr> <td>Топливо</td> <td>Дизель</td> </tr> <tr> <td>Автономность работы, ч</td> <td>9.2</td> </tr> <tr> <td>Расход топлива при 75% нагрузке, л/ч</td> <td>3.8</td> </tr> <tr> <td>Объём топливного бака, л</td> <td>35</td> </tr> <tr> <td>Объём двигателя, см3</td> <td>1248</td> </tr> <tr> <td>Объём масла, л</td> <td>2.6</td> </tr> </table> </div> <div> Пульт управления <table> <tr> <td>Стандартное исполнение</td> <td>MICS MODYS</td> </tr> </table> </div> <div> Характеристики генератора переменного тока <table> <tr> <td>Тип</td> <td>Безщёточный</td> </tr> <tr> <td>Регулятор напряжения</td> <td>Электронный</td> </tr> <tr> <td>Класс защиты</td> <td>IP 23</td> </tr> <tr> <td>Класс изоляции</td> <td>H</td> </tr> </table> </div> <div> Разъёмы и панели <table> <tr> <td>Розетки</td> <td>1 х 230В 10/16A - АЗС</td> </tr> <tr> <td>Розетки</td> <td>1 x 2P+T 230В 16A - АЗС</td> </tr> <tr> <td>Розетки</td> <td>1 x 3P+T+N 400В 32A - АЗС</td> </tr> <tr> <td>Счётчик моточасов</td> <td>Есть</td> </tr> <tr> <td>Индикатор</td> <td>Есть</td> </tr> </table> </div> <div> Габариты и вес <table> <tr> <td>Длина, мм</td> <td>1184</td> </tr> <tr> <td>Ширина, мм</td> <td>660</td> </tr> <tr> <td>Высота, мм</td> <td>930</td> </tr> <tr> <td>Вес без топлива, кг</td> <td>311</td> </tr> </table> </div>
Дизельный генератор ТСС АД-18С-Т400-1РМ7 | 4080,0 | USD | шт. | Дизель генераторные установки одинаково успешно применяются как в качестве основного источника энергэнергопитания, так и в качестве резервного – с автоматическим запуском при сбоях в работе основной электросети. | <p><b>Российский дизельный генератор - ТСС Проф 18 кВт (24 кВА) АД-18С-Т400-1РМ7</b> серийно производится на мощностях современного производственного комплекса и предназначается для построения систем основного и резервного энергоснабжения. Превосходные характеристики дизельных генераторов серии ТСС Проф складываются из множества факторов, в том числе, выбора самых современных моделей двигателей, особенностей конструкции рамы, свойств синхронных генераторов и многих других.</p> <h3>Назначение </h3> <p>Дизельная генераторная установка (ДГУ) ТСС Проф 18 кВт универсальна по части областей применения и может эксплуатироваться как:</p> <p>- основной дизельный генератор (PRIME);</p> <p>- резервный дизельный генератор (STANDBY);</p> <p>- дизельный генератор с автозапуском (требуется блок АВР);</p> <p>Двигатель дизельного генератора</p> <p>В конструкции данной модели электростанции используется современный и экономичный дизельный двигатель <b>Weichai WP2.5D22E2</b>, имеющий <b>4</b><b> </b><b>цилиндра</b>, расположенных рядно. Важная деталь – этот двигатель спроектирован специально для применения в составе генерирующих установок и его конструктивные особенности направлены на максимально эффективную работу во всех режимах выработки электроэнергии. Рабочий объём двигателя составляет <b>2,54 литра</b>, а максимальная мощность составляет <b>24,2 кВт</b>. Модель оборудована <b>механическим</b> регулятором оборотов и впускной системой <b>без турбонаддува</b>. </p> <h3>Особенности альтернатора</h3> <p>В данной модели используется надёжный синхронный бесщёточный генератор <b>TSS SA</b><b>-</b><b>18</b>, обладающий классом герметичности <b>IP21</b> и оборудованный системой возбуждения <b>SHUNT</b>. Альтернатор отвечает, в составе генераторной установки, за качество производимого электрического тока и за стабильность его характеристик, эти параметры влияют на варианты применения электростанции в целом. Данная модель производится на современном оборудовании, по технологии американской компании <b>Stamford</b>, являющейся признанным лидером в разработке и производстве подобных устройств. </p> <h3>Система управления дизель генератором</h3> <p>Эргономичный и функциональный шкаф управления электростанцией (ШУЭ) ТСС производится с использованием надёжной и проверенной элементной базы, на мощностях современного производственного комплекса. Система управления дизельной электростанцией ТСС Проф построена на основе многофункционального контроллера Smartgen HGM-6120, который хорошо знаком энергетикам России, Белоруссии, Казахстана и во многих других странах мира. Контроллер Смартген полностью настроен в заводских условиях на управление работой установки во всех штатных режимах и имеет интерфейсы для подключения к ПК, и внешним устройствам. Русскоязычный, простой и понятный интерфейс поможет быстро освоить управление установкой.</p> <h3>Преимущества и особенности дизельного генератора</h3> <p>- качественная <b>порошковая покраска</b> компонентов электростанции;</p> <p>- высокий уровень <b>автономности</b> на интегрированном топливном баке – более <b>15 часов</b> работы при нагрузке <b>75%</b>;</p> <p>- сварная рама из прочного металла, оборудованная виброопорами и пазами для удобного перемещения погрузчиком;</p> <p>- ДГУ ТСС Проф, при равных характеристиках и гарантийных сроках, обладает <b>вдвое более выгодной стоимостью</b>, в сравнении с аналогичными моделями европейских и американских производителей;</p> <p>- доступные расходные материалы по всей территории России и стран Евразийского Союза;</p> <p>- данная модель <b>изначально разработана для эксплуатации в России</b> и с отечественными ГСМ;</p> <p>- отзывы о ДГУ ТСС Проф, поступающие от заказчиков, не только подтверждают соответствие реальных характеристик заявленным, но и свидетельствуют о высокой надёжности при эксплуатации в очень широком диапазоне климатических условий;</p> <p>- комплекс характеристик дизельной электростанции ТСС Проф позволяет применять его в таких требовательных к качеству электричеству областях, как медицина или нефтегазовая отрасль;</p> <h3>Гарантийные обязательства</h3> <p>На дизельный генератор <b>ТСС Проф АД-18</b><b>-Т400-1РМ7</b> действует расширенная гарантия: 3 года либо 2000 моточасов наработки, в зависимости от того, что наступит раньше.</p> <h3>Сертификация и соответствие стандартам РФ</h3> <p>Данная модель имеет сертификат соответствия C-RU.АГ75.B.18854: соответствие ГОСТ Р 53174-2008, ГОСТ Р 51318.12-99 (СИСПР 12-97), ГОСТ 12.1.012-2004, ГОСТ 12.1.003-83</p> <div class="col-xs-12 col-sm-12 col-md-6 row"> <div class="col-xs-12 col-sm-12 col-md-12"><p class="one_chars_item_title_element">Общие характеристики</p> <table class="table-data-sheet"> <tr> <td>Серия</td> <td>ТСС Проф</td> </tr> <tr> <td>Мощность номинальная, кВт</td> <td>18</td> </tr> <tr> <td>Мощность номинальная, кВА</td> <td>22</td> </tr> <tr> <td>Мощность максимальная, кВт</td> <td>19.8</td> </tr> <tr> <td>Мощность максимальная, кВА</td> <td>24</td> </tr> <tr> <td>Коэффициент мощности</td> <td>0,8</td> </tr> <tr> <td>Напряжение (В)</td> <td>400/230</td> </tr> <tr> <td>Количество фаз</td> <td>3</td> </tr> <tr> <td>Частота, Гц</td> <td>50</td> </tr> <tr> <td>Номинальный ток (А)</td> <td>32.4</td> </tr> <tr> <td>Объём системы охлаждения (л)</td> <td>5</td> </tr> <tr> <td>Объём топливного бака (л)</td> <td>55</td> </tr> <tr> <td>Топливный сепаратор</td> <td>нет</td> </tr> <tr> <td>Расход топлива при 50% мощности л/ч</td> <td>2.5</td> </tr> <tr> <td>Расход топлива при 75% мощности л/ч</td> <td>3.6</td> </tr> <tr> <td>Расход топлива при 100% мощности л/ч</td> <td>4.9</td> </tr> <tr> <td>Автономная работа на 75% нагрузки без дозаправ (ч)</td> <td>15</td> </tr> <tr> <td>Степень автоматизации</td> <td>1 (ручной запуск)</td> </tr> <tr> <td>Система аварийной остановки</td> <td>да</td> </tr> <tr> <td>Датчик уровня топлива</td> <td>да</td> </tr> <tr> <td>Отключатель АКБ</td> <td>да</td> </tr> <tr> <td>Исполнение</td> <td>Открытое</td> </tr> <tr> <td>Уровень шума (dB/7м)</td> <td>85</td> </tr> <tr> <td>Глушитель</td> <td>промышленный</td> </tr> <tr> <td>Габариты радиатора (раст. от пола, В, Ш, мм)</td> <td>400, 510х460</td> </tr> <tr> <td>Габаритные размеры (Д;Ш;В; мм)</td> <td>1350x610x1130</td> </tr> <tr> <td>Масса, кг</td> <td>466</td> </tr> <tr> <td>Гарантия, срок (мес)</td> <td>36</td> </tr> <tr> <td>Комплектация</td> <td>глушитель, топливный бак, АКБ, ЩУ с цифровой панелью, станция запр. маслом и ОЖ</td> </tr> <tr> <td>Производитель двигателя</td> <td>Weichai</td> </tr> <tr> <td>Высота рамы (мм)</td> <td>200</td> </tr> </table> </div> </div> <div class="col-xs-12 col-sm-12 col-md-6 row"> <div class="col-xs-12 col-sm-12 col-md-12"><p class="one_chars_item_title_element"><b>Двигатель</b> Weichai</p> <table class="table-data-sheet"> <tr> <td>Модель</td> <td>WP2.5D22E2</td> </tr> <tr> <td>Мощность номинальная, кВт</td> <td>22</td> </tr> <tr> <td>Мощность максимальная, кВт</td> <td>24.2</td> </tr> <tr> <td>Количество цилиндров</td> <td>4</td> </tr> <tr> <td>Расположение цилиндров</td> <td>рядное</td> </tr> <tr> <td>Тактность двигателя</td> <td>4</td> </tr> <tr> <td>Рабочий объём двигателя (л)</td> <td>2,54</td> </tr> <tr> <td>Система охлаждения</td> <td>жидкостная</td> </tr> <tr> <td>Тип воздушного фильтра</td> <td>фильтроэлемент</td> </tr> <tr> <td>Частота вращения коленвала (об/мин)</td> <td>1500</td> </tr> <tr> <td>Диаметр цилиндра (мм)</td> <td>90</td> </tr> <tr> <td>Ход поршня (мм)</td> <td>100</td> </tr> <tr> <td>Степень сжатия в цилиндрах</td> <td>17.5:1</td> </tr> <tr> <td>Регулятор оборотов</td> <td>механический</td> </tr> <tr> <td>Напряжение бортового электрооборудования, (В)</td> <td>12</td> </tr> <tr> <td>Пусковое устройство (стартер)</td> <td>электростартер</td> </tr> <tr> <td>Удельный расход топлива (г/кВт*ч)</td> <td>235</td> </tr> <tr> <td>Тип топливного фильтра</td> <td>одноразовый фильтр</td> </tr> <tr> <td>Рекомендуемый тип масла</td> <td>SAE 15W40/10W30</td> </tr> <tr> <td>Тип масляного фильтра</td> <td>одноразовый фильтр</td> </tr> <tr> <td>Удельный расход масла (г/кВт*ч)</td> <td>0.9</td> </tr> <tr> <td>Ёмкость масляной системы (л)</td> <td>6.5</td> </tr> <tr> <td>Вентилятор, Ø (мм), тип</td> <td>осевой</td> </tr> <tr> <td>Уровень шума (dB/7м)</td> <td>90</td> </tr> <tr> <td>Вид топлива</td> <td>дизельное</td> </tr> <tr> <td>Масса, кг</td> <td>220</td> </tr> <tr> <td>Габаритные размеры (Д;Ш;В; мм)</td> <td>711x602x872</td> </tr> <tr> <td>Гарантия, срок (мес)</td> <td>12</td> </tr> <tr> <td>SAE (маховик / картер маховика)</td> <td>SAE4#/7,5#</td> </tr> </table> </div> <div class="col-xs-12 col-sm-12 col-md-12"><p class="one_chars_item_title_element"><b>Контроллер</b> Smartgen</p> <table class="table-data-sheet"> <tr> <td>Модель</td> <td>Контроллер SMARTGEN HGM-6120 </td> </tr> <tr> <td>Язык интерфейса контроллера</td> <td>Русский</td> </tr> <tr> <td>Интерфейс RS-232</td> <td>нет</td> </tr> <tr> <td>Интерфейс RS-485 (ModBUS RTU)</td> <td>опция</td> </tr> <tr> <td>Интерфейс USB</td> <td>нет</td> </tr> <tr> <td>Интерфейс Ethernet</td> <td>нет</td> </tr> <tr> <td>Выбор режима измерения</td> <td>да</td> </tr> <tr> <td>Степень изоляции</td> <td>0,5 Мом (1 КV)</td> </tr> <tr> <td>Класс защиты</td> <td>IP55(42)</td> </tr> <tr> <td>Диапазон рабочих температур (°C)</td> <td>-25 .. +70</td> </tr> <tr> <td>Частота, Гц</td> <td>35 - 70</td> </tr> <tr> <td>Потребляемая мощность, Вт</td> <td>3</td> </tr> <tr> <td>Напряжение (В)</td> <td>8 - 36</td> </tr> <tr> <td>Функция задержки запуска</td> <td>да</td> </tr> <tr> <td>Диап. вх. напр. пер. тока для 3-фаз 4-провод (В)</td> <td>15 .. 360</td> </tr> <tr> <td>Диап. вх. напр. пер. тока для 1-фаз 2-пров(В)</td> <td>15 .. 360</td> </tr> <tr> <td>Количество подключаемых датчиков</td> <td>15</td> </tr> <tr> <td>Сигнал тревоги - неудачный запуск ДГУ</td> <td>да</td> </tr> <tr> <td>Сигнал/останов ДГУ от датчика темп ОЖ</td> <td>да</td> </tr> <tr> <td>Сигнал/останов ДГУ от датчика давл масла</td> <td>да</td> </tr> <tr> <td>Сигнал/останов ДГУ от датчика оборотов двиг</td> <td>да</td> </tr> <tr> <td>Звуковой сигнал общей аварии</td> <td>да</td> </tr> <tr> <td>Сигнал тревоги - общее предупреждение</td> <td>да</td> </tr> <tr> <td>Сигнал тревоги - показатель низкого уровня топлива</td> <td>опция</td> </tr> <tr> <td>Сигнал тревоги/останов ДГУ - Общая неисправность</td> <td>да</td> </tr> <tr> <td>Контроль напряжения АКБ</td> <td>да</td> </tr> <tr> <td>Контроль напряжения зарядного генератора</td> <td>да</td> </tr> <tr> <td>Индикация силы тока</td> <td>да</td> </tr> <tr> <td>Индикация числа оборотов двигателя</td> <td>да</td> </tr> <tr> <td>Частотомер</td> <td>да</td> </tr> <tr> <td>Счетчик часов наработки</td> <td>да</td> </tr> <tr> <td>Индикация давления масла</td> <td>да</td> </tr> <tr> <td>Индикация коэффициент мощности (cosφ)</td> <td>да</td> </tr> <tr> <td>Индикация напряжения аккумулятора (В)</td> <td>да</td> </tr> <tr> <td>Индикация активной мощности по 3ф. (кВт)</td> <td>да</td> </tr> <tr> <td>Индикация мощности (кВт)</td> <td>да</td> </tr> <tr> <td>Индикация суммарной активной мощности (кВт)</td> <td>да</td> </tr> <tr> <td>Индикация суммарной реактивной мощности (кВАр)</td> <td>да</td> </tr> <tr> <td>Счётчик выработанной электроэнергии (кВт/ч)</td> <td>да</td> </tr> <tr> <td>Индикация последовательности чередования фаз</td> <td>нет</td> </tr> <tr> <td>Индикация температуры масла</td> <td>нет</td> </tr> <tr> <td>Индикация уровня топлива в баке</td> <td>опция</td> </tr> <tr> <td>Журнал событий</td> <td>нет</td> </tr> <tr> <td>Останов по низкому напряжению</td> <td>да</td> </tr> <tr> <td>Комплектация</td> <td>упаковка, крепёж, паспорт, контроллер</td> </tr> <tr> <td>Габаритные размеры (Д;Ш;В; мм)</td> <td>209х153х55</td> </tr> <tr> <td>Габаритные размеры упаковки (Д;Ш;В; мм)</td> <td>235х165х65</td> </tr> <tr> <td>Гарантия, срок (мес)</td> <td>12</td> </tr> <tr> <td>Масса, кг</td> <td>0.71</td> </tr> </table> </div> </div>
Дизельный генератор SDMO Diesel 15000 TE XL C | 4960,0 | EUR | шт. | Сeрия DIЕSEL - экономичность и надёжность на долгий срок слyжбы, отлично покажeт сeбя и как запасной источник питания, и как основной. | <p><b>Трёхфазный дизельный генератор SDMO DIESEL 15000 TE XL С</b> обладает большими временем автономной работы и моторесурсом.<br> Предназначен для профессионального применения.<br> <br> <b><span style="color: #f16522;">Достоинства:</span></b><br> Профессиональный двигатель Kohler.<br> Большое время автономной работы.<br> Интерфейс подключения, оснащенный счётчиком моточасов.<br> Электростатртер с необслуживаемыми АКБ.<br> <br> <b>Блок MODYS</b> обеспечивает наблюдение за следующими параметрами: скорость выше нормальной, отсутствие запуска, давление масла, аккумуляторная батарея и температура.</p> <div> Основные характеристики <table> <tr> <td>Серия</td> <td>DIESEL</td> </tr> <tr> <td>Мощность ESP, кВт</td> <td>10</td> </tr> <tr> <td>Мощность ESP, кВА</td> <td>12.5</td> </tr> <tr> <td>Номинальное напряжение, В</td> <td>400</td> </tr> <tr> <td>Число фаз</td> <td>Три</td> </tr> <tr> <td>Уровень звукового давления, Lw(A)</td> <td>109</td> </tr> <tr> <td>Уровень шума, 7м дБ(А)</td> <td>80</td> </tr> </table> </div> <div> Характеристики двигателя <table> <tr> <td>Марка двигателя</td> <td>Kohler</td> </tr> <tr> <td>Тип двигателя</td> <td>KD 425-2</td> </tr> <tr> <td>Расположение клапанов</td> <td>O.H.V.</td> </tr> <tr> <td>Частота вращения, об/мин</td> <td>3000</td> </tr> <tr> <td>Система охлаждения</td> <td>Воздушная</td> </tr> <tr> <td>Запуск</td> <td>Электро</td> </tr> <tr> <td>Останов по низкому уровню масла</td> <td>Есть</td> </tr> <tr> <td>Топливо</td> <td>Дизель</td> </tr> <tr> <td>Автономность работы, ч</td> <td>16.7</td> </tr> <tr> <td>Расход топлива при 75% нагрузке, л/ч</td> <td>2.1</td> </tr> <tr> <td>Объём топливного бака, л</td> <td>35</td> </tr> <tr> <td>Объём двигателя, см3</td> <td>851</td> </tr> <tr> <td>Объём масла, л</td> <td>2.6</td> </tr> </table> </div> <div> Пульт управления <table> <tr> <td>Стандартное исполнение</td> <td>MICS MODYS</td> </tr> </table> </div> <div> Характеристики генератора переменного тока <table> <tr> <td>Тип</td> <td>Щёточный</td> </tr> <tr> <td>Регулятор напряжения</td> <td>Нет</td> </tr> <tr> <td>Класс защиты</td> <td>IP 23</td> </tr> <tr> <td>Класс изоляции</td> <td>H</td> </tr> </table> </div> <div> Разъёмы и панели <table> <tr> <td>Розетки</td> <td>230В 10/16A - АЗС</td> </tr> <tr> <td>Розетки</td> <td>230В 16A - АЗС</td> </tr> <tr> <td>Розетки</td> <td>400В 16A - АЗС</td> </tr> <tr> <td>Счётчик моточасов</td> <td>Есть</td> </tr> <tr> <td>Индикатор</td> <td>Есть</td> </tr> </table> </div> <div> Габариты и вес <table> <tr> <td>Длина, мм</td> <td>895</td> </tr> <tr> <td>Ширина, мм</td> <td>570</td> </tr> <tr> <td>Высота, мм</td> <td>770</td> </tr> <tr> <td>Вес без топлива, кг</td> <td>169</td> </tr> </table> </div>
Дизельный генератор ТСС АД-20С-Т400-1РКМ5 в шумозащитном кожухе | 5640,0 | USD | шт. | Дизель генераторные установки одинаково успешно применяются как в качестве основного источника энергэнергопитания, так и в качестве резервного – с автоматическим запуском при сбоях в работе основной электросети. | <p><b>Российский дизельный генератор в кожухе - ТСС Проф 20 кВт (27,5 кВА) АД-20С-Т400-1РКМ5</b> серийно производится на мощностях современного производственного комплекса и предназначается для построения систем основного и резервного энергоснабжения. Превосходные характеристики дизельных генераторов серии ТСС Проф складываются из множества факторов, в том числе, выбора самых современных моделей двигателей, особенностей конструкции рамы, свойств синхронных генераторов и многих других.</p><p class="one_chars_item_title_element">Назначение </p><p>Дизельная генераторная установка (ДГУ) ТСС Проф 20 кВт универсальна по части областей применения и может эксплуатироваться как:</p> <div> <ul> <li>основной дизельный генератор (PRIME);</li> <li>резервный дизельный генератор (STANDBY);</li> <li>дизельный генератор с автозапуском (требуется блок АВР);</li> </ul> </div> <p></p> <p class="one_chars_item_title_element">Преимущества и особенности дизельного генератора</p> <p></p> <div> <ul> <li>качественная порошковая покраска компонентов электростанции;</li> <li>высокий уровень автономности на интегрированном топливном баке – более 17 часов работы при нагрузке 75%;</li> <li>сварная рама из прочного металла, оборудованная виброопорами и пазами для удобного перемещения погрузчиком;</li> <li>ДГУ ТСС Проф, при равных характеристиках и гарантийных сроках, обладает вдвое более выгодной стоимостью, в сравнении с аналогичными моделями европейских и американских производителей;</li> <li>доступные расходные материалы по всей территории России и стран Евразийского Союза;</li> <li>данная модель изначально разработана для эксплуатации в России и с отечественными ГСМ;</li> <li>отзывы о ДГУ ТСС Проф, поступающие от заказчиков, не только подтверждают соответствие реальных характеристик заявленным, но и свидетельствуют о высокой надёжности при эксплуатации в очень широком диапазоне климатических условий;</li> <li>комплекс характеристик дизельной электростанции ТСС Проф позволяет применять его в таких требовательных к качеству электричеству областях, как медицина или нефтегазовая отрасль;</li> </ul> </div> <p></p> <div><b>Двигатель дизельного генератора</b></div> <p>В конструкции данной модели электростанции используется современный и экономичный дизельный двигатель <b>TSS Diesel TDY 25 4L</b>, имеющий <b>4</b><b> </b><b>цилиндра</b>, расположенных рядно. Важная деталь – этот двигатель спроектирован специально для применения в составе генерирующих установок и его конструктивные особенности направлены на максимально эффективную работу во всех режимах выработки электроэнергии. Рабочий объём двигателя составляет <b>3,3 литра</b>, а максимальная мощность составляет <b>27,5 кВт</b>. Модель оборудована <b>механическим</b> регулятором оборотов и впускной системой <b>без турбонаддува</b>. </p> <div><b>Особенности альтернатора</b></div> <p>В данной модели используется надёжный синхронный бесщёточный генератор <b>TSS SA</b><b>-</b><b>20</b>, обладающий классом герметичности <b>IP21</b> и оборудованный системой возбуждения <b>SHUNT</b>. Альтернатор отвечает, в составе генераторной установки, за качество производимого электрического тока и за стабильность его характеристик, эти параметры влияют на варианты применения электростанции в целом. Данная модель производится на современном оборудовании, по технологии американской компании <b>Stamford</b>, являющейся признанным лидером в разработке и производстве подобных устройств. </p> <div><b>Система управления дизель генератором</b></div> <p>Эргономичный и функциональный шкаф управления электростанцией (ШУЭ) ТСС производится с использованием надёжной и проверенной элементной базы, на мощностях современного производственного комплекса. Система управления дизельной электростанцией ТСС Проф построена на основе многофункционального контроллера Smartgen HGM-6120, который хорошо знаком энергетикам России, Белоруссии, Казахстана и во многих других странах мира. Контроллер Смартген полностью настроен в заводских условиях на управление работой установки во всех штатных режимах и имеет интерфейсы для подключения к ПК, и внешним устройствам. Русскоязычный, простой и понятный интерфейс поможет быстро освоить управление установкой.</p> <p class="one_chars_item_title_element">ПРЕИМУЩЕСТВА ДГУ В КОЖУХЕ</p> <p>Прочный и функциональный шумозащитный кожух значительно дополняет и без того впечатляющие возможности этой генераторной установки. Обеспечивая значительное снижение уровня шума от работающей установки, за счёт звукоизолирующих материалов и специальной камеры шумогашения, кожух позволяет эксплуатировать электростанцию в городских условиях. Также, генератор ТСС Проф в кожухе может без каких-либо ограничений, использоваться в полевых условиях, под открытым небом. Кожух дизельного генератора обеспечивает удобный доступ к точкам обслуживания, сохраняя при этом высокий уровень защиты от погодных условий и несанкционированного проникновения. Для эксплуатации в условиях отрицательных внешних температур требуется дополнительное оборудование, которое всегда доступно для приобретения.</p> <p class="one_chars_item_title_element">Гарантийные обязательства</p> <p>На дизельный генератор <b>ТСС Проф АД-20</b><b>-Т400-1РКМ5</b> действует расширенная гарантия: 3 года либо 2000 моточасов наработки, в зависимости от того, что наступит раньше.</p> <p class="one_chars_item_title_element">Сертификация и соответствие стандартам РФ</p> <p>Данная модель имеет сертификат соответствия C-RU.АГ75.B.18854: соответствие ГОСТ Р 53174-2008, ГОСТ Р 51318.12-99 (СИСПР 12-97), ГОСТ 12.1.012-2004, ГОСТ 12.1.003-83</p> <div class="col-xs-12 col-sm-12 col-md-6 row"> <div class="col-xs-12 col-sm-12 col-md-12"><p class="one_chars_item_title_element">Общие характеристики</p> <table class="table-data-sheet"> <tr> <td>Серия</td> <td>ТСС Проф</td> </tr> <tr> <td>Мощность номинальная, кВт</td> <td>20</td> </tr> <tr> <td>Мощность номинальная, кВА</td> <td>25</td> </tr> <tr> <td>Мощность максимальная, кВт</td> <td>22</td> </tr> <tr> <td>Мощность максимальная, кВА</td> <td>27.5</td> </tr> <tr> <td>Коэффициент мощности</td> <td>0,8</td> </tr> <tr> <td>Напряжение (В)</td> <td>400/230</td> </tr> <tr> <td>Количество фаз</td> <td>3</td> </tr> <tr> <td>Частота, Гц</td> <td>50</td> </tr> <tr> <td>Номинальный ток (А)</td> <td>36</td> </tr> <tr> <td>Объём системы охлаждения (л)</td> <td>5.6</td> </tr> <tr> <td>Объём топливного бака (л)</td> <td>80</td> </tr> <tr> <td>Топливный сепаратор</td> <td>нет</td> </tr> <tr> <td>Расход топлива при 50% мощности л/ч</td> <td>3</td> </tr> <tr> <td>Расход топлива при 75% мощности л/ч</td> <td>4.5</td> </tr> <tr> <td>Расход топлива при 100% мощности л/ч</td> <td>6.1</td> </tr> <tr> <td>Автономная работа на 75% нагрузки без дозаправ (ч)</td> <td>18</td> </tr> <tr> <td>Степень автоматизации</td> <td>1 (ручной запуск)</td> </tr> <tr> <td>Система аварийной остановки</td> <td>да</td> </tr> <tr> <td>Датчик уровня топлива</td> <td>да</td> </tr> <tr> <td>Отключатель АКБ</td> <td>да</td> </tr> <tr> <td>Установленный аккумулятор Ah/V</td> <td>80</td> </tr> <tr> <td>Исполнение</td> <td>ШумозащитныйКожух</td> </tr> <tr> <td>Глушитель</td> <td>промышленный</td> </tr> <tr> <td>Габаритные размеры (Д;Ш;В; мм)</td> <td>2100x900x1120</td> </tr> <tr> <td>Масса, кг</td> <td>808</td> </tr> <tr> <td>Гарантия, срок (мес)</td> <td>36</td> </tr> <tr> <td>Комплектация</td> <td>глушитель, топливный бак, АКБ, ЩУ с цифровой панелью, станция запр. маслом и ОЖ</td> </tr> <tr> <td>Производитель двигателя</td> <td>TSS Diesel</td> </tr> </table> </div> </div> <div class="col-xs-12 col-sm-12 col-md-6 row"> <div class="col-xs-12 col-sm-12 col-md-12"><p class="one_chars_item_title_element"><b>Генератор</b> TSS SA</p> <table class="table-data-sheet"> <tr> <td>Модель</td> <td>TSS-SA-20</td> </tr> <tr> <td>Постоянная мощность (кВт)</td> <td>20</td> </tr> <tr> <td>Тип генератора</td> <td>бесщёточный, синхронный</td> </tr> <tr> <td>Система возбуждения</td> <td>SHUNT</td> </tr> <tr> <td>Напряжение (В)</td> <td>400/230</td> </tr> <tr> <td>Номинальный ток (А)</td> <td>36</td> </tr> <tr> <td>Частота, Гц</td> <td>50</td> </tr> <tr> <td>Количество фаз</td> <td>3</td> </tr> <tr> <td>КПД, %</td> <td>94</td> </tr> <tr> <td>Шаг обмотки</td> <td>2/3</td> </tr> <tr> <td>Количество опорных подшипников</td> <td>1</td> </tr> <tr> <td>Класс защиты обмотки</td> <td>IP21 (IP23)</td> </tr> <tr> <td>Степень изоляции</td> <td>H</td> </tr> <tr> <td>Фактор мощности (cos φ)</td> <td>0,8</td> </tr> <tr> <td>Точность регулировки напряжения (± %)</td> <td>1</td> </tr> <tr> <td>Регулятор напряжения</td> <td>да</td> </tr> <tr> <td>Масса, кг</td> <td>150</td> </tr> <tr> <td>Гарантия, срок (мес)</td> <td>12</td> </tr> <tr> <td>Габаритные размеры (Д;Ш;В; мм)</td> <td>640х490х560</td> </tr> </table> </div> <div class="col-xs-12 col-sm-12 col-md-12"><p class="one_chars_item_title_element"><b>Контроллер</b> Smartgen</p> <table class="table-data-sheet"> <tr> <td>Модель</td> <td>Контроллер SMARTGEN HGM-6120</td> </tr> <tr> <td>Язык интерфейса контроллера</td> <td>Русский</td> </tr> <tr> <td>Интерфейс RS-232</td> <td>нет</td> </tr> <tr> <td>Интерфейс RS-485 (ModBUS RTU)</td> <td>опция</td> </tr> <tr> <td>Интерфейс USB</td> <td>нет</td> </tr> <tr> <td>Интерфейс Ethernet</td> <td>нет</td> </tr> <tr> <td>Выбор режима измерения</td> <td>да</td> </tr> <tr> <td>Степень изоляции</td> <td>0,5 Мом (1 КV)</td> </tr> <tr> <td>Класс защиты</td> <td>IP55(42)</td> </tr> <tr> <td>Диапазон рабочих температур (°C)</td> <td>-25 .. +70</td> </tr> <tr> <td>Частота, Гц</td> <td>35 - 70</td> </tr> <tr> <td>Потребляемая мощность, Вт</td> <td>3</td> </tr> <tr> <td>Напряжение (В)</td> <td>8 - 36</td> </tr> <tr> <td>Функция задержки запуска</td> <td>да</td> </tr> <tr> <td>Диап. вх. напр. пер. тока для 3-фаз 4-провод (В)</td> <td>15 .. 360</td> </tr> <tr> <td>Диап. вх. напр. пер. тока для 1-фаз 2-пров(В)</td> <td>15 .. 360</td> </tr> <tr> <td>Количество подключаемых датчиков</td> <td>15</td> </tr> <tr> <td>Сигнал тревоги - неудачный запуск ДГУ</td> <td>да</td> </tr> <tr> <td>Сигнал/останов ДГУ от датчика темп ОЖ</td> <td>да</td> </tr> <tr> <td>Сигнал/останов ДГУ от датчика давл масла</td> <td>да</td> </tr> <tr> <td>Сигнал/останов ДГУ от датчика оборотов двиг</td> <td>да</td> </tr> <tr> <td>Звуковой сигнал общей аварии</td> <td>да</td> </tr> <tr> <td>Сигнал тревоги - общее предупреждение</td> <td>да</td> </tr> <tr> <td>Сигнал тревоги - показатель низкого уровня топлива</td> <td>опция</td> </tr> <tr> <td>Сигнал тревоги/останов ДГУ - Общая неисправность</td> <td>да</td> </tr> <tr> <td>Контроль напряжения АКБ</td> <td>да</td> </tr> <tr> <td>Контроль напряжения зарядного генератора</td> <td>да</td> </tr> <tr> <td>Индикация силы тока</td> <td>да</td> </tr> <tr> <td>Индикация числа оборотов двигателя</td> <td>да</td> </tr> <tr> <td>Частотомер</td> <td>да</td> </tr> <tr> <td>Счетчик часов наработки</td> <td>да</td> </tr> <tr> <td>Индикация давления масла</td> <td>да</td> </tr> <tr> <td>Индикация коэффициент мощности (cosφ)</td> <td>да</td> </tr> <tr> <td>Индикация напряжения аккумулятора (В)</td> <td>да</td> </tr> <tr> <td>Индикация активной мощности по 3ф. (кВт)</td> <td>да</td> </tr> <tr> <td>Индикация мощности (кВт)</td> <td>да</td> </tr> <tr> <td>Индикация суммарной активной мощности (кВт)</td> <td>да</td> </tr> <tr> <td>Индикация суммарной реактивной мощности (кВАр)</td> <td>да</td> </tr> <tr> <td>Счётчик выработанной электроэнергии (кВт/ч)</td> <td>да</td> </tr> <tr> <td>Индикация последовательности чередования фаз</td> <td>нет</td> </tr> <tr> <td>Индикация температуры масла</td> <td>нет</td> </tr> <tr> <td>Индикация уровня топлива в баке</td> <td>опция</td> </tr> <tr> <td>Журнал событий</td> <td>нет</td> </tr> <tr> <td>Останов по низкому напряжению</td> <td>да</td> </tr> <tr> <td>Комплектация</td> <td>упаковка, крепёж, паспорт, контроллер</td> </tr> <tr> <td>Габаритные размеры (Д;Ш;В; мм)</td> <td>209х153х55</td> </tr> <tr> <td>Габаритные размеры упаковки (Д;Ш;В; мм)</td> <td>235х165х65</td> </tr> <tr> <td>Гарантия, срок (мес)</td> <td>12</td> </tr> <tr> <td>Масса, кг</td> <td>0.71</td> </tr> </table> </div> </div>
Дизельный генератор ТСС АД-25С-Т400-1РМ5 | 4770,0 | USD | шт. | Дизель генераторные установки одинаково успешно применяются как в качестве основного источника энергэнергопитания, так и в качестве резервного – с автоматическим запуском при сбоях в работе основной электросети. | <p><b>Российский дизельный генератор - ТСС Проф 25 кВт (32,5 кВА) АД-25С-Т400-1РМ5</b> серийно производится на мощностях современного производственного комплекса и предназначается для построения систем основного и резервного энергоснабжения. Превосходные характеристики дизельных генераторов серии ТСС Проф складываются из множества факторов, в том числе, выбора самых современных моделей двигателей, особенностей конструкции рамы, свойств синхронных генераторов и многих других.</p><p class="one_chars_item_title_element">Назначение </p><p>Дизельная генераторная установка (ДГУ) ТСС Проф 25 кВт универсальна по части областей применения и может эксплуатироваться как:</p> <div> <ul> <li>основной дизельный генератор (PRIME);</li> <li>резервный дизельный генератор (STANDBY);</li> <li>дизельный генератор с автозапуском (требуется блок АВР);</li> </ul> </div> <p>Преимущества и особенности дизельного генератора</p> <div> <ul> <li>качественная порошковая покраска компонентов электростанции;</li> <li>высокий уровень автономности на интегрированном топливном баке – более 16 часов работы при нагрузке 75%;</li> <li>сварная рама из прочного металла, оборудованная виброопорами и пазами для удобного перемещения погрузчиком;</li> <li>ДГУ ТСС Проф, при равных характеристиках и гарантийных сроках, обладает вдвое более выгодной стоимостью, в сравнении с аналогичными моделями европейских и американских производителей;</li> <li>доступные расходные материалы по всей территории России и стран Евразийского Союза;</li> <li>данная модель изначально разработана для эксплуатации в России и с отечественными ГСМ;</li> <li>отзывы о ДГУ ТСС Проф, поступающие от заказчиков, не только подтверждают соответствие реальных характеристик заявленным, но и свидетельствуют о высокой надёжности при эксплуатации в очень широком диапазоне климатических условий;</li> <li>комплекс характеристик дизельной электростанции ТСС Проф позволяет применять его в таких требовательных к качеству электричеству областях, как медицина или нефтегазовая отрасль;</li> </ul> </div> <div><b>Двигатель дизельного генератора</b></div> <p>В конструкции данной модели электростанции используется современный и экономичный дизельный двигатель <b>TSS Diesel TDY 30 4L</b>, имеющий <b>4</b><b> </b><b>цилиндра</b>, расположенных рядно. Важная деталь – этот двигатель спроектирован специально для применения в составе генерирующих установок и его конструктивные особенности направлены на максимально эффективную работу во всех режимах выработки электроэнергии. Рабочий объём двигателя составляет <b>3,3 литра</b>, а максимальная мощность составляет <b>33 кВт</b>. Модель оборудована <b>механическим</b> регулятором оборотов и впускной системой <b>без турбонаддува</b>. </p> <div><b>Особенности альтернатора</b></div> <p>В данной модели используется надёжный синхронный бесщёточный генератор <b>TSS SA</b><b>-</b><b>25</b>, обладающий классом герметичности <b>IP21</b> и оборудованный системой возбуждения <b>SHUNT</b>. Альтернатор отвечает, в составе генераторной установки, за качество производимого электрического тока и за стабильность его характеристик, эти параметры влияют на варианты применения электростанции в целом. Данная модель производится на современном оборудовании, по технологии американской компании <b>Stamford</b>, являющейся признанным лидером в разработке и производстве подобных устройств. </p> <div><b>Система управления дизель генератором</b></div> <p>Эргономичный и функциональный шкаф управления электростанцией (ШУЭ) ТСС производится с использованием надёжной и проверенной элементной базы, на мощностях современного производственного комплекса. Система управления дизельной электростанцией ТСС Проф построена на основе многофункционального контроллера Smartgen HGM-6120, который хорошо знаком энергетикам России, Белоруссии, Казахстана и во многих других странах мира. Контроллер Смартген полностью настроен в заводских условиях на управление работой установки во всех штатных режимах и имеет интерфейсы для подключения к ПК, и внешним устройствам. Русскоязычный, простой и понятный интерфейс поможет быстро освоить управление установкой.</p> <p class="one_chars_item_title_element">Гарантийные обязательства</p> <p>На дизельный генератор <b>ТСС Проф АД-25</b><b>-Т400-1РМ5</b> действует расширенная гарантия: 3 года либо 2000 моточасов наработки, в зависимости от того, что наступит раньше.</p> <p class="one_chars_item_title_element">Сертификация и соответствие стандартам РФ</p> <p>Данная модель имеет сертификат соответствия C-RU.АГ75.B.18854: соответствие ГОСТ Р 53174-2008, ГОСТ Р 51318.12-99 (СИСПР 12-97), ГОСТ 12.1.012-2004, ГОСТ 12.1.003-83</p> <div class="col-xs-12 col-sm-12 col-md-6 row"> <div class="col-xs-12 col-sm-12 col-md-12"><p class="one_chars_item_title_element">Общие характеристики</p> <table class="table-data-sheet"> <tr> <td>Серия</td> <td>ТСС Проф</td> </tr> <tr> <td>Мощность номинальная, кВт</td> <td>25</td> </tr> <tr> <td>Мощность номинальная, кВА</td> <td>31.2</td> </tr> <tr> <td>Мощность максимальная, кВт</td> <td>27.5</td> </tr> <tr> <td>Мощность максимальная, кВА</td> <td>34</td> </tr> <tr> <td>Коэффициент мощности</td> <td>0,8</td> </tr> <tr> <td>Напряжение (В)</td> <td>400/230</td> </tr> <tr> <td>Количество фаз</td> <td>3</td> </tr> <tr> <td>Частота, Гц</td> <td>50</td> </tr> <tr> <td>Номинальный ток (А)</td> <td>45</td> </tr> <tr> <td>Объём системы охлаждения (л)</td> <td>5.6</td> </tr> <tr> <td>Объём топливного бака (л)</td> <td>80</td> </tr> <tr> <td>Топливный сепаратор</td> <td>да</td> </tr> <tr> <td>Расход топлива при 50% мощности л/ч</td> <td>3.3</td> </tr> <tr> <td>Расход топлива при 75% мощности л/ч</td> <td>4.9</td> </tr> <tr> <td>Расход топлива при 100% мощности л/ч</td> <td>6.6</td> </tr> <tr> <td>Автономная работа на 75% нагрузки без дозаправ (ч)</td> <td>16</td> </tr> <tr> <td>Степень автоматизации</td> <td>1 (ручной запуск)</td> </tr> <tr> <td>Система аварийной остановки</td> <td>да</td> </tr> <tr> <td>Датчик уровня топлива</td> <td>да</td> </tr> <tr> <td>Отключатель АКБ</td> <td>да</td> </tr> <tr> <td>Установленный аккумулятор Ah/V</td> <td>80</td> </tr> <tr> <td>Исполнение</td> <td>Открытое</td> </tr> <tr> <td>Уровень шума (dB/7м)</td> <td>85</td> </tr> <tr> <td>Глушитель</td> <td>промышленный</td> </tr> <tr> <td>Габариты радиатора (раст. от пола, В, Ш, мм)</td> <td>440, 470х430</td> </tr> <tr> <td>Габаритные размеры (Д;Ш;В; мм)</td> <td>1700x750x1140</td> </tr> <tr> <td>Масса, кг</td> <td>680</td> </tr> <tr> <td>Гарантия, срок (мес)</td> <td>36</td> </tr> <tr> <td>Комплектация</td> <td>глушитель, топливный бак, АКБ, ЩУ с цифровой панелью, станция запр. маслом и ОЖ</td> </tr> <tr> <td>Производитель двигателя</td> <td>TSS Diesel</td> </tr> <tr> <td>Высота рамы (мм)</td> <td>150</td> </tr> </table> </div> </div> <div class="col-xs-12 col-sm-12 col-md-6 row"> <div class="col-xs-12 col-sm-12 col-md-12"><p class="one_chars_item_title_element"><b>Двигатель</b> TDY</p> <table class="table-data-sheet"> <tr> <td>Модель</td> <td>TSS Diesel TDY 30 4L</td> </tr> <tr> <td>Мощность номинальная, кВт</td> <td>30</td> </tr> <tr> <td>Мощность максимальная, кВт</td> <td>33</td> </tr> <tr> <td>Количество цилиндров</td> <td>4</td> </tr> <tr> <td>Расположение цилиндров</td> <td>рядное</td> </tr> <tr> <td>Тактность двигателя</td> <td>4</td> </tr> <tr> <td>Рабочий объём двигателя (л)</td> <td>3.298</td> </tr> <tr> <td>Система охлаждения</td> <td>жидкостная</td> </tr> <tr> <td>Система впуска воздуха</td> <td>без турбонаддува</td> </tr> <tr> <td>Тип воздушного фильтра</td> <td>фильтроэлемент</td> </tr> <tr> <td>Частота вращения коленвала (об/мин)</td> <td>1500</td> </tr> <tr> <td>Диаметр цилиндра (мм)</td> <td>102</td> </tr> <tr> <td>Ход поршня (мм)</td> <td>118</td> </tr> <tr> <td>Степень сжатия в цилиндрах</td> <td>18：1</td> </tr> <tr> <td>Регулятор оборотов</td> <td>механический</td> </tr> <tr> <td>Удельный расход топлива (г/кВт*ч)</td> <td>238</td> </tr> <tr> <td>Тип топливного фильтра</td> <td>фильтроэлемент</td> </tr> <tr> <td>Рекомендуемый тип масла</td> <td>API</td> </tr> <tr> <td>Тип масляного фильтра</td> <td>фильтроэлемент</td> </tr> <tr> <td>Ёмкость масляной системы (л)</td> <td>8</td> </tr> <tr> <td>Вид топлива</td> <td>дизельное</td> </tr> <tr> <td>Масса, кг</td> <td>320</td> </tr> <tr> <td>Габаритные размеры (Д;Ш;В; мм)</td> <td>892×618×740</td> </tr> </table> </div> <div class="col-xs-12 col-sm-12 col-md-12"><p class="one_chars_item_title_element"><b>Генератор</b> TSS SA</p> <table class="table-data-sheet"> <tr> <td>Модель</td> <td>TSS-SA-25</td> </tr> <tr> <td>Постоянная мощность (кВт)</td> <td>25</td> </tr> <tr> <td>Тип генератора</td> <td>бесщёточный, синхронный</td> </tr> <tr> <td>Система возбуждения</td> <td>SHUNT</td> </tr> <tr> <td>Напряжение (В)</td> <td>400/230</td> </tr> <tr> <td>Номинальный ток (А)</td> <td>45,2</td> </tr> <tr> <td>Частота, Гц</td> <td>50</td> </tr> <tr> <td>Количество фаз</td> <td>3</td> </tr> <tr> <td>КПД, %</td> <td>94</td> </tr> <tr> <td>Шаг обмотки</td> <td>2/3</td> </tr> <tr> <td>Количество опорных подшипников</td> <td>1</td> </tr> <tr> <td>Класс защиты обмотки</td> <td>IP21 (IP23)</td> </tr> <tr> <td>Степень изоляции</td> <td>Н</td> </tr> <tr> <td>Фактор мощности (cos φ)</td> <td>0,8</td> </tr> <tr> <td>Точность регулировки напряжения (± %)</td> <td>1</td> </tr> <tr> <td>Регулятор напряжения</td> <td>да</td> </tr> <tr> <td>Масса, кг</td> <td>160</td> </tr> <tr> <td>Гарантия, срок (мес)</td> <td>12</td> </tr> <tr> <td>Габаритные размеры (Д;Ш;В; мм)</td> <td>640х490х560</td> </tr> </table> </div> <div class="col-xs-12 col-sm-12 col-md-12"><p class="one_chars_item_title_element"><b>Контроллер</b> Smartgen</p> <table class="table-data-sheet"> <tr> <td>Модель</td> <td>Контроллер SMARTGEN HGM-6120 </td> </tr> <tr> <td>Язык интерфейса контроллера</td> <td>Русский</td> </tr> <tr> <td>Интерфейс RS-232</td> <td>нет</td> </tr> <tr> <td>Интерфейс RS-485 (ModBUS RTU)</td> <td>опция</td> </tr> <tr> <td>Интерфейс USB</td> <td>нет</td> </tr> <tr> <td>Интерфейс Ethernet</td> <td>нет</td> </tr> <tr> <td>Выбор режима измерения</td> <td>да</td> </tr> <tr> <td>Степень изоляции</td> <td>0,5 Мом (1 КV)</td> </tr> <tr> <td>Класс защиты</td> <td>IP55(42)</td> </tr> <tr> <td>Диапазон рабочих температур (°C)</td> <td>-25 .. +70</td> </tr> <tr> <td>Частота, Гц</td> <td>35 - 70</td> </tr> <tr> <td>Потребляемая мощность, Вт</td> <td>3</td> </tr> <tr> <td>Напряжение (В)</td> <td>8 - 36</td> </tr> <tr> <td>Функция задержки запуска</td> <td>да</td> </tr> <tr> <td>Диап. вх. напр. пер. тока для 3-фаз 4-провод (В)</td> <td>15 .. 360</td> </tr> <tr> <td>Диап. вх. напр. пер. тока для 1-фаз 2-пров(В)</td> <td>15 .. 360</td> </tr> <tr> <td>Количество подключаемых датчиков</td> <td>15</td> </tr> <tr> <td>Сигнал тревоги - неудачный запуск ДГУ</td> <td>да</td> </tr> <tr> <td>Сигнал/останов ДГУ от датчика темп ОЖ</td> <td>да</td> </tr> <tr> <td>Сигнал/останов ДГУ от датчика давл масла</td> <td>да</td> </tr> <tr> <td>Сигнал/останов ДГУ от датчика оборотов двиг</td> <td>да</td> </tr> <tr> <td>Звуковой сигнал общей аварии</td> <td>да</td> </tr> <tr> <td>Сигнал тревоги - общее предупреждение</td> <td>да</td> </tr> <tr> <td>Сигнал тревоги - показатель низкого уровня топлива</td> <td>опция</td> </tr> <tr> <td>Сигнал тревоги/останов ДГУ - Общая неисправность</td> <td>да</td> </tr> <tr> <td>Контроль напряжения АКБ</td> <td>да</td> </tr> <tr> <td>Контроль напряжения зарядного генератора</td> <td>да</td> </tr> <tr> <td>Индикация силы тока</td> <td>да</td> </tr> <tr> <td>Индикация числа оборотов двигателя</td> <td>да</td> </tr> <tr> <td>Частотомер</td> <td>да</td> </tr> <tr> <td>Счетчик часов наработки</td> <td>да</td> </tr> <tr> <td>Индикация давления масла</td> <td>да</td> </tr> <tr> <td>Индикация коэффициент мощности (cosφ)</td> <td>да</td> </tr> <tr> <td>Индикация напряжения аккумулятора (В)</td> <td>да</td> </tr> <tr> <td>Индикация активной мощности по 3ф. (кВт)</td> <td>да</td> </tr> <tr> <td>Индикация мощности (кВт)</td> <td>да</td> </tr> <tr> <td>Индикация суммарной активной мощности (кВт)</td> <td>да</td> </tr> <tr> <td>Индикация суммарной реактивной мощности (кВАр)</td> <td>да</td> </tr> <tr> <td>Счётчик выработанной электроэнергии (кВт/ч)</td> <td>да</td> </tr> <tr> <td>Индикация последовательности чередования фаз</td> <td>нет</td> </tr> <tr> <td>Индикация температуры масла</td> <td>нет</td> </tr> <tr> <td>Индикация уровня топлива в баке</td> <td>опция</td> </tr> <tr> <td>Журнал событий</td> <td>нет</td> </tr> <tr> <td>Останов по низкому напряжению</td> <td>да</td> </tr> <tr> <td>Комплектация</td> <td>упаковка, крепёж, паспорт, контроллер</td> </tr> <tr> <td>Габаритные размеры (Д;Ш;В; мм)</td> <td>209х153х55</td> </tr> <tr> <td>Габаритные размеры упаковки (Д;Ш;В; мм)</td> <td>235х165х65</td> </tr> <tr> <td>Гарантия, срок (мес)</td> <td>12</td> </tr> <tr> <td>Масса, кг</td> <td>0.71</td> </tr> </table> </div> </div>
Сварочный генератор SDMO VX 220/7,5 H-C | 1938,0 | EUR | шт. | Серия WELDARC INTENS - cварочные агрегаты для работы на рабочих площадках, не подключенных к электросети. | <p>Сварочный генератор SDMO VX 220/7,5 H-C отлично подойдет не только для проведения сварочных работ вне доступа к централизованной электросети, но и при необходимости выступит в роли резервного или основного источника электричества.</p> <p>Двигатель Honda GX390 с мощностью 6.4 кВт и частотой оборотов 3000 об/мин обеспечивает стабильный ток высокого качества, что позволяет не беспокоиться за сохранность электроприборов, подключаемых к агрегату.</p> <p><b><span style="color: #f16522;">Достоинства:</span></b><br> Профессиональный двигатель HONDA.<br> Легкий встроенный бак для хранения.<br> Прочное и высокопроизводительное оборудование.<br> Вспомогательный однофазный выход.</p> <div> Характеристики сварочного агрегата <table> <tr> <td>Серия</td> <td>Weldarc Intens</td> </tr> <tr> <td>Мощность, кВт</td> <td>5.7</td> </tr> <tr> <td>Мощность, кВА</td> <td>7.1</td> </tr> <tr> <td>Номинальное напряжение, В</td> <td>230 / 400</td> </tr> <tr> <td>Чиcло фаз</td> <td>Три</td> </tr> <tr> <td>Тип тока сварки</td> <td>Постоянный</td> </tr> <tr> <td>Сила тока в нормальном режиме 35%, А</td> <td>200</td> </tr> <tr> <td>Сила тока в интенсивном режиме 70%, А</td> <td>170</td> </tr> <tr> <td>Напряжение дуги, В</td> <td>73</td> </tr> <tr> <td>Мин. диаметр электрода, мм</td> <td>1.6</td> </tr> <tr> <td>Макс. диаметр электрода, мм</td> <td>4</td> </tr> <tr> <td>Уровень звукового давления, Lw(А)</td> <td>103</td> </tr> <tr> <td>Уровень шума 7 м, дБ(А)</td> <td>74</td> </tr> </table> </div> <div> Характеристики двигателя <table> <tr> <td>Марка двигателя</td> <td>Honda</td> </tr> <tr> <td>Модель двигателя</td> <td>GX 390</td> </tr> <tr> <td>Расположение клапанов</td> <td>O.H.V.</td> </tr> <tr> <td>Частота вращения, об/мин</td> <td>3000</td> </tr> <tr> <td>Система охлаждения</td> <td>Воздушная</td> </tr> <tr> <td>Запуск</td> <td>Ручной</td> </tr> <tr> <td>Останов по низкому уровню масла</td> <td>Есть</td> </tr> <tr> <td>Топливо</td> <td>Бензин</td> </tr> <tr> <td>Автономность работы, ч</td> <td>2.4</td> </tr> <tr> <td>Расход топлива при 75% нагрузке, л/ч</td> <td>2.5</td> </tr> <tr> <td>Объём топливного бака, л</td> <td>6.1</td> </tr> <tr> <td>Объём двигателя, см3</td> <td>389</td> </tr> <tr> <td>Объём масла, л</td> <td>1.1</td> </tr> </table> </div> <div> Характеристики генератора переменного тока <table> <tr> <td>Тип</td> <td>Кольца и щётки</td> </tr> <tr> <td>Регулятор напряжения</td> <td>Нет</td> </tr> <tr> <td>Класс защиты</td> <td>IP 23</td> </tr> <tr> <td>Класс изоляции</td> <td>H</td> </tr> </table> </div> <div> Разъёмы и панели <table> <tr> <td>Розетки</td> <td>1 x 230В 10/16A - выключатель</td> </tr> <tr> <td>Розетки</td> <td>1 x 400В 16A - выключатель</td> </tr> </table> </div> <div> Габариты и вес <table> <tr> <td>Длина, мм</td> <td>870</td> </tr> <tr> <td>Ширина, мм</td> <td>570</td> </tr> <tr> <td>Высота, мм</td> <td>555</td> </tr> <tr> <td>Вес без топлива, кг</td> <td>87</td> </tr> </table> </div>
Дизельный генератор ТСС АД-12С-Т400-1РКМ5 в шумозащитном кожухе | 4830,0 | USD | шт. | Дизель генераторные установки одинаково успешно применяются как в качестве основного источника энергэнергопитания, так и в качестве резервного – с автоматическим запуском при сбоях в работе основной электросети. | <p><b>Российский дизельный генератор в кожухе - ТСС Проф 12 кВт (17,5 кВА) АД-12С-Т400-1РКМ5</b> серийно производится на мощностях современного производственного комплекса и предназначается для построения систем основного и резервного энергоснабжения. Превосходные характеристики дизельных генераторов серии ТСС Проф складываются из множества факторов, в том числе, выбора самых современных моделей двигателей, особенностей конструкции рамы, свойств синхронных генераторов и многих других.</p><p class="one_chars_item_title_element">Назначение </p><p>Дизельная генераторная установка (ДГУ) ТСС Проф 12 кВт универсальна по части областей применения и может эксплуатироваться как:</p> <div> <ul> <li>основной дизельный генератор (PRIME);</li> <li>резервный дизельный генератор (STANDBY);</li> <li>дизельный генератор с автозапуском (требуется блок АВР);</li> </ul> </div> <p>Преимущества ДГУ в кожухе</p> <p>Прочный и функциональный шумозащитный кожух значительно дополняет и без того впечатляющие возможности этой генераторной установки. Обеспечивая значительное снижение уровня шума от работающей установки, за счёт звукоизолирующих материалов и специальной камеры шумогашения, кожух позволяет эксплуатировать электростанцию в городских условиях. Также, генератор ТСС Проф в кожухе может без каких-либо ограничений, использоваться в полевых условиях, под открытым небом. Кожух дизельного генератора обеспечивает удобный доступ к точкам обслуживания, сохраняя при этом высокий уровень защиты от погодных условий и несанкционированного проникновения. Для эксплуатации в условиях отрицательных внешних температур требуется дополнительное оборудование, которое всегда доступно для приобретения.</p> <p class="one_chars_item_title_element">Преимущества и особенности дизельного генератора</p> <div> <ul> <li>качественная порошковая покраска компонентов электростанции;</li> <li>высокий уровень автономности на интегрированном топливном баке – более 33 часов работы при нагрузке 75%;</li> <li>сварная рама из прочного металла, оборудованная виброопорами и пазами для удобного перемещения погрузчиком;</li> <li>ДГУ ТСС Проф, при равных характеристиках и гарантийных сроках, обладает вдвое более выгодной стоимостью, в сравнении с аналогичными моделями европейских и американских производителей;</li> <li>доступные расходные материалы по всей территории России и стран Евразийского Союза;</li> <li>данная модель изначально разработана для эксплуатации в России и с отечественными ГСМ;</li> <li>отзывы о ДГУ ТСС Проф, поступающие от заказчиков, не только подтверждают соответствие реальных характеристик заявленным, но и свидетельствуют о высокой надёжности при эксплуатации в очень широком диапазоне климатических условий;</li> <li>комплекс характеристик дизельной электростанции ТСС Проф 12 кВт позволяет применять его в таких требовательных к качеству электричеству областях, как медицина или нефтегазовая отрасль;</li> </ul> </div> <div><b>Двигатель дизельного генератора</b></div> <p>В конструкции данной модели электростанции используется современный и экономичный дизельный двигатель TSS Diesel TDY 15 4L, имеющий 4 цилиндра, расположенных рядно. Важная деталь – этот двигатель спроектирован специально для применения в составе генерирующих установок и его конструктивные особенности направлены на максимально эффективную работу во всех режимах выработки электроэнергии. Рабочий объём двигателя составляет 2,1 литра, а максимальная мощность составляет 16,5 кВт. Модель оборудована механическим регулятором оборотов и впускной системой без турбонаддува. </p> <div><b>Особенности альтернатора</b></div> <p>В данной модели используется надёжный синхронный бесщёточный генератор TSS SA-12, обладающий классом герметичности IP21 и оборудованный системой возбуждения SHUNT. Альтернатор отвечает, в составе генераторной установки, за качество производимого электрического тока и за стабильность его характеристик, эти параметры влияют на варианты применения электростанции в целом. Данная модель производится на современном оборудовании, по технологии американской компании Stamford, являющейся признанным лидером в разработке и производстве подобных устройств. </p> <div><b>Система управления дизель генератором</b></div> <p>Эргономичный и функциональный шкаф управления электростанцией (ШУЭ) ТСС производится с использованием надёжной и проверенной элементной базы, на мощностях современного производственного комплекса. Система управления дизельной электростанцией ТСС Проф построена на основе многофункционального контроллера Smartgen HGM-6120, который хорошо знаком энергетикам России, Белоруссии, Казахстана и во многих других странах мира. Контроллер Смартген полностью настроен в заводских условиях на управление работой установки во всех штатных режимах и имеет интерфейсы для подключения к ПК, и внешним устройствам. Русскоязычный, простой и понятный интерфейс поможет быстро освоить управление установкой.</p> <p class="one_chars_item_title_element">Гарантийные обязательства</p> <p>На дизельный генератор <b>ТСС Проф АД-12</b><b>-Т400-1РКМ5</b> действует расширенная гарантия: 3 года либо 2000 моточасов наработки, в зависимости от того, что наступит раньше.</p> <p class="one_chars_item_title_element">Сертификация и соответствие стандартам РФ</p> <p>Данная модель имеет сертификат соответствия C-RU.АГ75.B.18854: соответствие ГОСТ Р 53174-2008, ГОСТ Р 51318.12-99 (СИСПР 12-97), ГОСТ 12.1.012-2004, ГОСТ 12.1.003-83</p> <div class="col-xs-12 col-sm-12 col-md-6 row"> <div class="col-xs-12 col-sm-12 col-md-12"><p class="one_chars_item_title_element">Общие характеристики</p> <table class="table-data-sheet"> <tr> <td>Серия</td> <td>ТСС Проф</td> </tr> <tr> <td>Мощность номинальная, кВт</td> <td>12</td> </tr> <tr> <td>Мощность номинальная, кВА</td> <td>15</td> </tr> <tr> <td>Мощность максимальная, кВт</td> <td>13.2</td> </tr> <tr> <td>Мощность максимальная, кВА</td> <td>16.5</td> </tr> <tr> <td>Коэффициент мощности</td> <td>0,8</td> </tr> <tr> <td>Напряжение (В)</td> <td>400/230</td> </tr> <tr> <td>Количество фаз</td> <td>3</td> </tr> <tr> <td>Частота, Гц</td> <td>50</td> </tr> <tr> <td>Номинальный ток (А)</td> <td>22</td> </tr> <tr> <td>Объём системы охлаждения (л)</td> <td>5.6</td> </tr> <tr> <td>Объём топливного бака (л)</td> <td>100</td> </tr> <tr> <td>Топливный сепаратор</td> <td>нет</td> </tr> <tr> <td>Расход топлива при 50% мощности л/ч</td> <td>2</td> </tr> <tr> <td>Расход топлива при 75% мощности л/ч</td> <td>3</td> </tr> <tr> <td>Расход топлива при 100% мощности л/ч</td> <td>4</td> </tr> <tr> <td>Автономная работа на 75% нагрузки без дозаправ (ч)</td> <td>33.3</td> </tr> <tr> <td>Степень автоматизации</td> <td>1 (ручной запуск)</td> </tr> <tr> <td>Система аварийной остановки</td> <td>да</td> </tr> <tr> <td>Датчик уровня топлива</td> <td>да</td> </tr> <tr> <td>Отключатель АКБ</td> <td>да</td> </tr> <tr> <td>Установленный аккумулятор Ah/V</td> <td>80</td> </tr> <tr> <td>Исполнение</td> <td>ШумозащитныйКожух</td> </tr> <tr> <td>Глушитель</td> <td>промышленный</td> </tr> <tr> <td>Габаритные размеры (Д;Ш;В; мм)</td> <td>2000х1050х1130</td> </tr> <tr> <td>Масса, кг</td> <td>860</td> </tr> <tr> <td>Гарантия, срок (мес)</td> <td>36</td> </tr> <tr> <td>Комплектация</td> <td>глушитель, топливный бак, АКБ, ЩУ с цифровой панелью, станция запр. маслом и ОЖ</td> </tr> <tr> <td>Производитель двигателя</td> <td>TSS Diesel</td> </tr> </table> </div> </div> <div class="col-xs-12 col-sm-12 col-md-6 row"> <div class="col-xs-12 col-sm-12 col-md-12"><p class="one_chars_item_title_element"><b>Двигатель</b> TDY</p> <table class="table-data-sheet"> <tr> <td>Модель</td> <td>TSS Diesel TDY 15 4L</td> </tr> <tr> <td>Мощность номинальная, кВт</td> <td>15</td> </tr> <tr> <td>Мощность максимальная, кВт</td> <td>16.5</td> </tr> <tr> <td>Количество цилиндров</td> <td>4</td> </tr> <tr> <td>Расположение цилиндров</td> <td>рядное</td> </tr> <tr> <td>Тактность двигателя</td> <td>4</td> </tr> <tr> <td>Рабочий объём двигателя (л)</td> <td>2,156</td> </tr> <tr> <td>Система охлаждения</td> <td>жидкостная</td> </tr> <tr> <td>Система впуска воздуха</td> <td>без турбонаддува</td> </tr> <tr> <td>Тип воздушного фильтра</td> <td>фильтроэлемент</td> </tr> <tr> <td>Частота вращения коленвала (об/мин)</td> <td>1500</td> </tr> <tr> <td>Диаметр цилиндра (мм)</td> <td>85</td> </tr> <tr> <td>Ход поршня (мм)</td> <td>95</td> </tr> <tr> <td>Степень сжатия в цилиндрах</td> <td>18：1</td> </tr> <tr> <td>Регулятор оборотов</td> <td>механический</td> </tr> <tr> <td>Напряжение бортового электрооборудования, (В)</td> <td>12</td> </tr> <tr> <td>Удельный расход топлива (г/кВт*ч)</td> <td>247</td> </tr> <tr> <td>Тип топливного фильтра</td> <td>фильтроэлемент</td> </tr> <tr> <td>Рекомендуемый тип масла</td> <td>API</td> </tr> <tr> <td>Тип масляного фильтра</td> <td>фильтроэлемент</td> </tr> <tr> <td>Ёмкость масляной системы (л)</td> <td>6</td> </tr> <tr> <td>Вид топлива</td> <td>дизельное</td> </tr> <tr> <td>Масса, кг</td> <td>210</td> </tr> <tr> <td>Габаритные размеры (Д;Ш;В; мм)</td> <td>820х590х653</td> </tr> </table> </div> <div class="col-xs-12 col-sm-12 col-md-12"><p class="one_chars_item_title_element"><b>Генератор</b> TSS SA</p> <table class="table-data-sheet"> <tr> <td>Модель</td> <td>TSS-SA-12</td> </tr> <tr> <td>Постоянная мощность (кВт)</td> <td>12</td> </tr> <tr> <td>Тип генератора</td> <td>бесщёточный, синхронный</td> </tr> <tr> <td>Система возбуждения</td> <td>SHUNT</td> </tr> <tr> <td>Напряжение (В)</td> <td>400/230</td> </tr> <tr> <td>Номинальный ток (А)</td> <td>21,6/52</td> </tr> <tr> <td>Частота, Гц</td> <td>50</td> </tr> <tr> <td>Количество фаз</td> <td>3/1</td> </tr> <tr> <td>КПД, %</td> <td>94</td> </tr> <tr> <td>Шаг обмотки</td> <td>2/3</td> </tr> <tr> <td>Количество опорных подшипников</td> <td>1</td> </tr> <tr> <td>Класс защиты обмотки</td> <td>IP21 (IP23)</td> </tr> <tr> <td>Степень изоляции</td> <td>Н</td> </tr> <tr> <td>Фактор мощности (cos φ)</td> <td>0,8/1</td> </tr> <tr> <td>Точность регулировки напряжения (± %)</td> <td>1</td> </tr> <tr> <td>Регулятор напряжения</td> <td>да</td> </tr> <tr> <td>Масса, кг</td> <td>130</td> </tr> <tr> <td>Гарантия, срок (мес)</td> <td>12</td> </tr> <tr> <td>Габаритные размеры (Д;Ш;В; мм)</td> <td>550х490х560</td> </tr> </table> </div> <div class="col-xs-12 col-sm-12 col-md-12"><p class="one_chars_item_title_element"><b>Контроллер</b> Smartgen</p> <table class="table-data-sheet"> <tr> <td>Модель</td> <td>Контроллер SMARTGEN HGM-6120 </td> </tr> <tr> <td>Язык интерфейса контроллера</td> <td>Русский</td> </tr> <tr> <td>Интерфейс RS-232</td> <td>нет</td> </tr> <tr> <td>Интерфейс RS-485 (ModBUS RTU)</td> <td>опция</td> </tr> <tr> <td>Интерфейс USB</td> <td>нет</td> </tr> <tr> <td>Интерфейс Ethernet</td> <td>нет</td> </tr> <tr> <td>Выбор режима измерения</td> <td>да</td> </tr> <tr> <td>Степень изоляции</td> <td>0,5 Мом (1 КV)</td> </tr> <tr> <td>Класс защиты</td> <td>IP55(42)</td> </tr> <tr> <td>Диапазон рабочих температур (°C)</td> <td>-25 .. +70</td> </tr> <tr> <td>Частота, Гц</td> <td>35 - 70</td> </tr> <tr> <td>Потребляемая мощность, Вт</td> <td>3</td> </tr> <tr> <td>Напряжение (В)</td> <td>8 - 36</td> </tr> <tr> <td>Функция задержки запуска</td> <td>да</td> </tr> <tr> <td>Диап. вх. напр. пер. тока для 3-фаз 4-провод (В)</td> <td>15 .. 360</td> </tr> <tr> <td>Диап. вх. напр. пер. тока для 1-фаз 2-пров(В)</td> <td>15 .. 360</td> </tr> <tr> <td>Количество подключаемых датчиков</td> <td>15</td> </tr> <tr> <td>Сигнал тревоги - неудачный запуск ДГУ</td> <td>да</td> </tr> <tr> <td>Сигнал/останов ДГУ от датчика темп ОЖ</td> <td>да</td> </tr> <tr> <td>Сигнал/останов ДГУ от датчика давл масла</td> <td>да</td> </tr> <tr> <td>Сигнал/останов ДГУ от датчика оборотов двиг</td> <td>да</td> </tr> <tr> <td>Звуковой сигнал общей аварии</td> <td>да</td> </tr> <tr> <td>Сигнал тревоги - общее предупреждение</td> <td>да</td> </tr> <tr> <td>Сигнал тревоги - показатель низкого уровня топлива</td> <td>опция</td> </tr> <tr> <td>Сигнал тревоги/останов ДГУ - Общая неисправность</td> <td>да</td> </tr> <tr> <td>Контроль напряжения АКБ</td> <td>да</td> </tr> <tr> <td>Контроль напряжения зарядного генератора</td> <td>да</td> </tr> <tr> <td>Индикация силы тока</td> <td>да</td> </tr> <tr> <td>Индикация числа оборотов двигателя</td> <td>да</td> </tr> <tr> <td>Частотомер</td> <td>да</td> </tr> <tr> <td>Счетчик часов наработки</td> <td>да</td> </tr> <tr> <td>Индикация давления масла</td> <td>да</td> </tr> <tr> <td>Индикация коэффициент мощности (cosφ)</td> <td>да</td> </tr> <tr> <td>Индикация напряжения аккумулятора (В)</td> <td>да</td> </tr> <tr> <td>Индикация активной мощности по 3ф. (кВт)</td> <td>да</td> </tr> <tr> <td>Индикация мощности (кВт)</td> <td>да</td> </tr> <tr> <td>Индикация суммарной активной мощности (кВт)</td> <td>да</td> </tr> <tr> <td>Индикация суммарной реактивной мощности (кВАр)</td> <td>да</td> </tr> <tr> <td>Счётчик выработанной электроэнергии (кВт/ч)</td> <td>да</td> </tr> <tr> <td>Индикация последовательности чередования фаз</td> <td>нет</td> </tr> <tr> <td>Индикация температуры масла</td> <td>нет</td> </tr> <tr> <td>Индикация уровня топлива в баке</td> <td>опция</td> </tr> <tr> <td>Журнал событий</td> <td>нет</td> </tr> <tr> <td>Останов по низкому напряжению</td> <td>да</td> </tr> <tr> <td>Комплектация</td> <td>упаковка, крепёж, паспорт, контроллер</td> </tr> <tr> <td>Габаритные размеры (Д;Ш;В; мм)</td> <td>209х153х55</td> </tr> <tr> <td>Габаритные размеры упаковки (Д;Ш;В; мм)</td> <td>235х165х65</td> </tr> <tr> <td>Гарантия, срок (мес)</td> <td>12</td> </tr> <tr> <td>Масса, кг</td> <td>0.71</td> </tr> </table> </div> </div>
Дизельный генератор ТСС АД-16С-Т400-1РКМ5 в шумозащитном кожухе | 5120,0 | USD | шт. | Дизель генераторные установки одинаково успешно применяются как в качестве основного источника энергэнергопитания, так и в качестве резервного – с автоматическим запуском при сбоях в работе основной электросети. | <p><b>Российский дизельный генератор в кожухе - ТСС Проф 16 кВт (22,5 кВА) АД-16С-Т400-1РКМ5</b> серийно производится на мощностях современного производственного комплекса и предназначается для построения систем основного и резервного энергоснабжения. Превосходные характеристики дизельных генераторов серии ТСС Проф складываются из множества факторов, в том числе, выбора самых современных моделей двигателей, особенностей конструкции рамы, свойств синхронных генераторов и многих других.</p><p class="one_chars_item_title_element">Назначение </p><p>Дизельная генераторная установка (ДГУ) ТСС Проф 16 кВт универсальна по части областей применения и может эксплуатироваться как:</p> <div> <ul> <li>основной дизельный генератор (PRIME);</li> <li>резервный дизельный генератор (STANDBY);</li> <li>дизельный генератор с автозапуском (требуется блок АВР);</li> </ul> </div> <p>Преимущества ДГУ в кожухе</p> <p>Прочный и функциональный шумозащитный кожух значительно дополняет и без того впечатляющие возможности этой генераторной установки. Обеспечивая значительное снижение уровня шума от работающей установки, за счёт звукоизолирующих материалов и специальной камеры шумогашения, кожух позволяет эксплуатировать электростанцию в городских условиях. Также, генератор ТСС Проф в кожухе может без каких-либо ограничений, использоваться в полевых условиях, под открытым небом. Кожух дизельного генератора обеспечивает удобный доступ к точкам обслуживания, сохраняя при этом высокий уровень защиты от погодных условий и несанкционированного проникновения. Для эксплуатации в условиях отрицательных внешних температур требуется дополнительное оборудование, которое всегда доступно для приобретения.</p> <p class="one_chars_item_title_element">Преимущества и особенности дизельного генератора</p> <ul> <li>качественная порошковая покраска компонентов электростанции;</li> <li>высокий уровень автономности на интегрированном топливном баке – более 20 часов работы при нагрузке 75%;</li> <li>сварная рама из прочного металла, оборудованная виброопорами и пазами для удобного перемещения погрузчиком;</li> <li>ДГУ ТСС Проф, при равных характеристиках и гарантийных сроках, обладает вдвое более выгодной стоимостью, в сравнении с аналогичными моделями европейских и американских производителей;</li> <li>доступные расходные материалы по всей территории России и стран Евразийского Союза;</li> <li>данная модель изначально разработана для эксплуатации в России и с отечественными ГСМ;</li> <li>отзывы о ДГУ ТСС Проф, поступающие от заказчиков, не только подтверждают соответствие реальных характеристик заявленным, но и свидетельствуют о высокой надёжности при эксплуатации в очень широком диапазоне климатических условий;</li> <li>комплекс характеристик дизельной электростанции ТСС Проф позволяет применять его в таких требовательных к качеству электричеству областях, как медицина или нефтегазовая отрасль;</li> </ul> <div><b>Двигатель дизельного генератора</b></div> <p>В конструкции данной модели электростанции используется современный и экономичный дизельный двигатель TSS Diesel TDY 19 4L, имеющий 4 цилиндра, расположенных рядно. Важная деталь – этот двигатель спроектирован специально для применения в составе генерирующих установок и его конструктивные особенности направлены на максимально эффективную работу во всех режимах выработки электроэнергии. Рабочий объём двигателя составляет 2,54 литра, а максимальная мощность составляет 21 кВт. Модель оборудована механическим регулятором оборотов и впускной системой без турбонаддува. </p> <div><b>Особенности альтернатора</b></div> <p>В данной модели используется надёжный синхронный бесщёточный генератор TSS SA-16, обладающий классом герметичности IP21 и оборудованный системой возбуждения SHUNT. Альтернатор отвечает, в составе генераторной установки, за качество производимого электрического тока и за стабильность его характеристик, эти параметры влияют на варианты применения электростанции в целом. Данная модель производится на современном оборудовании, по технологии американской компании Stamford, являющейся признанным лидером в разработке и производстве подобных устройств. </p> <p><b>Система управления дизель генератором</b></p> <p>Эргономичный и функциональный шкаф управления электростанцией (ШУЭ) ТСС производится с использованием надёжной и проверенной элементной базы, на мощностях современного производственного комплекса. Система управления дизельной электростанцией ТСС Проф построена на основе многофункционального контроллера Smartgen HGM-6120, который хорошо знаком энергетикам России, Белоруссии, Казахстана и во многих других странах мира. Контроллер Смартген полностью настроен в заводских условиях на управление работой установки во всех штатных режимах и имеет интерфейсы для подключения к ПК, и внешним устройствам. Русскоязычный, простой и понятный интерфейс поможет быстро освоить управление установкой.</p> <p class="one_chars_item_title_element">Гарантийные обязательства</p> <p>На дизельный генератор <b>ТСС Проф АД-16</b><b>-Т400-1РКМ5</b> действует расширенная гарантия: 3 года либо 2000 моточасов наработки, в зависимости от того, что наступит раньше.</p> <p class="one_chars_item_title_element">Сертификация и соответствие стандартам РФ</p> <p>Данная модель имеет сертификат соответствия C-RU.АГ75.B.18854: соответствие ГОСТ Р 53174-2008, ГОСТ Р 51318.12-99 (СИСПР 12-97), ГОСТ 12.1.012-2004, ГОСТ 12.1.003-83</p> <div class="col-xs-12 col-sm-12 col-md-6 row"> <div class="col-xs-12 col-sm-12 col-md-12"><p class="one_chars_item_title_element">Общие характеристики</p> <table class="table-data-sheet"> <tr> <td>Серия</td> <td>ТСС Проф</td> </tr> <tr> <td>Мощность номинальная, кВт</td> <td>16</td> </tr> <tr> <td>Мощность номинальная, кВА</td> <td>20</td> </tr> <tr> <td>Мощность максимальная, кВт</td> <td>17.6</td> </tr> <tr> <td>Мощность максимальная, кВА</td> <td>22.5</td> </tr> <tr> <td>Коэффициент мощности</td> <td>0,8</td> </tr> <tr> <td>Напряжение (В)</td> <td>400/230</td> </tr> <tr> <td>Количество фаз</td> <td>3</td> </tr> <tr> <td>Частота, Гц</td> <td>50</td> </tr> <tr> <td>Номинальный ток (А)</td> <td>29</td> </tr> <tr> <td>Объём системы охлаждения (л)</td> <td>5.6</td> </tr> <tr> <td>Объём топливного бака (л)</td> <td>80</td> </tr> <tr> <td>Топливный сепаратор</td> <td>да</td> </tr> <tr> <td>Расход топлива при 50% мощности л/ч</td> <td>2.6</td> </tr> <tr> <td>Расход топлива при 75% мощности л/ч</td> <td>3.9</td> </tr> <tr> <td>Расход топлива при 100% мощности л/ч</td> <td>5.2</td> </tr> <tr> <td>Автономная работа на 75% нагрузки без дозаправ (ч)</td> <td>20.5</td> </tr> <tr> <td>Степень автоматизации</td> <td>1 (ручной запуск)</td> </tr> <tr> <td>Система аварийной остановки</td> <td>да</td> </tr> <tr> <td>Датчик уровня топлива</td> <td>да</td> </tr> <tr> <td>Отключатель АКБ</td> <td>да</td> </tr> <tr> <td>Установленный аккумулятор Ah/V</td> <td>80</td> </tr> <tr> <td>Исполнение</td> <td>ШумозащитныйКожух</td> </tr> <tr> <td>Глушитель</td> <td>промышленный</td> </tr> <tr> <td>Габаритные размеры (Д;Ш;В; мм)</td> <td>1930x880x1080</td> </tr> <tr> <td>Масса, кг</td> <td>800</td> </tr> <tr> <td>Гарантия, срок (мес)</td> <td>36</td> </tr> <tr> <td>Комплектация</td> <td>глушитель, топливный бак, АКБ, ЩУ с цифровой панелью, станция запр. маслом и ОЖ</td> </tr> <tr> <td>Производитель двигателя</td> <td>TSS Diesel</td> </tr> </table> </div> </div> <div class="col-xs-12 col-sm-12 col-md-6 row"> <div class="col-xs-12 col-sm-12 col-md-12"><p class="one_chars_item_title_element"><b>Двигатель</b> TDY</p> <table class="table-data-sheet"> <tr> <td>Модель</td> <td>TSS Diesel TDY 19 4L</td> </tr> <tr> <td>Мощность номинальная, кВт</td> <td>19</td> </tr> <tr> <td>Мощность максимальная, кВт</td> <td>21</td> </tr> <tr> <td>Количество цилиндров</td> <td>4</td> </tr> <tr> <td>Расположение цилиндров</td> <td>рядное</td> </tr> <tr> <td>Тактность двигателя</td> <td>4</td> </tr> <tr> <td>Рабочий объём двигателя (л)</td> <td>2.54</td> </tr> <tr> <td>Система охлаждения</td> <td>жидкостная</td> </tr> <tr> <td>Система впуска воздуха</td> <td>без турбонаддува</td> </tr> <tr> <td>Тип воздушного фильтра</td> <td>фильтроэлемент</td> </tr> <tr> <td>Частота вращения коленвала (об/мин)</td> <td>1500</td> </tr> <tr> <td>Диаметр цилиндра (мм)</td> <td>90</td> </tr> <tr> <td>Ход поршня (мм)</td> <td>100</td> </tr> <tr> <td>Степень сжатия в цилиндрах</td> <td>18:1</td> </tr> <tr> <td>Регулятор оборотов</td> <td>механический</td> </tr> <tr> <td>Удельный расход топлива (г/кВт*ч)</td> <td>247.5</td> </tr> <tr> <td>Тип топливного фильтра</td> <td>фильтроэлемент</td> </tr> <tr> <td>Рекомендуемый тип масла</td> <td>API</td> </tr> <tr> <td>Тип масляного фильтра</td> <td>фильтроэлемент</td> </tr> <tr> <td>Ёмкость масляной системы (л)</td> <td>7</td> </tr> <tr> <td>Вид топлива</td> <td>дизельное</td> </tr> <tr> <td>Масса, кг</td> <td>240</td> </tr> <tr> <td>Габаритные размеры (Д;Ш;В; мм)</td> <td>716×573×670</td> </tr> </table> </div> <div class="col-xs-12 col-sm-12 col-md-12"><p class="one_chars_item_title_element"><b>Генератор</b> TSS SA</p> <table class="table-data-sheet"> <tr> <td>Модель</td> <td>TSS-SA-16</td> </tr> <tr> <td>Постоянная мощность (кВт)</td> <td>16</td> </tr> <tr> <td>Тип генератора</td> <td>бесщёточный, синхронный</td> </tr> <tr> <td>Система возбуждения</td> <td>SHUNT</td> </tr> <tr> <td>Напряжение (В)</td> <td>400/230</td> </tr> <tr> <td>Номинальный ток (А)</td> <td>28,8/69</td> </tr> <tr> <td>Частота, Гц</td> <td>50</td> </tr> <tr> <td>Количество фаз</td> <td>3/1</td> </tr> <tr> <td>КПД, %</td> <td>94</td> </tr> <tr> <td>Шаг обмотки</td> <td>2/3</td> </tr> <tr> <td>Количество опорных подшипников</td> <td>1</td> </tr> <tr> <td>Класс защиты обмотки</td> <td>IP21 (IP23)</td> </tr> <tr> <td>Степень изоляции</td> <td>Н</td> </tr> <tr> <td>Фактор мощности (cos φ)</td> <td>3/1</td> </tr> <tr> <td>Точность регулировки напряжения (± %)</td> <td>1</td> </tr> <tr> <td>Регулятор напряжения</td> <td>да</td> </tr> <tr> <td>Масса, кг</td> <td>146</td> </tr> <tr> <td>Гарантия, срок (мес)</td> <td>12</td> </tr> <tr> <td>Габаритные размеры (Д;Ш;В; мм)</td> <td>640х490х560</td> </tr> </table> </div> <div class="col-xs-12 col-sm-12 col-md-12"><p class="one_chars_item_title_element"><b>Контроллер</b> Smartgen</p> <table class="table-data-sheet"> <tr> <td>Модель</td> <td>Контроллер SMARTGEN HGM-6120 </td> </tr> <tr> <td>Язык интерфейса контроллера</td> <td>Русский</td> </tr> <tr> <td>Интерфейс RS-232</td> <td>нет</td> </tr> <tr> <td>Интерфейс RS-485 (ModBUS RTU)</td> <td>опция</td> </tr> <tr> <td>Интерфейс USB</td> <td>нет</td> </tr> <tr> <td>Интерфейс Ethernet</td> <td>нет</td> </tr> <tr> <td>Выбор режима измерения</td> <td>да</td> </tr> <tr> <td>Степень изоляции</td> <td>0,5 Мом (1 КV)</td> </tr> <tr> <td>Класс защиты</td> <td>IP55(42)</td> </tr> <tr> <td>Диапазон рабочих температур (°C)</td> <td>-25 .. +70</td> </tr> <tr> <td>Частота, Гц</td> <td>35 - 70</td> </tr> <tr> <td>Потребляемая мощность, Вт</td> <td>3</td> </tr> <tr> <td>Напряжение (В)</td> <td>8 - 36</td> </tr> <tr> <td>Функция задержки запуска</td> <td>да</td> </tr> <tr> <td>Диап. вх. напр. пер. тока для 3-фаз 4-провод (В)</td> <td>15 .. 360</td> </tr> <tr> <td>Диап. вх. напр. пер. тока для 1-фаз 2-пров(В)</td> <td>15 .. 360</td> </tr> <tr> <td>Количество подключаемых датчиков</td> <td>15</td> </tr> <tr> <td>Сигнал тревоги - неудачный запуск ДГУ</td> <td>да</td> </tr> <tr> <td>Сигнал/останов ДГУ от датчика темп ОЖ</td> <td>да</td> </tr> <tr> <td>Сигнал/останов ДГУ от датчика давл масла</td> <td>да</td> </tr> <tr> <td>Сигнал/останов ДГУ от датчика оборотов двиг</td> <td>да</td> </tr> <tr> <td>Звуковой сигнал общей аварии</td> <td>да</td> </tr> <tr> <td>Сигнал тревоги - общее предупреждение</td> <td>да</td> </tr> <tr> <td>Сигнал тревоги - показатель низкого уровня топлива</td> <td>опция</td> </tr> <tr> <td>Сигнал тревоги/останов ДГУ - Общая неисправность</td> <td>да</td> </tr> <tr> <td>Контроль напряжения АКБ</td> <td>да</td> </tr> <tr> <td>Контроль напряжения зарядного генератора</td> <td>да</td> </tr> <tr> <td>Индикация силы тока</td> <td>да</td> </tr> <tr> <td>Индикация числа оборотов двигателя</td> <td>да</td> </tr> <tr> <td>Частотомер</td> <td>да</td> </tr> <tr> <td>Счетчик часов наработки</td> <td>да</td> </tr> <tr> <td>Индикация давления масла</td> <td>да</td> </tr> <tr> <td>Индикация коэффициент мощности (cosφ)</td> <td>да</td> </tr> <tr> <td>Индикация напряжения аккумулятора (В)</td> <td>да</td> </tr> <tr> <td>Индикация активной мощности по 3ф. (кВт)</td> <td>да</td> </tr> <tr> <td>Индикация мощности (кВт)</td> <td>да</td> </tr> <tr> <td>Индикация суммарной активной мощности (кВт)</td> <td>да</td> </tr> <tr> <td>Индикация суммарной реактивной мощности (кВАр)</td> <td>да</td> </tr> <tr> <td>Счётчик выработанной электроэнергии (кВт/ч)</td> <td>да</td> </tr> <tr> <td>Индикация последовательности чередования фаз</td> <td>нет</td> </tr> <tr> <td>Индикация температуры масла</td> <td>нет</td> </tr> <tr> <td>Индикация уровня топлива в баке</td> <td>опция</td> </tr> <tr> <td>Журнал событий</td> <td>нет</td> </tr> <tr> <td>Останов по низкому напряжению</td> <td>да</td> </tr> <tr> <td>Комплектация</td> <td>упаковка, крепёж, паспорт, контроллер</td> </tr> <tr> <td>Габаритные размеры (Д;Ш;В; мм)</td> <td>209х153х55</td> </tr> <tr> <td>Габаритные размеры упаковки (Д;Ш;В; мм)</td> <td>235х165х65</td> </tr> <tr> <td>Гарантия, срок (мес)</td> <td>12</td> </tr> <tr> <td>Масса, кг</td> <td>0.71</td> </tr> </table> </div> </div>
Дизельная электростанция JСB-Broadcrown BCJD 130-50 | 26844,0 | EUR | шт. | Показывает отличные характеристики работы в жестких условиях, в т.ч. при длительной эксплуатации под максимальной нагрузкой,что являетя идеальным решением в качестве основных источников энергоснабжения любых объектов, обеспечивая полную энергобезопасность | <p><span>Дизель генератор JSB-Broadcrown BCJD 130-50 (Великобритания) производится с использованием промышленного дизеля JohnDeere (сборка Франция) низкой частотой вращения 1500 об/мин жидкостного охлаждения. Генератор устанавливается синхронного типа производства Stamfrod (Великобритания). Дизель генератор оснащается пультом управления на основе DeepSea 7210 (Великобритания). </span></p><p><span>На дизель генераторе Broadcrown BCJD 130-50 установлен базовый дизель JohnDeere имеющий рядную конструкцию 6-цилидров с насосом высокого давления. Все двигатели JohnDeere имеют изначально сельскохозяйственное назначение, что конструктивно обеспечивает высокую надежность при минимальном техническом обслуживание. При этом, дизель предназначен для работы в тяжелых условиях с высокими эксплуатационных характеристиками. </span></p><p><span>Дизель генераторы Broadcrown комплектуются только высококачественными синхронными генераторами Stamford(Великобритания) с максимально высокими характеристиками по изоляции и термоустойчивости H\H, что обеспечивает высокое качество выходного напряжения и долгий срок службы. </span></p> <table border="2" cellpadding="1" cellspacing="1"> <tr> <td><span>Мощность резервного применения </span></td> <td><span>130 кВА/ 104 кВт </span></td> </tr> <tr> <td><span>Мощность основного применения </span></td> <td><span>120 кВА/ 96 кВт </span></td> </tr> <tr> <td><span>Характеристики напряжения </span></td> <td><p><span>Трехфазное 380/220 В 50 Гц </span></p></td> </tr> <tr> <td><span>Базовый дизель </span></td> <td><p><span>6-х цилиндровый 1500 об/мин жидкостного охлаждения, JohnDeere (Франция-США) 6068TF258 </span></p></td> </tr> <tr> <td><span>Топливный бак </span></td> <td><span>275 л </span></td> </tr> <tr> <td><span>Расход топлива при 75% нагрузке </span></td> <td><span>20 л/час </span></td> </tr> <tr> <td><span>Вес дизель генератора </span></td> <td><span>1400 кг </span></td> </tr> </table> <p></p>
Однофазная Дизельный генератор ТСС АД-10С-230-1РМ13,10 кВт | 4020,0 | USD | шт. | Это стационарная или передвижная установка отечественного производства, обеспечивающая бесперебойную работу электроприборов в бытовом или рабочем помещении | <p> <strong>Однофазный дизельный генератор ТСС Стандарт АД-10С-230-1РМ13</strong> 10 кВт - это универсальное энергетическое решение, разработанное для эксплуатации в нашей стране и странах Евразийского Союза. Установка предназначена для эксплуатации как в режиме <strong>основного источника энергоснабжения, так и в режиме резервирования основной сети питания </strong>для однофазных потребителей.</p> <p> Дизельная электростанция 220 вольт 10 кВт построена на основе надёжного 3-цилиндрового дизельного двигателя <strong>TSS DIesel TDQ12 3L (L-12)</strong>, имеющего рабочий объём <strong>1,35 </strong>литра и вырабатывающего до <strong>13,2</strong> <strong>кВт</strong> максимальной мощности. </p> <p> Также, в состав установки входит синхронный бесщёточный генератор <strong>TSS SA-10</strong>, оборудованный системой возбуждения <strong>SHUNT </strong>и имеющий класс герметичности <strong>IP21</strong>. Генераторы <strong>TSS SA</strong> производятся по передовой технологии ведущего разработчика, компании Stamford и вырабатывают электрический ток с высокими и стабильными характеристиками, что позволяет рекомендовать их для применения на самых ответственных участках энергообеспечения. </p> <p> Эргономичный шкаф системы управления электростанцией (ШУЭ) оборудован многофункциональным контроллером <strong>Smartgen HGM-6120</strong>, позволяющий полностью раскрывать энергетический потенциал генераторной установки во всех режимах её работы. Контроллер имеет русскоязычный интерфейс и возможности по расширению функционала за счёт подключения дополнительных систем. </p> <p> Все компоненты дизельной электростанции размещены на прочной раме, сваренной из высокопрочной стали и оборудованной как средствами гашения вибраций, так и пазами и узлами, позволяющими быстро перемещать установку. Топливный бак, интегрированный в раму, имеет объём <strong>4</strong><strong>5 </strong>литров, что обеспечивает достаточные возможности автономной эксплуатации, с учётом расхода при 75% нагрузки в <strong>2,2 </strong>л/час. </p> <p> <strong>Применение: </strong></p> <p> Однофазный дизельный генератор 10 кВт может применяться в самых различных отраслях промышленности или для частного применения. В качестве примера, приводим распространённые варианты использования данной модели:</p> <p> - дизель генератор для дачи;</p> <p> - дизель генератор для шиномонтажа;</p> <p> - дизельный генератор в магазин;</p> <p> <strong>Сертификация и соответствие стандартам:</strong></p> <p> Дизельный генератор ТСС Стандарт АД-10С-230-1РМ13 разработан и производится серийно на мощностях производственного комплекса ГК ТСС в полном соответствии с актуальными экологическими нормами и стандартами для оборудования подобного класса. Заявленные показатели производительности и соответствия стандартам контролируются в заводских условиях, в ходе обязательных двухчасовых испытаниях, включая режим максимальной мощности установки. Данная модель имеет действующий сертификат соответствия C-RU.АГ75.B.18854: соответствие ГОСТ Р 53174-2008, ГОСТ Р 51318.12-99 (СИСПР 12-97), ГОСТ 12.1.012-2004, ГОСТ 12.1.003-83.</p> <p> <strong>Гарантийные обязательства:</strong></p> <p> На дизель генераторные установки серии «ТСС Стандарт» действует гарантия: 1 год либо 1000 моточасов наработки в зависимости от того, что наступит раньше.</p> <p> <strong>Технические характеристики:</strong></p> <div> <p> Общие характеристики</p> <div> <table> <tr> <td> Серия</td> <td> ТСС Стандарт</td> </tr> <tr> <td> Мощность номинальная, кВт</td> <td> 10</td> </tr> <tr> <td> Мощность номинальная, кВА</td> <td> 10</td> </tr> <tr> <td> Мощность максимальная, кВт</td> <td> 11</td> </tr> <tr> <td> Мощность максимальная, кВА</td> <td> 11</td> </tr> <tr> <td> Коэффициент мощности</td> <td> 1</td> </tr> <tr> <td> Напряжение (В)</td> <td> 230</td> </tr> <tr> <td> Количество фаз</td> <td> 1</td> </tr> <tr> <td> Частота, Гц</td> <td> 50</td> </tr> <tr> <td> Номинальный ток (А)</td> <td> 54</td> </tr> <tr> <td> Объём топливного бака (л)</td> <td> 45</td> </tr> <tr> <td> Расход топлива при 50% мощности л/ч</td> <td> 1.4</td> </tr> <tr> <td> Расход топлива при 75% мощности л/ч</td> <td> 2.2</td> </tr> <tr> <td> Расход топлива при 100% мощности л/ч</td> <td> 2.9</td> </tr> <tr> <td> Автономная работа на 75% нагрузки без дозаправ (ч)</td> <td> 20.5</td> </tr> <tr> <td> Степень автоматизации</td> <td> 1 (ручной запуск)</td> </tr> <tr> <td> Исполнение</td> <td> Открытое</td> </tr> <tr> <td> Габаритные размеры (Д;Ш;В; мм)</td> <td> 1150 х610 х1100</td> </tr> <tr> <td> Масса, кг</td> <td> 430</td> </tr> <tr> <td> Гарантия, срок (мес)</td> <td> 12</td> </tr> <tr> <td> Комплектация</td> <td> АКБ, глушитель, техническая документация</td> </tr> <tr> <td> Производитель двигателя</td> <td> TSS Diesel</td> </tr> </table> </div> </div> <div> <p> <strong>Двигатель</strong> TDQ</p> <div> <table> <tr> <td> Производитель / Модель</td> <td> / TSS DIesel TDQ12 3L (L-12)</td> </tr> </table> </div> </div> <div> <p> <strong>Генератор</strong> TSS SA</p> <div> <table> <tr> <td> Производитель / Модель</td> <td> / TSS-SA-10 1 ф.</td> </tr> </table> </div> </div> <p> <strong>Контроллер</strong> Smartgen</p> <table> <tr> <td> Производитель / Модель</td> <td> / Контроллер SMARTGEN HGM-6120</td> </tr> </table> <p> </p>
Дизельный генератор Азимут АД 12-Т400 | 196290,0 | RUR | шт. | Дизeльный гeнeратор Азимyт АД 12-Т400 отлично покажeт сeбя и как запасной источник питания, и как основной. Подобная yнивeрсальность объясняeтся сбалансированными характeристиками машины: номинальная мощность составляeт 12 кВт при напряжeнии 230/400 В. | <p><span style="font-family: tahoma,arial,helvetica,sans-serif; font-size: 120%;">Дизель генератор АД 12-Т400 мощностью 12 кВт состоит из рядного двухцилиндрового дизельного двигателя водовоздушного охлаждения, объемом 1,81 литра и мощностью 13,5 кВт, синхронного бесщеточного генератора с автоматической регулировкой напряжения, блока охлаждения со стандартным радиатором, щита управления с котроллером HGM6120. </span><br> <br> <span style="font-family: tahoma,arial,helvetica,sans-serif; font-size: 120%;">Использование в дизельной электростанции многоцилиндрового двигателя мощностью 13,5 кВт с водовоздушным охлаждением выгодно отличает эту модель от бытовых электрогенераторов других производителей, оснащенных одноцилиндровыми двигателями воздушного или хоперного водяного охлаждения меньшей мощности. Таким образом, данная модель представляет собой полноценную портативную дизельную электростанцию. </span><br> <br> <span style="font-family: tahoma,arial,helvetica,sans-serif; font-size: 120%;">Предназначается в качестве основного или резервного источника электрического тока напряжением 380 В и частотой 50 Гц для электроснабжения для небольших предприятий, загородных домов и коттеджей.</span><br> <br> <span style="font-family: tahoma,arial,helvetica,sans-serif; font-size: 120%;">Установка смонтирована на стальной раме с виброопорами и интегрированным топливным баком, достаточным для 8-10 часов непрерывной работы в зависимости от нагрузки. Базовая комплектация включает глушитель, аккумуляторные батареи, зарядный генератор 12 В, заправку маслом и антифризом. Каждый агрегат проходит стендовые испытания под нагрузкой в 50%, 70%, 100% в течение 2-х часов и кратковременно в 110% от номинальной мощности.</span><br> <br> <span style="font-family: tahoma,arial,helvetica,sans-serif; font-size: 120%;">Допустимая перегрузка составляет не более 10% от номинальной мощности на протяжении не более 1 часа на каждые 8 часов работы, всего не более 200 часов в год.</span><br> <br> <span style="font-family: tahoma,arial,helvetica,sans-serif; font-size: 120%;">При использовании в качестве постоянного источника энергии рекомендованная нагрузка должна находиться в диапазоне от 75% до 90 % от номинальной мощности. Работа при нагрузке менее 25% не допускается более 5 минут.</span></p> <table border="0"> <tr> <td width="338"> <p><strong><span style="font-family: tahoma,arial,helvetica,sans-serif;">Дизельный генератор 12 кВт</span></strong></p> </td> <td width="338"> <p><strong><span style="font-family: tahoma,arial,helvetica,sans-serif;">АД 12-Т400 (АД-12С-Т400, АД12-Т400, ДЭС 12, АД 12)</span></strong></p> </td> </tr> <tr> <td width="338"> <p>Постоянная мощность</p> </td> <td width="338"> <p>15 кВа / 12 кВт</p> </td> </tr> <tr> <td width="338"> <p>Резервная мощность</p> </td> <td width="338"> <p>16,5 кВа / 13,2 кВт</p> </td> </tr> <tr> <td width="338"> <p>Напряжение</p> </td> <td width="338"> <p>230 / 400 В</p> </td> </tr> <tr> <td width="338"> <p>Частота / скорость вращения</p> </td> <td width="338"> <p>50 Гц / 1500 об/мин</p> </td> </tr> <tr> <td width="338"> <p>Фазы / полюса</p> </td> <td width="338"> <p>3 фазы / 4 полюса</p> </td> </tr> <tr> <td width="338"> <p>Габариты электростанции открытой на раме</p> </td> <td width="338"> <p>1450X650X1000 мм</p> </td> </tr> <tr> <td width="338"> <p>Вес электростанции октрытой на раме</p> </td> <td width="338"> <p>478 кг</p> </td> </tr> <tr> <td width="338"> <p>Габариты электростанции в еврокожухе</p> </td> <td width="338"> <p>1650X840X1030 мм</p> </td> </tr> <tr> <td width="338"> <p>Вес электростанции в еврокожухе</p> </td> <td width="338"> <p>628 кг</p> </td> </tr> <tr> <td width="338"> <p>Щит управления с контроллером</p> </td> <td width="338"> <p>HGM6120 с ЖК дисплеем</p> </td> </tr> <tr> <td width="338"> <p>Расход топлива при 100% нагрузке</p> </td> <td width="338"> <p>3,77 л/ч</p> </td> </tr> <tr> <td width="338"> <p>Удельный расход топлива</p> </td> <td width="338"> <p>264 г/кВт*ч</p> </td> </tr> <tr> <td width="338"> <p>Топливный бак</p> </td> <td width="338"> <p>40 л</p> </td> </tr> <tr> <td width="338"> <p>Автономность</p> </td> <td width="338"> <p>Мин. 10 часов</p> </td> </tr> <tr> <td width="338"> <p>Условия эксплуатации</p> </td> <td width="338"> <p>:</p> </td> </tr> <tr> <td width="338"> <p>Техническое обслуживание</p> </td> <td width="338"> <p>каждые 250 моточасов или каждые 6 месяцев</p> </td> </tr> <tr> <td width="338"> <p>Высота над уровнем моря</p> </td> <td width="338"> <p>не более 1000 м</p> </td> </tr> <tr> <td width="338"> <p>Температура окружающей среды</p> </td> <td width="338"> <p>не более 40 <sup>0</sup>С</p> </td> </tr> <tr> <td width="338"> <p>Влажность</p> </td> <td width="338"> <p>не более 95%</p> </td> </tr> <tr> <td width="338"> <p>Двигатель</p> </td> <td width="338"> <p>AZIMUT 2R180D</p> </td> </tr> <tr> <td width="338"> <p>Номинальная мощность</p> </td> <td width="338"> <p>13,5 кВт</p> </td> </tr> <tr> <td width="338"> <p>Максимальная мощность</p> </td> <td width="338"> <p>14,85 кВт</p> </td> </tr> <tr> <td width="338"> <p>Объем двигателя</p> </td> <td width="338"> <p>1,81 л.</p> </td> </tr> <tr> <td width="338"> <p>Число и расположение цилиндров</p> </td> <td width="338"> <p>2, рядное, вертикальное</p> </td> </tr> <tr> <td width="338"> <p>Система впуска воздуха</p> </td> <td width="338"> <p>без наддува</p> </td> </tr> <tr> <td width="338"> <p>Охлаждение</p> </td> <td width="338"> <p>принудительное водовоздушное</p> </td> </tr> <tr> <td width="338"> <p>Система смазки</p> </td> <td width="338"> <p>комбинированная смазка под давлением и разбрызгиванием</p> </td> </tr> <tr> <td width="338"> <p>Управление вращением</p> </td> <td width="338"> <p>механическое</p> </td> </tr> <tr> <td width="338"> <p>Диаметр поршня</p> </td> <td width="338"> <p>110 мм</p> </td> </tr> <tr> <td width="338"> <p>Ход поршня</p> </td> <td width="338"> <p>115 мм</p> </td> </tr> <tr> <td width="338"> <p>Компрессия</p> </td> <td width="338"> <p>18:1</p> </td> </tr> <tr> <td width="338"> <p>Объем системы смазки</p> </td> <td width="338"> <p>7 л</p> </td> </tr> <tr> <td width="338"> <p>Объем системы охлаждения</p> </td> <td width="338"> <p>3 л</p> </td> </tr> <tr> <td width="338"> <p>Режим пуска</p> </td> <td width="338"> <p>электрический стартер 12 В</p> </td> </tr> <tr> <td width="338"> <p>Удельный расход топлива</p> </td> <td width="338"> <p>264 г/кВт*ч</p> </td> </tr> <tr> <td width="338"> <p>Удельный расход масла</p> </td> <td width="338"> <p>≤1,8 г/кВт*ч</p> </td> </tr> <tr> <td width="338"> <p>Температура выхлопных газов</p> </td> <td width="338"> <p>&lt;600 <sup>0</sup>С</p> </td> </tr> <tr> <td width="338"> <p>Диск крепления</p> </td> <td width="338"> <p>SAE 3# / 11,5"</p> </td> </tr> <tr> <td width="338"> <p>Генератор</p> </td> <td width="338"> <p>AZIMUT Z164D</p> </td> </tr> <tr> <td width="338"> <p>Постоянная мощность</p> </td> <td width="338"> <p>12 кВт</p> </td> </tr> <tr> <td width="338"> <p>Тип</p> </td> <td width="338"> <p>бесщеточный с самовозбуждением</p> </td> </tr> <tr> <td width="338"> <p>Количество опорных подшипников</p> </td> <td width="338"> <p>одноопорный</p> </td> </tr> <tr> <td width="338"> <p>Фактор мощности (cos φ)</p> </td> <td width="338"> <p>0,8</p> </td> </tr> <tr> <td width="338"> <p>КПД</p> </td> <td width="338"> <p>93%</p> </td> </tr> <tr> <td width="338"> <p>Обмотка</p> </td> <td width="338"> <p>2/3</p> </td> </tr> <tr> <td width="338"> <p>Тип обмотки</p> </td> <td width="338"> <p>12</p> </td> </tr> <tr> <td width="338"> <p>Класс защиты обмоток</p> </td> <td width="338"> <p>IP 22</p> </td> </tr> <tr> <td width="338"> <p>Класс изоляции</p> </td> <td width="338"> <p>Н</p> </td> </tr> <tr> <td width="338"> <p>Максимальная скорость</p> </td> <td width="338"> <p>2250 об/мин </p> </td> </tr> <tr> <td width="338"> <p>Регулятор напряжения</p> </td> <td width="338"> <p>автоматический AVR</p> </td> </tr> <tr> <td width="338"> <p>Нестабильность выходного напряжения в установившемся режиме:</p> </td> <td width="338"> <p>+/- 1,0%</p> </td> </tr> <tr> <td width="338"> <p>Нестабильность выходного напряжения в переходном режиме:</p> </td> <td width="338"> <p>≤+20% , ?15% (60%In, cosφ = 0,4 сдвиг фазы)</p> </td> </tr> <tr> <td width="338"> <p>Регулируемый диапазон напряжения</p> </td> <td width="338"> <p>+/- 5%</p> </td> </tr> <tr> <td width="338"> <p>Искажение формы сигнала без нагрузки</p> </td> <td width="338"> <p> ≤5% (линейного напряжения).</p> </td> </tr> <tr> <td width="338"> <p>Форма волны NEMA = TIF</p> </td> <td width="338"> <p>&lt; 50</p> </td> </tr> <tr> <td width="338"> <p>Форма волны I.E.C = THF</p> </td> <td width="338"> <p>3</p> </td> </tr> <tr> <td width="338"> <p>Ток короткого напряжения</p> </td> <td width="338"> <p>300%</p> </td> </tr> </table> <p> </p>
Дизель генератор GMGen GMK44 | 11000,0 | EUR | шт. | Высокая надёжность за счёт европейской сборки,технологически отлаженного и современного производства,а также за счёт использования дизельных двигателей ведущих мировых производите-лей(Cummins, MTU, Mitsubishi, John Deere, Volvo Penta) | <div> <div> <div class="content-specs"> Технические характеристики <div class="specs-container"> <div class="specs-column"> <div class="specs-block"> <div class="specs-row"> <div class="table-subhead"> <h3>Основные параметры</h3> </div> </div> <div class="specs-row"> <div>Производитель</div> <div>GMGen Power Systems (Италия)</div> </div> <div class="specs-row"> <div>Мощность основная <a class="icon_help_small cursor_help">x</a></div> <div><b>41 кВА</b> (33 кВт)</div> </div> <div class="specs-row"> <div>Мощность резервная <a class="icon_help_small cursor_help">x</a></div> <div><b>45 кВА</b> (36 кВт)</div> </div> <div class="specs-row"> <div>Частота тока, Гц</div> <div>50</div> </div> <div class="specs-row"> <div>Напряжение, В</div> <div>230/400</div> </div> <div class="specs-row"> <div>Способ запуска</div> <div>электростартер</div> </div> <div class="specs-row"> <div>Расход топлива, л/час</div> <div>6.6 (при нагрузке 70%)</div> </div> </div> <div class="specs-block"> <div class="specs-row"> <div class="table-subhead"> <h3>Вес электростанции</h3> </div> </div> <div class="specs-row"> <div>Открытое исполнение, кг</div> <div>920</div> </div> <div class="specs-row"> <div>В шумозащитном всепогодном кожухе, кг</div> <div>1070</div> </div> </div> <div class="specs-block"> <div class="specs-row"> <div class="table-subhead"> <h3>Габариты электростанции</h3> </div> </div> <div class="specs-row"> <div>Открытое исполнение, см</div> <div>170×95×145</div> </div> <div class="specs-row"> <div>В шумозащитном всепогодном кожухе, см</div> <div>200×95×150</div> </div> </div> <div class="specs-block"> <div class="specs-row"> <div class="table-subhead"> <h3>Ёмкость бака</h3> </div> </div> <div class="specs-row"> <div>Открытое исполнение, л</div> <div>120</div> </div> <div class="specs-row"> <div>В шумозащитном всепогодном кожухе, л</div> <div>120</div> </div> </div> <div class="specs-block"> <div class="specs-row"> <div class="table-subhead"> <h3>Уровень шума электростанции</h3> </div> </div> <div class="specs-row"> <div>В шумозащитном всепогодном кожухе, дБ</div> <div>67</div> </div> </div> </div> <div class="specs-column"> <div class="specs-block"> <div class="specs-row"> <div class="table-subhead"> <h3>Дизельный двигатель</h3> </div> </div> <div class="specs-row"> <div>Производитель</div> <div>Kohler (Италия)</div> </div> <div class="specs-row"> <div>Модель</div> <div>KDI2504TM-40</div> </div> <div class="specs-row"> <div>Тип охлаждения</div> <div>жидкостное</div> </div> <div class="specs-row"> <div>Частота вращения, об/мин</div> <div>1500</div> </div> </div> <div class="specs-block"> <div class="specs-row"> <div class="table-subhead"> <h3>Генератор переменного тока</h3> </div> </div> <div class="specs-row"> <div>Производитель</div> <div>Mecc Alte (Италия)</div> </div> <div class="specs-row"> <div>Модель</div> <div>ECP 32-3S/4</div> </div> </div> <div class="specs-block"> <div class="specs-row"> <div class="table-subhead"> <h3>Панель управления</h3> </div> </div> <div class="specs-row"> <div>Модель</div> <div>GMCA20-04</div> </div> </div> </div> </div> </div> </div> </div>
Дизель генератор GMGen GMM12 | 7200,0 | EUR | шт. | Высокая надёжность за счёт европейской сборки,технологически отлаженного и современного производства,а также за счёт использования дизельных двигателей ведущих мировых производите-лей(Cummins, MTU, Mitsubishi, John Deere, Volvo Penta) | <p><span class="product__span-bold">Дизельный генератор GMGen GMM12</span> - безупречный агрегат как для работы в качестве запасного источника питания, так и для использования в роли основного. Трехфазная дизельная электростанция мощностью 8,4 кВт на базе японского двигателя Mitsubishi. Двигатель имеет жидкостное охлаждение и частоту оборотов 1500 в минуту.</p> <table cellpadding="0" cellspacing="0" width="100%"> <tr> <td class="title" colspan="2">Основные характеристики</td> </tr> <tr> <td> <div> <div class="hint_container"> <div class="hint_opener"></div> </div> <div class="fl f-label no_margin">Мощность номинальная:</div> <div class="clear"></div> </div> </td> <td class="params_value">8.4 кВт (10.5 кВА)</td> </tr> <tr> <td> <div> <div class="hint_container"> <div class="hint_opener"></div> </div> <div class="fl f-label no_margin">Мощность максимальная:</div> <div class="clear"></div> </div> </td> <td class="params_value">9.2 кВт</td> </tr> <tr> <td> <div> <div class="hint_container"> <div class="hint_opener"></div> </div> <div class="fl f-label no_margin">Напряжение:</div> <div class="clear"></div> </div> </td> <td class="params_value">230/400 В</td> </tr> <tr> <td> <div> <div class="hint_container"> <div class="hint_opener"></div> </div> <div class="fl f-label no_margin">Число фаз:</div> <div class="clear"></div> </div> </td> <td class="params_value">3</td> </tr> <tr> <td> <div> <div class="hint_container"> <div class="hint_opener"></div> </div> <div class="fl f-label no_margin">Частота:</div> <div class="clear"></div> </div> </td> <td class="params_value">50 Гц</td> </tr> <tr> <td> <div> <div class="fl f-label no_margin">Инверторная модель:</div> <div class="clear"></div> </div> </td> <td class="params_value">нет</td> </tr> <tr> <td> <div> <div class="fl f-label no_margin">Тип генератора:</div> <div class="clear"></div> </div> </td> <td class="params_value">Синхронный</td> </tr> <tr> <td> <div> <div class="hint_container"> <div class="hint_opener"></div> </div> <div class="fl f-label no_margin">Пуск:</div> <div class="clear"></div> </div> </td> <td class="params_value">электростартер</td> </tr> <tr> <td> <div> <div class="hint_container"> <div class="hint_opener"></div> </div> <div class="fl f-label no_margin">Наличие автомата ввода резерва (АВР):</div> <div class="clear"></div> </div> </td> <td class="params_value">нет</td> </tr> <tr> <td> <div> <div class="hint_container"> <div class="hint_opener"></div> </div> <div class="fl f-label no_margin">Исполнение:</div> <div class="clear"></div> </div> </td> <td class="params_value">открытое</td> </tr> <tr> <td> <div> <div class="hint_container"> <div class="hint_opener"></div> </div> <div class="fl f-label no_margin">Функция сварки:</div> <div class="clear"></div> </div> </td> <td class="params_value">нет</td> </tr> <tr> <td> <div> <div class="fl f-label no_margin">Расход топлива при 75% нагрузке:</div> <div class="clear"></div> </div> </td> <td class="params_value">2 л/ч</td> </tr> <tr> <td> <div> <div class="fl f-label no_margin">Объем топливного бака:</div> <div class="clear"></div> </div> </td> <td class="params_value">52 л</td> </tr> <tr> <td> <div> <div class="fl f-label no_margin">Степень защиты:</div> <div class="clear"></div> </div> </td> <td class="params_value">IP 21</td> </tr> <tr> <td> <div> <div class="f-label no_margin">Модель:</div> <div class="clear"></div> </div> </td> <td class="params_value">GMGen GMM12</td> </tr> <tr> <td class="title" colspan="2">Двигатель</td> </tr> <tr> <td> <div> <div class="fl f-label no_margin">Производитель двигателя:</div> <div class="clear"></div> </div> </td> <td class="params_value">Mitsubishi</td> </tr> <tr> <td> <div> <div class="fl f-label no_margin">Модель двигателя:</div> <div class="clear"></div> </div> </td> <td class="params_value">S3L2SD</td> </tr> <tr> <td> <div> <div class="fl f-label no_margin">Генератор:</div> <div class="clear"></div> </div> </td> <td class="params_value">Mecc Alte</td> </tr> <tr> <td> <div> <div class="fl f-label no_margin">Топливо:</div> <div class="clear"></div> </div> </td> <td class="params_value">дизель</td> </tr> <tr> <td> <div> <div class="hint_container"> <div class="hint_opener"></div> </div> <div class="fl f-label no_margin">Система охлаждения:</div> <div class="clear"></div> </div> </td> <td class="params_value">жидкостная</td> </tr> <tr> <td> <div> <div class="hint_container"> <div class="hint_opener"></div> </div> <div class="fl f-label no_margin">Частота вращения двигателя:</div> <div class="clear"></div> </div> </td> <td class="params_value">1500 об/мин</td> </tr> <tr> <td class="title" colspan="2">Размеры</td> </tr> <tr> <td> <div> <div class="fl f-label no_margin">Масса:</div> <div class="clear"></div> </div> </td> <td class="params_value">375 кг</td> </tr> <tr> <td> <div> <div class="fl f-label no_margin">Длина:</div> <div class="clear"></div> </div> </td> <td class="params_value">1400 мм</td> </tr> <tr> <td> <div> <div class="fl f-label no_margin">Ширина:</div> <div class="clear"></div> </div> </td> <td class="params_value">730 мм</td> </tr> <tr> <td> <div> <div class="fl f-label no_margin">Высота:</div> <div class="clear"></div> </div> </td> <td class="params_value">1000 мм</td> </tr> <tr> <td class="title" colspan="2">Производитель</td> </tr> <tr> <td> <div> <div class="fl f-label no_margin">Страна происхождения:</div> <div class="clear"></div> </div> </td> <td class="params_value">Италия</td> </tr> <tr> <td> <div> <div class="fl f-label no_margin">Гарантия:</div> <div class="clear"></div> </div> </td> <td class="params_value">3 года</td> </tr> </table>
Дизель генератор GMGen GMC28 | 9700,0 | EUR | шт. | Высокая надёжность за счёт европейской сборки,технологически отлаженного и современного производства,а также за счёт использования дизельных двигателей ведущих мировых производите-лей(Cummins, MTU, Mitsubishi, John Deere, Volvo Penta) | <p><span class="product__span-bold">Дизельный генератор GMGen GMC28</span> - безупречный агрегат как для работы в качестве запасного источника питания, так и для использования в роли основного. Такая универсальность обусловлена отличными характеристиками установки: номинальная мощность - 24 кВт, напряжение - 230/400 В.</p> <table cellpadding="0" cellspacing="0" width="100%"> <tr> <td class="title" colspan="2">Основные характеристики</td> </tr> <tr> <td> <div> <div class="hint_container"> <div class="hint_opener"></div> </div> <div class="fl f-label no_margin">Мощность номинальная:</div> <div class="clear"></div> </div> </td> <td class="params_value">24 кВт (30 кВА)</td> </tr> <tr> <td> <div> <div class="hint_container"> <div class="hint_opener"></div> </div> <div class="fl f-label no_margin">Мощность максимальная:</div> <div class="clear"></div> </div> </td> <td class="params_value">28 кВт</td> </tr> <tr> <td> <div> <div class="hint_container"> <div class="hint_opener"></div> </div> <div class="fl f-label no_margin">Напряжение:</div> <div class="clear"></div> </div> </td> <td class="params_value">230/400 В</td> </tr> <tr> <td> <div> <div class="hint_container"> <div class="hint_opener"></div> </div> <div class="fl f-label no_margin">Число фаз:</div> <div class="clear"></div> </div> </td> <td class="params_value">3</td> </tr> <tr> <td> <div> <div class="hint_container"> <div class="hint_opener"></div> </div> <div class="fl f-label no_margin">Частота:</div> <div class="clear"></div> </div> </td> <td class="params_value">50 Гц</td> </tr> <tr> <td> <div> <div class="fl f-label no_margin">Инверторная модель:</div> <div class="clear"></div> </div> </td> <td class="params_value">нет</td> </tr> <tr> <td> <div> <div class="fl f-label no_margin">Тип генератора:</div> <div class="clear"></div> </div> </td> <td class="params_value">Синхронный</td> </tr> <tr> <td> <div> <div class="hint_container"> <div class="hint_opener"></div> </div> <div class="fl f-label no_margin">Пуск:</div> <div class="clear"></div> </div> </td> <td class="params_value">электростартер</td> </tr> <tr> <td> <div> <div class="hint_container"> <div class="hint_opener"></div> </div> <div class="fl f-label no_margin">Наличие автомата ввода резерва (АВР):</div> <div class="clear"></div> </div> </td> <td class="params_value">нет</td> </tr> <tr> <td> <div> <div class="hint_container"> <div class="hint_opener"></div> </div> <div class="fl f-label no_margin">Исполнение:</div> <div class="clear"></div> </div> </td> <td class="params_value">открытое</td> </tr> <tr> <td> <div> <div class="hint_container"> <div class="hint_opener"></div> </div> <div class="fl f-label no_margin">Функция сварки:</div> <div class="clear"></div> </div> </td> <td class="params_value">нет</td> </tr> <tr> <td> <div> <div class="fl f-label no_margin">Расход топлива при 75% нагрузке:</div> <div class="clear"></div> </div> </td> <td class="params_value">4.8 л/ч</td> </tr> <tr> <td> <div> <div class="fl f-label no_margin">Объем топливного бака:</div> <div class="clear"></div> </div> </td> <td class="params_value">52 л</td> </tr> <tr> <td> <div> <div class="fl f-label no_margin">Степень защиты:</div> <div class="clear"></div> </div> </td> <td class="params_value">IP 21</td> </tr> <tr> <td> <div> <div class="f-label no_margin">Модель:</div> <div class="clear"></div> </div> </td> <td class="params_value">GMGen GMC28</td> </tr> <tr> <td class="title" colspan="2">Двигатель</td> </tr> <tr> <td> <div> <div class="fl f-label no_margin">Производитель двигателя:</div> <div class="clear"></div> </div> </td> <td class="params_value">Cummins</td> </tr> <tr> <td> <div> <div class="fl f-label no_margin">Модель двигателя:</div> <div class="clear"></div> </div> </td> <td class="params_value">X2.5G1</td> </tr> <tr> <td> <div> <div class="fl f-label no_margin">Генератор:</div> <div class="clear"></div> </div> </td> <td class="params_value">Mecc Alte</td> </tr> <tr> <td> <div> <div class="fl f-label no_margin">Топливо:</div> <div class="clear"></div> </div> </td> <td class="params_value">дизель</td> </tr> <tr> <td> <div> <div class="hint_container"> <div class="hint_opener"></div> </div> <div class="fl f-label no_margin">Система охлаждения:</div> <div class="clear"></div> </div> </td> <td class="params_value">жидкостная</td> </tr> <tr> <td> <div> <div class="hint_container"> <div class="hint_opener"></div> </div> <div class="fl f-label no_margin">Частота вращения двигателя:</div> <div class="clear"></div> </div> </td> <td class="params_value">1500 об/мин</td> </tr> <tr> <td class="title" colspan="2">Размеры</td> </tr> <tr> <td> <div> <div class="fl f-label no_margin">Масса:</div> <div class="clear"></div> </div> </td> <td class="params_value">650 кг</td> </tr> <tr> <td> <div> <div class="fl f-label no_margin">Длина:</div> <div class="clear"></div> </div> </td> <td class="params_value">1600 мм</td> </tr> <tr> <td> <div> <div class="fl f-label no_margin">Ширина:</div> <div class="clear"></div> </div> </td> <td class="params_value">770 мм</td> </tr> <tr> <td> <div> <div class="fl f-label no_margin">Высота:</div> <div class="clear"></div> </div> </td> <td class="params_value">1080 мм</td> </tr> <tr> <td class="title" colspan="2">Производитель</td> </tr> <tr> <td> <div> <div class="fl f-label no_margin">Страна происхождения:</div> <div class="clear"></div> </div> </td> <td class="params_value">Италия</td> </tr> <tr> <td> <div> <div class="fl f-label no_margin">Гарантия:</div> <div class="clear"></div> </div> </td> <td class="params_value">3 года</td> </tr> </table>
Дизель генератор GMGen GMC38 | 7900,0 | EUR | шт. | Высокая надёжность за счёт европейской сборки,технологически отлаженного и современного производства,а также за счёт использования дизельных двигателей ведущих мировых производите-лей(Cummins, MTU, Mitsubishi, John Deere, Volvo Penta) | <p><span class="product__span-bold">Дизельный генератор GMGen GMC38</span> - безупречный агрегат как для работы в качестве запасного источника питания, так и для использования в роли основного. Такая универсальность обусловлена отличными характеристиками установки: номинальная мощность - 28 кВт, напряжение - 230/400 В.</p> <table cellpadding="0" cellspacing="0" width="100%"> <tr> <td class="title" colspan="2">Основные характеристики</td> </tr> <tr> <td> <div> <div class="hint_container"> <div class="hint_opener"></div> </div> <div class="fl f-label no_margin">Мощность номинальная:</div> <div class="clear"></div> </div> </td> <td class="params_value">28 кВт (35 кВА)</td> </tr> <tr> <td> <div> <div class="hint_container"> <div class="hint_opener"></div> </div> <div class="fl f-label no_margin">Мощность максимальная:</div> <div class="clear"></div> </div> </td> <td class="params_value">32 кВт</td> </tr> <tr> <td> <div> <div class="hint_container"> <div class="hint_opener"></div> </div> <div class="fl f-label no_margin">Напряжение:</div> <div class="clear"></div> </div> </td> <td class="params_value">230/400 В</td> </tr> <tr> <td> <div> <div class="hint_container"> <div class="hint_opener"></div> </div> <div class="fl f-label no_margin">Число фаз:</div> <div class="clear"></div> </div> </td> <td class="params_value">3</td> </tr> <tr> <td> <div> <div class="hint_container"> <div class="hint_opener"></div> </div> <div class="fl f-label no_margin">Частота:</div> <div class="clear"></div> </div> </td> <td class="params_value">50 Гц</td> </tr> <tr> <td> <div> <div class="fl f-label no_margin">Инверторная модель:</div> <div class="clear"></div> </div> </td> <td class="params_value">нет</td> </tr> <tr> <td> <div> <div class="fl f-label no_margin">Тип генератора:</div> <div class="clear"></div> </div> </td> <td class="params_value">Синхронный</td> </tr> <tr> <td> <div> <div class="hint_container"> <div class="hint_opener"></div> </div> <div class="fl f-label no_margin">Пуск:</div> <div class="clear"></div> </div> </td> <td class="params_value">электростартер</td> </tr> <tr> <td> <div> <div class="hint_container"> <div class="hint_opener"></div> </div> <div class="fl f-label no_margin">Наличие автомата ввода резерва (АВР):</div> <div class="clear"></div> </div> </td> <td class="params_value">нет</td> </tr> <tr> <td> <div> <div class="hint_container"> <div class="hint_opener"></div> </div> <div class="fl f-label no_margin">Исполнение:</div> <div class="clear"></div> </div> </td> <td class="params_value">открытое</td> </tr> <tr> <td> <div> <div class="hint_container"> <div class="hint_opener"></div> </div> <div class="fl f-label no_margin">Функция сварки:</div> <div class="clear"></div> </div> </td> <td class="params_value">нет</td> </tr> <tr> <td> <div> <div class="fl f-label no_margin">Расход топлива при 75% нагрузке:</div> <div class="clear"></div> </div> </td> <td class="params_value">5.6 л/ч</td> </tr> <tr> <td> <div> <div class="fl f-label no_margin">Объем топливного бака:</div> <div class="clear"></div> </div> </td> <td class="params_value">75 л</td> </tr> <tr> <td> <div> <div class="fl f-label no_margin">Степень защиты:</div> <div class="clear"></div> </div> </td> <td class="params_value">IP 21</td> </tr> <tr> <td> <div> <div class="f-label no_margin">Модель:</div> <div class="clear"></div> </div> </td> <td class="params_value">GMGen GMC38</td> </tr> <tr> <td class="title" colspan="2">Двигатель</td> </tr> <tr> <td> <div> <div class="fl f-label no_margin">Производитель двигателя:</div> <div class="clear"></div> </div> </td> <td class="params_value">Cummins</td> </tr> <tr> <td> <div> <div class="fl f-label no_margin">Модель двигателя:</div> <div class="clear"></div> </div> </td> <td class="params_value">X3.3G1</td> </tr> <tr> <td> <div> <div class="fl f-label no_margin">Генератор:</div> <div class="clear"></div> </div> </td> <td class="params_value">Mecc Alte</td> </tr> <tr> <td> <div> <div class="fl f-label no_margin">Топливо:</div> <div class="clear"></div> </div> </td> <td class="params_value">дизель</td> </tr> <tr> <td> <div> <div class="hint_container"> <div class="hint_opener"></div> </div> <div class="fl f-label no_margin">Система охлаждения:</div> <div class="clear"></div> </div> </td> <td class="params_value">жидкостная</td> </tr> <tr> <td> <div> <div class="hint_container"> <div class="hint_opener"></div> </div> <div class="fl f-label no_margin">Частота вращения двигателя:</div> <div class="clear"></div> </div> </td> <td class="params_value">1500 об/мин</td> </tr> <tr> <td class="title" colspan="2">Размеры</td> </tr> <tr> <td> <div> <div class="fl f-label no_margin">Масса:</div> <div class="clear"></div> </div> </td> <td class="params_value">680 кг</td> </tr> <tr> <td> <div> <div class="fl f-label no_margin">Длина:</div> <div class="clear"></div> </div> </td> <td class="params_value">1630 мм</td> </tr> <tr> <td> <div> <div class="fl f-label no_margin">Ширина:</div> <div class="clear"></div> </div> </td> <td class="params_value">770 мм</td> </tr> <tr> <td> <div> <div class="fl f-label no_margin">Высота:</div> <div class="clear"></div> </div> </td> <td class="params_value">1130 мм</td> </tr> <tr> <td class="title" colspan="2">Производитель</td> </tr> <tr> <td> <div> <div class="fl f-label no_margin">Страна происхождения:</div> <div class="clear"></div> </div> </td> <td class="params_value">Италия</td> </tr> <tr> <td> <div> <div class="fl f-label no_margin">Гарантия:</div> <div class="clear"></div> </div> </td> <td class="params_value">3 года</td> </tr> </table>
Дизель генератор GMGen GMC88 | 13970,0 | EUR | шт. | Высокая надёжность за счёт европейской сборки,технологически отлаженного и современного производства,а также за счёт использования дизельных двигателей ведущих мировых производите-лей(Cummins, MTU, Mitsubishi, John Deere, Volvo Penta) | <p><span class="product__span-bold">Дизельный генератор GMGen GMC88</span> - безупречный агрегат как для работы в качестве запасного источника питания, так и для использования в роли основного. Такая универсальность обусловлена отличными характеристиками установки: номинальная мощность - 64 кВт, напряжение - 230/400 В.</p> <table cellpadding="0" cellspacing="0" width="100%"> <tr> <td class="title" colspan="2">Основные характеристики</td> </tr> <tr> <td> <div> <div class="hint_container"> <div class="hint_opener"></div> </div> <div class="fl f-label no_margin">Мощность номинальная:</div> <div class="clear"></div> </div> </td> <td class="params_value">64 кВт (80 кВА)</td> </tr> <tr> <td> <div> <div class="hint_container"> <div class="hint_opener"></div> </div> <div class="fl f-label no_margin">Мощность максимальная:</div> <div class="clear"></div> </div> </td> <td class="params_value">70.4 кВт</td> </tr> <tr> <td> <div> <div class="hint_container"> <div class="hint_opener"></div> </div> <div class="fl f-label no_margin">Напряжение:</div> <div class="clear"></div> </div> </td> <td class="params_value">230/400 В</td> </tr> <tr> <td> <div> <div class="hint_container"> <div class="hint_opener"></div> </div> <div class="fl f-label no_margin">Число фаз:</div> <div class="clear"></div> </div> </td> <td class="params_value">3</td> </tr> <tr> <td> <div> <div class="hint_container"> <div class="hint_opener"></div> </div> <div class="fl f-label no_margin">Частота:</div> <div class="clear"></div> </div> </td> <td class="params_value">50 Гц</td> </tr> <tr> <td> <div> <div class="fl f-label no_margin">Инверторная модель:</div> <div class="clear"></div> </div> </td> <td class="params_value">нет</td> </tr> <tr> <td> <div> <div class="fl f-label no_margin">Тип генератора:</div> <div class="clear"></div> </div> </td> <td class="params_value">Синхронный</td> </tr> <tr> <td> <div> <div class="hint_container"> <div class="hint_opener"></div> </div> <div class="fl f-label no_margin">Пуск:</div> <div class="clear"></div> </div> </td> <td class="params_value">электростартер</td> </tr> <tr> <td> <div> <div class="hint_container"> <div class="hint_opener"></div> </div> <div class="fl f-label no_margin">Наличие автомата ввода резерва (АВР):</div> <div class="clear"></div> </div> </td> <td class="params_value">нет</td> </tr> <tr> <td> <div> <div class="hint_container"> <div class="hint_opener"></div> </div> <div class="fl f-label no_margin">Исполнение:</div> <div class="clear"></div> </div> </td> <td class="params_value">открытое</td> </tr> <tr> <td> <div> <div class="hint_container"> <div class="hint_opener"></div> </div> <div class="fl f-label no_margin">Функция сварки:</div> <div class="clear"></div> </div> </td> <td class="params_value">нет</td> </tr> <tr> <td> <div> <div class="fl f-label no_margin">Расход топлива при 75% нагрузке:</div> <div class="clear"></div> </div> </td> <td class="params_value">13.5 л/ч</td> </tr> <tr> <td> <div> <div class="fl f-label no_margin">Объем топливного бака:</div> <div class="clear"></div> </div> </td> <td class="params_value">85 л</td> </tr> <tr> <td> <div> <div class="fl f-label no_margin">Степень защиты:</div> <div class="clear"></div> </div> </td> <td class="params_value">IP 21</td> </tr> <tr> <td> <div> <div class="f-label no_margin">Модель:</div> <div class="clear"></div> </div> </td> <td class="params_value">GMGen GMC88</td> </tr> <tr> <td class="title" colspan="2">Двигатель</td> </tr> <tr> <td> <div> <div class="fl f-label no_margin">Производитель двигателя:</div> <div class="clear"></div> </div> </td> <td class="params_value">Cummins</td> </tr> <tr> <td> <div> <div class="fl f-label no_margin">Модель двигателя:</div> <div class="clear"></div> </div> </td> <td class="params_value">6BTA5.9G5</td> </tr> <tr> <td> <div> <div class="fl f-label no_margin">Генератор:</div> <div class="clear"></div> </div> </td> <td class="params_value">Mecc Alte</td> </tr> <tr> <td> <div> <div class="fl f-label no_margin">Топливо:</div> <div class="clear"></div> </div> </td> <td class="params_value">дизель</td> </tr> <tr> <td> <div> <div class="hint_container"> <div class="hint_opener"></div> </div> <div class="fl f-label no_margin">Система охлаждения:</div> <div class="clear"></div> </div> </td> <td class="params_value">жидкостная</td> </tr> <tr> <td> <div> <div class="hint_container"> <div class="hint_opener"></div> </div> <div class="fl f-label no_margin">Частота вращения двигателя:</div> <div class="clear"></div> </div> </td> <td class="params_value">1500 об/мин</td> </tr> <tr> <td class="title" colspan="2">Размеры</td> </tr> <tr> <td> <div> <div class="fl f-label no_margin">Масса:</div> <div class="clear"></div> </div> </td> <td class="params_value">800 кг</td> </tr> <tr> <td> <div> <div class="fl f-label no_margin">Длина:</div> <div class="clear"></div> </div> </td> <td class="params_value">1700 мм</td> </tr> <tr> <td> <div> <div class="fl f-label no_margin">Ширина:</div> <div class="clear"></div> </div> </td> <td class="params_value">770 мм</td> </tr> <tr> <td> <div> <div class="fl f-label no_margin">Высота:</div> <div class="clear"></div> </div> </td> <td class="params_value">1250 мм</td> </tr> <tr> <td class="title" colspan="2">Производитель</td> </tr> <tr> <td> <div> <div class="fl f-label no_margin">Страна происхождения:</div> <div class="clear"></div> </div> </td> <td class="params_value">Италия</td> </tr> <tr> <td> <div> <div class="fl f-label no_margin">Гарантия:</div> <div class="clear"></div> </div> </td> <td class="params_value">3 года</td> </tr> </table>
Дизельный генератор JCB-Broadcrown BCM 22-50 | 7970,0 | EUR | шт. | Показывает отличные характеристики работы в жестких условиях, в т.ч. при длительной эксплуатации под максимальной нагрузкой,что являетя идеальным решением в качестве основных источников энергоснабжения любых объектов, обеспечивая полную энергобезопасность | <p><span>Дизельная электростанция Broadcrown BCM 22-50 изготавливается на базе низкооборотного 1500 об/мин дизеля жидкостного охлаждения Mitsubishi (Япония) и высококачественного генератора синхронного типа Stamford (Великобритания). Электростанция комплектуется надежным пультом управления DeepSea 7210 (Великобритания). </span></p><p><span>Применение жидкостного дизеля с классической топливной системой с рядным насосом высокого давления (ТНВД) в сочетании с низкой частотой оборотов гарантирует максимальную надежность и долговечность дизельной электростанции при этом, генераторы такого типа обладают наименьшим уровнем шума, что важно при применении в жилых секторах и городах. Надежная и простая в обслуживании топливная система с рядным ТНВД рассчитана на работу в течении всего срока службы дизель генератора без замены, способна работать на дизтопливе невысокого качества. Отличительная особенность дизелей Mitsubishi это система самоочищающихся форсунок, что продливает их срок службы. </span></p><p><span>Все дизельные электростанции Broadcrown комплектуются только высококачественными синхронными генераторами Stamford(Великобритания), что гарантирует высокое качество выходного напряжения и долгий срок службы. </span></p> <table border="2" cellpadding="1" cellspacing="1"> <tr> <td><span>Мощность резервного применения </span></td> <td><span>22 кВА/ 17,6 кВт </span></td> </tr> <tr> <td><span>Мощность основного применения </span></td> <td><span>20 кВА/ 16 кВт </span></td> </tr> <tr> <td><span>Характеристики напряжения </span></td> <td><p><span>Трехфазное 380/220 В 50 Гц </span></p></td> </tr> <tr> <td><span>Базовый дизель </span></td> <td><p><span>4-х цилиндровый 1500 об/мин жидкостного охлаждения, Mitsubishi (Япония) S4Q2 </span></p></td> </tr> <tr> <td><span>Топливный бак </span></td> <td><span>55 л </span></td> </tr> <tr> <td><span>Расход топлива при 75% нагрузке </span></td> <td><span>4,8 л/час </span></td> </tr> <tr> <td><span>Вес дизель генератора </span></td> <td><span>465 кг </span></td> </tr> </table> <p></p>
Газопоршневая станция ФАС-100-3/Р (100 кВт) | 2300000,0 | RUR | шт. | Газопоршневые установки могут работать в параллели с централизованной сетью, что обеспечивает бесперебойность электроснабжения на объекте. | <p>Газопоршневые электростанция ФАС-100-3/Р (мощностью 100 кВт) выпускается на базе V-образных 8-цилиндровых двигателей ЯМЗ производства Ярославского моторного завода (ОАО «Автодизель», Россия).</p> <p>Установка укомплектована системой подогрева двигателя, АКБ (2×12 В 190 А•ч), подзарядным устройством и АВР.</p> <p><strong>Комплектация</strong></p> <ul> <li>Газовый двигатель ЯМЗ с жидкостным охлаждением</li> <li>Радиатор охлаждения для работы в условиях температуры воздуха до +40С</li> <li>Блок автоматического ввода резерва (АВР)</li> <li>Подогрев двигателя для эксплуатации при температурах до -40С</li> <li>Стальную сварную раму с антивибрационными подушками</li> <li>Электростартер, стартерную батарею, блок зарядки аккумулятора</li> <li>Одноопорный электрогенератор класса IP23</li> <li>Система экстренной остановки ГПУ</li> <li>Автоматический регулятор напряжения и частоты</li> <li>Контроллер нештатной работы генераторной установки</li> <li>Комплект эксплуатационной документации</li> <li>Гарантийный талон</li> </ul> <p>Технические характеристики</p> <div> <p>Установка:</p> <table> <tr> <th>Мощность метан/суг</th> <td>100/100 кВт</td> </tr> <tr> <th>Напряжение</th> <td>380 V</td> </tr> <tr> <th>Количество фаз</th> <td>трехфазный</td> </tr> <tr> <th>Сила тока</th> <td>180 A</td> </tr> <tr> <th>Шум</th> <td>90 Дб</td> </tr> <tr> <th>Стартер</th> <td>Электростартер</td> </tr> <tr> <th>Тип покдлючения</th> <td>Прямое\к резервуару</td> </tr> <tr> <th>Время безостановочной работы</th> <td>Круглосуточно</td> </tr> <tr> <th>Исполнение</th> <td>Открытое</td> </tr> </table> <p>Габариты и масса:</p> <table> <tr> <th>Габариты</th> <td>2900 ×1420 ×1650 (на раме) мм</td> </tr> <tr> <th>Масса</th> <td>2500 кг</td> </tr> </table> </div> <p>Двигатель:</p> <table> <tr> <th>Модель</th> <td>ЯМЗ 238</td> </tr> <tr> <th>Тип охлаждения</th> <td>Жидкостное</td> </tr> <tr> <th>Рабочие обороты</th> <td>1500</td> </tr> </table> <p>Другое:</p> <p>Блок управленияLCD-дисплей Язык блока управленияРусский Автомат ввода резерваНет Время ввода резерва7 сек Авто-контроль работы генератораЕсть Работа каскадомДо 20 генераторов</p>
Газопоршневая станция ФАС-150-3/Р (150 кВт) | 2600000,0 | RUR | шт. | Газопоршневые установки могут работать в параллели с централизованной сетью, что обеспечивает бесперебойность электроснабжения на объекте. | <p>Газопоршневые электростанция ФАС-150-3/Р (мощностью 150 кВт) выпускается на базе V-образных 8-цилиндровых двигателей ЯМЗ производства Ярославского моторного завода (ОАО «Автодизель», Россия).</p> <p>Установка укомплектована системой подогрева двигателя, АКБ (2×12 В 190 А•ч), подзарядным устройством и АВР.</p> <p><strong>Комплектация</strong></p> <ul> <li>Газовый двигатель ЯМЗ с жидкостным охлаждением</li> <li>Радиатор охлаждения для работы в условиях температуры воздуха до +40С</li> <li>Блок автоматического ввода резерва (АВР)</li> <li>Подогрев двигателя для эксплуатации при температурах до -40С</li> <li>Стальную сварную раму с антивибрационными подушками</li> <li>Электростартер, стартерную батарею, блок зарядки аккумулятора</li> <li>Одноопорный электрогенератор класса IP23</li> <li>Система экстренной остановки ГПУ</li> <li>Автоматический регулятор напряжения и частоты</li> <li>Контроллер нештатной работы генераторной установки</li> <li>Комплект эксплуатационной документации</li> <li>Гарантийный талон</li> </ul> <p>Технические характеристики</p> <div> <p>Установка:</p> <table> <tr> <th>Мощность метан/суг</th> <td>150/150 кВт</td> </tr> <tr> <th>Напряжение</th> <td>380 V</td> </tr> <tr> <th>Количество фаз</th> <td>трехфазный</td> </tr> <tr> <th>Сила тока</th> <td>270 A</td> </tr> <tr> <th>Шум</th> <td>90 Дб</td> </tr> <tr> <th>Стартер</th> <td>Электростартер</td> </tr> <tr> <th>Тип покдлючения</th> <td>Прямое\к резервуару</td> </tr> <tr> <th>Время безостановочной работы</th> <td>Круглосуточно</td> </tr> <tr> <th>Исполнение</th> <td>Открытое</td> </tr> </table> <p>Габариты и масса:</p> <table> <tr> <th>Габариты</th> <td>2900 ×1420 ×1650 (на раме) мм</td> </tr> <tr> <th>Масса</th> <td>2500 кг</td> </tr> </table> </div> <p>Двигатель:</p> <table> <tr> <th>Модель</th> <td>ЯМЗ 238</td> </tr> <tr> <th>Тип охлаждения</th> <td>Жидкостное</td> </tr> <tr> <th>Рабочие обороты</th> <td>1500</td> </tr> </table> <p>Другое:</p> <p>Блок управленияLCD-дисплей Язык блока управленияРусский Автомат ввода резерваНет Время ввода резерва7 сек Авто-контроль работы генератораЕсть Работа каскадомДо 20 генераторов</p>
Источник бесперебойного питания ИМПУЛЬС ПРОМ 33-60 | 8690,0 | USD | шт. | Обеспечивает снижение рисков сбоев и выхода из строя дорогостоящего оборудования и техники предприятий и офисов различного масштаба,снижение информационных рисков, связанных с потерей ценной информации из-за сбоев в электропитании систем хранения данных. | <p>Обеспечивает снижение расходов на ИТ-инфраструктуру и защиту электропитания ответственного оборудования предприятия, офисов различных размеров, домашней техники.</p><p>Примениместь:медицинское и диагностическое оборудование, лифтовое, промышленное оборудование, системы автоматизированного управления производством.</p><p class="detail-teh-char-title">Технические характеристики</p> <table class="table"> <tr> <th>Серия ИБП</th> <td>ПРОМ 33</td> </tr> <tr> <th>Модель</th> <td>ПРОМ 33-60</td> </tr> <tr> <th>Тип ИБП</th> <td>on-line</td> </tr> <tr> <th>Номинальная мощность</th> <td>60 кВА / 54 кВт</td> </tr> <tr> <th>Число фаз (вход)</th> <td>3</td> </tr> <tr> <th>Входное напряжение</th> <td>380 В</td> </tr> <tr> <th>Диапазон входного напряжения</th> <td>220/380 VAC - %15 + %18 3P + N + PE</td> </tr> <tr> <th>Напряжение (батарея), В</th> <td>372</td> </tr> <tr> <th>Выходное напряжение</th> <td>~380-400-415 В</td> </tr> <tr> <th>Входной коэффициент мощности</th> <td>&gt; 0.99 при полной нагрузке</td> </tr> <tr> <th>Число фаз (выход)</th> <td>3</td> </tr> <tr> <th>Выходной коэффициент мощности</th> <td>0.9</td> </tr> <tr> <th>Входная частота</th> <td>45-65 Гц (возможность регулирования)</td> </tr> <tr> <th>Диапазон входной частоты</th> <td>45-65 Гц</td> </tr> <tr> <th>Искажение - линейная нагрузка</th> <td>&lt;2%</td> </tr> <tr> <th>Искажение - нелинейная нагрузка</th> <td>&lt;6%</td> </tr> <tr> <th>Искажение входного тока</th> <td>&lt;3%</td> </tr> <tr> <th>Количество 12 В блоков</th> <td>62</td> </tr> <tr> <th>Вес без батареи</th> <td>180 кг</td> </tr> <tr> <th>Общее кол-во батарей</th> <td>62</td> </tr> <tr> <th>Габариты, ШхГхВ</th> <td>460x805x1190</td> </tr> <tr> <th>КПД</th> <td>до 93%</td> </tr> <tr> <th>Уровень шума</th> <td>60 дБ</td> </tr> <tr> <th>Перегрузочная способность инвертора</th> <td>%125 - 10 мин., %150 - 1 мин</td> </tr> <tr> <th>Тип подключаемых АКБ</th> <td>12В/9Ач*62</td> </tr> <tr> <th>Количество выходных разъемов питания</th> <td>1</td> </tr> <tr> <th>Тип выходных разъемов</th> <td>Клеммная колодка</td> </tr> <tr> <th>Страна производства</th> <td>Россия, Турция</td> </tr> <tr> <th>Гарантия</th> <td>2 года</td> </tr> <tr> <th>Габариты АКБ (мм)</th> <td>151×65×96</td> </tr> <tr> <th>Емкость встроенных АКБ</th> <td>7 Ач</td> </tr> <tr> <th>Форма выходного сигнала</th> <td>Синусоида</td> </tr> <tr> <th>ЖК-дисплей</th> <td>да</td> </tr> <tr> <th>RS232</th> <td>есть</td> </tr> <tr> <th>RS232</th> <td>есть</td> </tr> <tr> <th>Защита от перегрузки</th> <td>да</td> </tr> </table>
Дизель генератор GenMac G 150I (Италия) в шумозащитном кожухе | 25950,0 | EUR | шт. | Производится с использованием промышленного дизеля Iveco (сборка Итaлия) низкой частотой вращения 1500 об/мин жидкостного охлаждения. Генерaтор устанавливается синхронного типа производства MeccAlte (Итaлия). | <p>Дизель генератор GenMac G150I (Италия) производится с использованием промышленного дизеля Iveco (сборка Италия) низкой частотой вращения 1500 об/мин жидкостного охлаждения. Генератор устанавливается синхронного типа производства MeccAlte (Италия). Дизель генератор оснащается пультом управления на основе DeepSea 4520 (Великобритания). </p> <p>На дизель генераторе GenMac G150I установлен базовый дизель Iveco имеющий рядную конструкцию 6-цилиндров с насосом высокого давления. Дизель предназначен для работы в тяжелых условиях с высокими эксплуатационных характеристиками. </p> <p>Дизель генераторы GenMac комплектуются только высококачественными синхронными генераторами с максимально высокими характеристиками по изоляции и термоустойчивости H\H, что обеспечивает высокое качество выходного напряжения и долгий срок службы.</p> <p><strong>Характеристики дизель генератора GenMac G150I .</strong></p> <p>Мощность резервного применения 165 кВА/ 132 кВт Мощность основного применения 150 кВА/ 120 кВт Характеристики напряжения</p> <p>Трехфазное 380/220 В 50 Гц</p> <p>Базовый дизель</p> <p>6-х цилиндровый 1500 об/мин жидкостного охлаждения, Iveco (Италия) </p> <p>Топливный бак 350 л Расход топлива при 75% нагрузке 25 л/час Вес дизель генератора 2000 кг в кожухе</p>
Газовый генератор Genese Standard 12000 Neva | 200000,0 | RUR | шт. | Предназначены для аварийного или резервного применения для загородных домов, коттеджей.Все генераторы данной группы имеют воздушное охлаждение. Время непрерывной работы ограничено только ресурсом двигателя. | <p>Газовые генераторы <strong>Genese Standard 12000 Neva </strong>предназначены для аварийного электроснабжения.</p> <p>Серия <strong>Standard</strong> производится на базе V-образного 2-х цилиндрового двигателя <strong>Loncin LC2V78FD-1</strong>, объемом <strong>678сс</strong> и мощностью <strong>24 л.с.</strong> Данный двигатель имеет хорошие выходные характеристики, что обеспечивает легкий старт и ровность работы установки на максимальных нагрузках.</p> <p>Установленный масляный радиатор и масляный фильтр увеличивают межсервисный интервал и возможность непрерывной работы до <strong>100 моточасов</strong>.</p> <p>Генератор, используемый для данной модели, существенно превышает максимальную мощность генераторной установки, что способствует возможности работы с ИБП, инверторами (емкостной нагрузкой) без потери мощности.</p> <p>В качестве опции газовый генератор <strong>Genese Standard 12000 Neva </strong>комплектуется фирменной автоматикой (АВР).</p> <table cellpadding="0" cellspacing="0" width="100%"> <tr> <td colspan="2">Основные характеристики</td> </tr> <tr> <td> <div> <div> <div> </div> </div> <div>Мощность номинальная:</div> <div> </div> </div> </td> <td>10 кВт</td> </tr> <tr> <td> <div> <div> <div> </div> </div> <div>Мощность максимальная:</div> <div> </div> </div> </td> <td>11.2 кВт</td> </tr> <tr> <td> <div> <div> <div> </div> </div> <div>Напряжение:</div> <div> </div> </div> </td> <td>230 В</td> </tr> <tr> <td> <div> <div> <div> </div> </div> <div>Число фаз:</div> <div> </div> </div> </td> <td>1</td> </tr> <tr> <td> <div> <div> <div> </div> </div> <div>Частота:</div> <div> </div> </div> </td> <td>50 Гц</td> </tr> <tr> <td> <div> <div>Тип генератора:</div> <div> </div> </div> </td> <td>Синхронный</td> </tr> <tr> <td> <div> <div> <div> </div> </div> <div>Пуск:</div> <div> </div> </div> </td> <td>электростартер</td> </tr> <tr> <td> <div> <div> <div> </div> </div> <div>Наличие автомата ввода резерва (АВР):</div> <div> </div> </div> </td> <td>нет</td> </tr> <tr> <td> <div> <div> <div> </div> </div> <div>Исполнение:</div> <div> </div> </div> </td> <td>открытое</td> </tr> <tr> <td> <div> <div> <div> </div> </div> <div>Функция сварки:</div> <div> </div> </div> </td> <td>нет</td> </tr> <tr> <td> <div> <div>Модель:</div> <div> </div> </div> </td> <td>Genese Standard 12000 Neva</td> </tr> <tr> <td colspan="2">Двигатель</td> </tr> <tr> <td> <div> <div>Производитель двигателя:</div> <div> </div> </div> </td> <td>Loncin</td> </tr> <tr> <td> <div> <div>Модель двигателя:</div> <div> </div> </div> </td> <td>LC2V78FD-2</td> </tr> <tr> <td> <div> <div>Генератор:</div> <div> </div> </div> </td> <td>Genese</td> </tr> <tr> <td> <div> <div>Топливо:</div> <div> </div> </div> </td> <td>газ</td> </tr> <tr> <td> <div> <div> <div> </div> </div> <div>Система охлаждения:</div> <div> </div> </div> </td> <td>воздушная</td> </tr> <tr> <td colspan="2">Размеры</td> </tr> <tr> <td> <div> <div>Масса:</div> <div> </div> </div> </td> <td>190 кг</td> </tr> <tr> <td> <div> <div>Длина:</div> <div> </div> </div> </td> <td>1300 мм</td> </tr> <tr> <td> <div> <div>Ширина:</div> <div> </div> </div> </td> <td>700 мм</td> </tr> <tr> <td> <div> <div>Высота:</div> <div> </div> </div> </td> <td>600 мм</td> </tr> <tr> <td colspan="2">Производитель</td> </tr> <tr> <td> <div> <div>Страна происхождения:</div> <div> </div> </div> </td> <td>Россия</td> </tr> <tr> <td> <div> <div>Гарантия:</div> <div> </div> </div> </td> <td>3 года</td> </tr> </table> <p> </p>
Газовый генератор Genese Pro 6250 Neva |  | RUR | шт. | Предназначены для работы в режиме 12 часовой загрузки. Позволяют эксплуатировать как основной источник энергии. Все генераторы жидкостного охлаждения. Ресурс двигателя более 20000 м/ч. | <p>Газовые генераторы <strong>Genese Pro 6250 Neva </strong>предназначены для аварийного электроснабжения.</p> <p><strong>Genese Pro 6250 Neva</strong> производится на базе двигателя <strong>EX40</strong> японской фирмы <strong><u>Robin</u></strong><strong><u>—</u></strong><strong><u>Subaru</u></strong>. Двигатели серии <strong>EX</strong> – это четырёхтактные, воздушного охлаждения бензиновые двигатели с наклонным расположением двигателя и верхнеклапанным приводом. Двигатели сконструированы с чрезвычайной надёжностью и повышенным сроком службы для удовлетворения запросов профессионалов.</p> <p>Двигатели серии <strong>ЕХ</strong> являются двигателями общего назначения нового поколения, вобравшими в себя много новых технологий. Надежность и срок службы двигателей достигнуты путем следующих инноваций:</p> <ul> <li>цепь изготовлена для работы в тяжелых условиях;</li> <li>полностью новая конструкция крышки главного подшипника. Установленная заподлицо крышка главного подшипника с низким моментом деформации значительно увеличивает надежность и срок службы двигателя;</li> <li>лучшая система охлаждения и смазки. Снижение нагрева достигается путем применения ребер охлаждения большего размера и количества, которые располагаются на корпусе двигателя, головке блока и посадочных местах;</li> <li>шариковые подшипники большего размера, установленные на обеих концах коленчатого вала, придают максимальную стабильность при работе под большими нагрузками;</li> <li>применение чугунной гильзы цилиндра противодействует износу.</li> </ul> <p>В качестве альтернаторов используются соответствующие модели итальянской фирмы <strong>Mecc Alte</strong> или <strong>Linz</strong>. Основные особенности этого альтернатора – высокое качество тока и надежность при интенсивной эксплуатации.</p> <p>Используя высоконадежные и эффективные комплектующие японских и европейских компаний и российский инженерный опыт, мы создали генератор, который прослужит Вам долгие годы.</p> <p>В качестве опции газовый генератор <strong>Genese Pro 6250 Neva </strong>комплектуется фирменной автоматикой (АВР).</p> <table cellpadding="0" cellspacing="0" width="100%"> <tr> <td colspan="2">Основные характеристики</td> </tr> <tr> <td> <div> <div> <div> </div> </div> <div>Мощность номинальная:</div> <div> </div> </div> </td> <td>5 кВт</td> </tr> <tr> <td> <div> <div> <div> </div> </div> <div>Мощность максимальная:</div> <div> </div> </div> </td> <td>6 кВт</td> </tr> <tr> <td> <div> <div> <div> </div> </div> <div>Напряжение:</div> <div> </div> </div> </td> <td>230 В</td> </tr> <tr> <td> <div> <div> <div> </div> </div> <div>Число фаз:</div> <div> </div> </div> </td> <td>1</td> </tr> <tr> <td> <div> <div> <div> </div> </div> <div>Частота:</div> <div> </div> </div> </td> <td>50 Гц</td> </tr> <tr> <td> <div> <div>Инверторная модель:</div> <div> </div> </div> </td> <td>нет</td> </tr> <tr> <td> <div> <div>Тип генератора:</div> <div> </div> </div> </td> <td>Синхронный</td> </tr> <tr> <td> <div> <div> <div> </div> </div> <div>Пуск:</div> <div> </div> </div> </td> <td>электростартер</td> </tr> <tr> <td> <div> <div> <div> </div> </div> <div>Наличие автомата ввода резерва (АВР):</div> <div> </div> </div> </td> <td>нет</td> </tr> <tr> <td> <div> <div> <div> </div> </div> <div>Исполнение:</div> <div> </div> </div> </td> <td>открытое</td> </tr> <tr> <td> <div> <div> <div> </div> </div> <div>Функция сварки:</div> <div> </div> </div> </td> <td>нет</td> </tr> <tr> <td> <div> <div>Ток:</div> <div> </div> </div> </td> <td>28.4 А</td> </tr> <tr> <td> <div> <div>Модель:</div> <div> </div> </div> </td> <td>Genese Pro 6250 Neva</td> </tr> <tr> <td colspan="2">Двигатель</td> </tr> <tr> <td> <div> <div>Производитель двигателя:</div> <div> </div> </div> </td> <td>Robin-Subaru</td> </tr> <tr> <td> <div> <div>Модель двигателя:</div> <div> </div> </div> </td> <td>EX40D</td> </tr> <tr> <td> <div> <div>Генератор:</div> <div> </div> </div> </td> <td>Mecc Alte</td> </tr> <tr> <td> <div> <div>Топливо:</div> <div> </div> </div> </td> <td>газ</td> </tr> <tr> <td> <div> <div> <div> </div> </div> <div>Система охлаждения:</div> <div> </div> </div> </td> <td>воздушная</td> </tr> <tr> <td> <div> <div> <div> </div> </div> <div>Частота вращения двигателя:</div> <div> </div> </div> </td> <td>3000 об/мин</td> </tr> <tr> <td colspan="2">Размеры</td> </tr> <tr> <td> <div> <div>Масса:</div> <div> </div> </div> </td> <td>100 кг</td> </tr> <tr> <td> <div> <div>Длина:</div> <div> </div> </div> </td> <td>900 мм</td> </tr> <tr> <td> <div> <div>Ширина:</div> <div> </div> </div> </td> <td>700 мм</td> </tr> <tr> <td> <div> <div>Высота:</div> <div> </div> </div> </td> <td>600 мм</td> </tr> <tr> <td colspan="2">Производитель</td> </tr> <tr> <td> <div> <div>Страна происхождения:</div> <div> </div> </div> </td> <td>Россия</td> </tr> <tr> <td> <div> <div>Гарантия:</div> <div> </div> </div> </td> <td>3 года</td> </tr> </table> <p> </p>
Газовый генератор Genese Pro 12000 Neva |  | RUR | шт. | Предназначены для работы в режиме 12 часовой загрузки. Позволяют эксплуатировать как основной источник энергии. Все генераторы жидкостного охлаждения. Ресурс двигателя более 20000 м/ч. | <p>Газовые генераторы <strong>Genese Pro 12000 Neva </strong>предназначены для аварийного электроснабжения.</p> <p><strong>Genese Pro 12000 Neva</strong> производится на базе двигателя <strong>EH72DS</strong> японской фирмы <strong><u>Robin</u></strong><strong><u>—</u></strong><strong><u>Subaru</u></strong>. Двигатели серии <strong>EH</strong> – это четырёхтактные, воздушного охлаждения бензиновые двигатели с верхним расположением клапанов и вертикальным расположением цилиндров.</p> <p>Двигатели серии <strong>ЕH</strong> являются двигателями общего назначения, вобравшими в себя много новых технологий. Надежность и срок службы двигателей достигнуты путем следующих инноваций:</p> <ul> <li>Верхнее расположение клапанов обеспечивает компактность, малый вес и оптимальный процесс сгорания — что дает в результате больше мощности с меньшего количества топлива и длительный срок службы.</li> <li>Оптимальная смазка и улучшенная работа на наклонных поверхностях благодаря вертикальному расположению цилиндров.</li> <li>Система поперечного потока на впуске и выпуске обеспечивает стабильную работу двигателя при высокой температуре окружающей среды.</li> <li>Система автоматической декомпрессии снижает усилие при пуске двигателя на 40% по сравнению двигателями обычной компоновки.</li> <li>Низкий и тонально оптимизированный шум от работы двигателя.</li> </ul> <p>В качестве альтернаторов используются соответствующие модели итальянской фирмы <strong>Mecc Alte</strong> или <strong>Linz</strong>. Основные особенности этого альтернатора – высокое качество тока и надежность при интенсивной эксплуатации.</p> <p>Используя высоконадежные и эффективные комплектующие японских и европейских компаний и российский инженерный опыт, мы создали генератор, который прослужит Вам долгие годы.</p> <p>В качестве опции газовый генератор <strong>Genese Pro 12000 Neva </strong>комплектуется фирменной автоматикой (АВР).</p> <table cellpadding="0" cellspacing="0" width="100%"> <tr> <td colspan="2">Основные характеристики</td> </tr> <tr> <td> <div> <div> <div> </div> </div> <div>Мощность номинальная:</div> <div> </div> </div> </td> <td>10 кВт</td> </tr> <tr> <td> <div> <div> <div> </div> </div> <div>Мощность максимальная:</div> <div> </div> </div> </td> <td>11.2 кВт</td> </tr> <tr> <td> <div> <div> <div> </div> </div> <div>Напряжение:</div> <div> </div> </div> </td> <td>230 В</td> </tr> <tr> <td> <div> <div> <div> </div> </div> <div>Число фаз:</div> <div> </div> </div> </td> <td>1</td> </tr> <tr> <td> <div> <div> <div> </div> </div> <div>Частота:</div> <div> </div> </div> </td> <td>50 Гц</td> </tr> <tr> <td> <div> <div>Инверторная модель:</div> <div> </div> </div> </td> <td>нет</td> </tr> <tr> <td> <div> <div>Тип генератора:</div> <div> </div> </div> </td> <td>Синхронный</td> </tr> <tr> <td> <div> <div> <div> </div> </div> <div>Пуск:</div> <div> </div> </div> </td> <td>электростартер</td> </tr> <tr> <td> <div> <div> <div> </div> </div> <div>Наличие автомата ввода резерва (АВР):</div> <div> </div> </div> </td> <td>нет</td> </tr> <tr> <td> <div> <div> <div> </div> </div> <div>Исполнение:</div> <div> </div> </div> </td> <td>открытое</td> </tr> <tr> <td> <div> <div> <div> </div> </div> <div>Функция сварки:</div> <div> </div> </div> </td> <td>нет</td> </tr> <tr> <td> <div> <div>Ток:</div> <div> </div> </div> </td> <td>40 А</td> </tr> <tr> <td> <div> <div>Модель:</div> <div> </div> </div> </td> <td>Genese Pro 12000 Neva</td> </tr> <tr> <td colspan="2">Двигатель</td> </tr> <tr> <td> <div> <div>Производитель двигателя:</div> <div> </div> </div> </td> <td>Robin-Subaru</td> </tr> <tr> <td> <div> <div>Модель двигателя:</div> <div> </div> </div> </td> <td>EH72DS</td> </tr> <tr> <td> <div> <div>Генератор:</div> <div> </div> </div> </td> <td>Mecc Alte</td> </tr> <tr> <td> <div> <div>Топливо:</div> <div> </div> </div> </td> <td>газ</td> </tr> <tr> <td> <div> <div> <div> </div> </div> <div>Система охлаждения:</div> <div> </div> </div> </td> <td>воздушная</td> </tr> <tr> <td> <div> <div> <div> </div> </div> <div>Частота вращения двигателя:</div> <div> </div> </div> </td> <td>3600 об/мин</td> </tr> <tr> <td colspan="2">Размеры</td> </tr> <tr> <td> <div> <div>Масса:</div> <div> </div> </div> </td> <td>170 кг</td> </tr> <tr> <td> <div> <div>Длина:</div> <div> </div> </div> </td> <td>1000 мм</td> </tr> <tr> <td> <div> <div>Ширина:</div> <div> </div> </div> </td> <td>700 мм</td> </tr> <tr> <td> <div> <div>Высота:</div> <div> </div> </div> </td> <td>600 мм</td> </tr> <tr> <td colspan="2">Производитель</td> </tr> <tr> <td> <div> <div>Страна происхождения:</div> <div> </div> </div> </td> <td>Россия</td> </tr> <tr> <td> <div> <div>Гарантия:</div> <div> </div> </div> </td> <td>3 года</td> </tr> </table> <p> </p>
Газовый генератор Genese Pro 22000 T Neva |  | RUR | шт. | Предназначены для работы в режиме 12 часовой загрузки. Позволяют эксплуатировать как основной источник энергии. Все генераторы жидкостного охлаждения. Ресурс двигателя более 20000 м/ч. | <p>Газовые генераторы <strong>Genese Pro 22000 T Neva </strong>предназначены для аварийного электроснабжения.</p> <p><strong>Genese Pro 22000 T Neva</strong> производится на базе двигателя <strong>CH1000</strong> американского концерна <strong><u>Kohler</u></strong>. Двигатели серии <strong>CH</strong> – это 4-х тактный двухцилиндровый V-образный (V-Twin) двигатель с верхним расположение клапанов (OHV) и горизонтальным расположением вала отбора мощности, воздушного охлаждения.</p> <p>Двигатели<strong> CH</strong> имеют следующие конструктивные особенности: стальной кованный коленчатый вал, чугунную гильзу цилиндра, система смазки под давлением, электронная система зажигания.</p> <ul> <li>Высокая выходная мощность при меньшем рабочем объеме, увеличенный ресурс клапанов, экономия топлива</li> <li>Литая чугунная гильза цилиндра: повышенная износостойкость и стойкость к условиям эксплуатации наряду со снижением расхода масла</li> <li>Twin-Cam конструкция обеспечивает лучшее охлаждение, увеличенный ресурс мощности и длительный срок службы двигателя</li> <li>Простота в использовании и обслуживании</li> <li>Система электронного зажигания<strong>:</strong> быстрый, надежный пуск</li> <li>Dual-исполнение поршневой балансировки: снижает уровень шума</li> <li>Предназначен для тяжёлых условий работы</li> </ul> <p>В качестве альтернаторов используются соответствующие модели итальянской фирмы <strong>Mecc Alte</strong> или <strong>Linz</strong>. Основные особенности этого альтернатора – высокое качество тока и надежность при интенсивной эксплуатации.</p> <p>Использую высоконадежные и эффективные комплектующие японских и европейских компаний и российский инженерный опыт мы создали генератор, который прослужит Вам долгие годы.</p> <p>В качестве опции газовый генератор <strong>Genese Pro 22000 T Neva </strong>комплектуется фирменной автоматикой (АВР).</p> <table cellpadding="0" cellspacing="0" width="100%"> <tr> <td colspan="2">Основные характеристики</td> </tr> <tr> <td> <div> <div> <div> </div> </div> <div>Мощность номинальная:</div> <div> </div> </div> </td> <td>17 кВт</td> </tr> <tr> <td> <div> <div> <div> </div> </div> <div>Мощность максимальная:</div> <div> </div> </div> </td> <td>17.6 кВт</td> </tr> <tr> <td> <div> <div> <div> </div> </div> <div>Напряжение:</div> <div> </div> </div> </td> <td>230/400 В</td> </tr> <tr> <td> <div> <div> <div> </div> </div> <div>Число фаз:</div> <div> </div> </div> </td> <td>3</td> </tr> <tr> <td> <div> <div> <div> </div> </div> <div>Частота:</div> <div> </div> </div> </td> <td>50 Гц</td> </tr> <tr> <td> <div> <div>Инверторная модель:</div> <div> </div> </div> </td> <td>нет</td> </tr> <tr> <td> <div> <div>Тип генератора:</div> <div> </div> </div> </td> <td>Синхронный</td> </tr> <tr> <td> <div> <div> <div> </div> </div> <div>Пуск:</div> <div> </div> </div> </td> <td>электростартер</td> </tr> <tr> <td> <div> <div> <div> </div> </div> <div>Наличие автомата ввода резерва (АВР):</div> <div> </div> </div> </td> <td>нет</td> </tr> <tr> <td> <div> <div> <div> </div> </div> <div>Исполнение:</div> <div> </div> </div> </td> <td>открытое</td> </tr> <tr> <td> <div> <div> <div> </div> </div> <div>Функция сварки:</div> <div> </div> </div> </td> <td>нет</td> </tr> <tr> <td> <div> <div>Ток:</div> <div> </div> </div> </td> <td>33.3 А</td> </tr> <tr> <td> <div> <div>Модель:</div> <div> </div> </div> </td> <td>Genese Pro 22000 T Neva</td> </tr> <tr> <td colspan="2">Двигатель</td> </tr> <tr> <td> <div> <div>Производитель двигателя:</div> <div> </div> </div> </td> <td>Subaru</td> </tr> <tr> <td> <div> <div>Модель двигателя:</div> <div> </div> </div> </td> <td>EH99</td> </tr> <tr> <td> <div> <div>Генератор:</div> <div> </div> </div> </td> <td>Mecc Alte</td> </tr> <tr> <td> <div> <div>Топливо:</div> <div> </div> </div> </td> <td>газ</td> </tr> <tr> <td> <div> <div> <div> </div> </div> <div>Система охлаждения:</div> <div> </div> </div> </td> <td>воздушная</td> </tr> <tr> <td> <div> <div> <div> </div> </div> <div>Частота вращения двигателя:</div> <div> </div> </div> </td> <td>3000 об/мин</td> </tr> <tr> <td colspan="2">Размеры</td> </tr> <tr> <td> <div> <div>Масса:</div> <div> </div> </div> </td> <td>190 кг</td> </tr> <tr> <td> <div> <div>Длина:</div> <div> </div> </div> </td> <td>1000 мм</td> </tr> <tr> <td> <div> <div>Ширина:</div> <div> </div> </div> </td> <td>700 мм</td> </tr> <tr> <td> <div> <div>Высота:</div> <div> </div> </div> </td> <td>700 мм</td> </tr> <tr> <td colspan="2">Производитель</td> </tr> <tr> <td> <div> <div>Страна происхождения:</div> <div> </div> </div> </td> <td>Россия</td> </tr> <tr> <td> <div> <div>Гарантия:</div> <div> </div> </div> </td> <td>3 года</td> </tr> </table> <p> </p>
Газовый генератор Genese Pro 7500 Neva |  | RUR | шт. | Предназначены для работы в режиме 12 часовой загрузки. Позволяют эксплуатировать как основной источник энергии. Все генераторы жидкостного охлаждения. Ресурс двигателя более 20000 м/ч. | <p>Газовые генераторы <strong>Genese Pro 7500 Neva </strong>предназначены для аварийного электроснабжения.</p> <p><strong>Genese Pro 7500 Neva</strong> производится на базе двигателя <strong>EX40</strong> японской фирмы <strong><u>Robin</u></strong><strong><u>—</u></strong><strong><u>Subaru</u></strong>. Двигатели серии <strong>EX</strong> – это четырёхтактные, воздушного охлаждения бензиновые двигатели с наклонным расположением двигателя и верхнеклапанным приводом. Двигатели сконструированы с чрезвычайной надёжностью и повышенным сроком службы для удовлетворения запросов профессионалов.</p> <p>Двигатели серии <strong>ЕХ</strong> являются двигателями общего назначения нового поколения, вобравшими в себя много новых технологий. Надежность и срок службы двигателей достигнуты путем следующих инноваций:</p> <ul> <li>цепь изготовлена для работы в тяжелых условиях;</li> <li>полностью новая конструкция крышки главного подшипника. Установленная заподлицо крышка главного подшипника с низким моментом деформации значительно увеличивает надежность и срок службы двигателя;</li> <li>лучшая система охлаждения и смазки. Снижение нагрева достигается путем применения ребер охлаждения большего размера и количества, которые располагаются на корпусе двигателя, головке блока и посадочных местах;</li> <li>шариковые подшипники большего размера, установленные на обеих концах коленчатого вала, придают максимальную стабильность при работе под большими нагрузками;</li> <li>применение чугунной гильзы цилиндра противодействует износу.</li> </ul> <p>В качестве альтернаторов используются соответствующие модели итальянской фирмы <strong>Mecc Alte</strong> или <strong>Linz</strong>. Основные особенности этого альтернатора – высокое качество тока и надежность при интенсивной эксплуатации.</p> <p>Используя высоконадежные и эффективные комплектующие японских и европейских компаний и российский инженерный опыт, мы создали генератор, который прослужит Вам долгие годы.</p> <p>В качестве опции газовый генератор <strong>Genese Pro 7500 Neva </strong>комплектуется фирменной автоматикой (АВР).</p> <table cellpadding="0" cellspacing="0" width="100%"> <tr> <td colspan="2">Основные характеристики</td> </tr> <tr> <td> <div> <div> <div> </div> </div> <div>Мощность номинальная:</div> <div> </div> </div> </td> <td>6 кВт</td> </tr> <tr> <td> <div> <div> <div> </div> </div> <div>Мощность максимальная:</div> <div> </div> </div> </td> <td>6.5 кВт</td> </tr> <tr> <td> <div> <div> <div> </div> </div> <div>Напряжение:</div> <div> </div> </div> </td> <td>230 В</td> </tr> <tr> <td> <div> <div> <div> </div> </div> <div>Число фаз:</div> <div> </div> </div> </td> <td>1</td> </tr> <tr> <td> <div> <div> <div> </div> </div> <div>Частота:</div> <div> </div> </div> </td> <td>50 Гц</td> </tr> <tr> <td> <div> <div>Инверторная модель:</div> <div> </div> </div> </td> <td>нет</td> </tr> <tr> <td> <div> <div>Тип генератора:</div> <div> </div> </div> </td> <td>Синхронный</td> </tr> <tr> <td> <div> <div> <div> </div> </div> <div>Пуск:</div> <div> </div> </div> </td> <td>электростартер</td> </tr> <tr> <td> <div> <div> <div> </div> </div> <div>Наличие автомата ввода резерва (АВР):</div> <div> </div> </div> </td> <td>нет</td> </tr> <tr> <td> <div> <div> <div> </div> </div> <div>Исполнение:</div> <div> </div> </div> </td> <td>открытое</td> </tr> <tr> <td> <div> <div> <div> </div> </div> <div>Функция сварки:</div> <div> </div> </div> </td> <td>нет</td> </tr> <tr> <td> <div> <div>Ток:</div> <div> </div> </div> </td> <td>28.4 А</td> </tr> <tr> <td> <div> <div>Модель:</div> <div> </div> </div> </td> <td>Genese Pro 7500 Neva</td> </tr> <tr> <td colspan="2">Двигатель</td> </tr> <tr> <td> <div> <div>Производитель двигателя:</div> <div> </div> </div> </td> <td>Robin-Subaru</td> </tr> <tr> <td> <div> <div>Модель двигателя:</div> <div> </div> </div> </td> <td>EX40D</td> </tr> <tr> <td> <div> <div>Генератор:</div> <div> </div> </div> </td> <td>Mecc Alte</td> </tr> <tr> <td> <div> <div>Топливо:</div> <div> </div> </div> </td> <td>газ</td> </tr> <tr> <td> <div> <div> <div> </div> </div> <div>Система охлаждения:</div> <div> </div> </div> </td> <td>воздушная</td> </tr> <tr> <td> <div> <div> <div> </div> </div> <div>Частота вращения двигателя:</div> <div> </div> </div> </td> <td>3000 об/мин</td> </tr> <tr> <td colspan="2">Размеры</td> </tr> <tr> <td> <div> <div>Масса:</div> <div> </div> </div> </td> <td>130 кг</td> </tr> <tr> <td> <div> <div>Длина:</div> <div> </div> </div> </td> <td>900 мм</td> </tr> <tr> <td> <div> <div>Ширина:</div> <div> </div> </div> </td> <td>700 мм</td> </tr> <tr> <td> <div> <div>Высота:</div> <div> </div> </div> </td> <td>600 мм</td> </tr> <tr> <td colspan="2">Производитель</td> </tr> <tr> <td> <div> <div>Страна происхождения:</div> <div> </div> </div> </td> <td>Россия</td> </tr> <tr> <td> <div> <div>Гарантия:</div> <div> </div> </div> </td> <td>3 года</td> </tr> </table> <p> </p>
Газовый генератор Genese G25 | 600000,0 | RUR | шт. | Особенности гaзопоршневых электростaнций Gеnеsе Industrial G: Рaботa нa любом типе гaзa;Рaботa в широком диaпaзоне дaвления гaзa; Высокий уровень aвтомaтизaции и контроля текущих пaрaметров устa-новки.Облaдaют ремонтопригодностью. | <p><span style="color: #000000; font-family: georgia,palatino,serif;">Газопоршневые генераторные установки <strong>Genese Industrial G</strong>-серии производятся на базе двигателя общего назначения ЯМЗ (Ярославского моторного завода). Двигатели имеют конструкцию из 6, 8 или 12 цилиндров в V-образном исполнении, оборудованы системами впуска воздуха с турбонаддувом и электронным регулятором оборотов. Их отличает надёжность конструкции, длительный срок службы и ремонтопригодность агрегата даже в полевых условиях. Последняя особенность, а также доступность запасных частей, делает электростанции на основе двигателей ЯМЗ достаточно востребованными в удаленных объектах, таких как вахтовые поселки и различные месторождения. Ресурс до капитального ремонта составляет 15000 моточасов.</span></p><p><span style="color: #000000; font-family: georgia,palatino,serif;">В качестве альтернаторов используются соответствующие модели французской фирмы Leroy Somer, одного из лидеров среди производителей электрогенераторов переменного тока. Основные особенности этого альтернатора – высокое качество тока и надежность при интенсивной эксплуатации.</span></p><p align="left"><span style="color: #000000; font-family: georgia,palatino,serif;">Система управления электростанцией построенная на основе контроллера Datakom D700 позволяет осуществлять запуск и остановку электростанции в автоматическом и ручном режиме, поддерживать стабильность параметров вырабатываемой электроэнергии, защиту от перегрузки и короткого замыкания, контроль параметров и работоспособность систем электростанции. Функционал контроллеров Datakom D700 позволяет включать в параллельную работу до 16 электростанций данного типа. Информация о работе электростанции отображается на дисплее контроллера.</span></p><p align="left"><span style="color: #000000; font-family: georgia,palatino,serif;">Контрольные панели Datakom D700 сочетают в себе умеренную стоимость и большой набор функций, отвечающий всем требованиям клиентов, надежность и информативность.</span></p><p align="left"><span style="color: #000000; font-family: georgia,palatino,serif;">Газопоршневые генераторные установки Genese Industrial G-серии производятся в трех вариантах исполнения:</span></p> <ul> <li><span style="color: #000000; font-family: georgia,palatino,serif;">На открытой раме;</span></li> <li><span style="color: #000000; font-family: georgia,palatino,serif;">В шумозащитном кожухе уличного исполнения;</span></li> <li><span style="color: #000000; font-family: georgia,palatino,serif;">В утепленном контейнере.</span></li> </ul> <table cellpadding="0" cellspacing="0" width="100%"> <tr> <td colspan="2">Основные характеристики</td> </tr> <tr> <td> <div> <div> <div></div> </div> <div>Мощность номинальная:</div> <div></div> </div> </td> <td>17 кВт</td> </tr> <tr> <td> <div> <div> <div></div> </div> <div>Мощность максимальная:</div> <div></div> </div> </td> <td>21 кВт</td> </tr> <tr> <td> <div> <div> <div></div> </div> <div>Напряжение:</div> <div></div> </div> </td> <td>230/400 В</td> </tr> <tr> <td> <div> <div> <div></div> </div> <div>Число фаз:</div> <div></div> </div> </td> <td>3</td> </tr> <tr> <td> <div> <div> <div></div> </div> <div>Частота:</div> <div></div> </div> </td> <td>50 Гц</td> </tr> <tr> <td> <div> <div>Инверторная модель:</div> <div></div> </div> </td> <td>нет</td> </tr> <tr> <td> <div> <div>Тип генератора:</div> <div></div> </div> </td> <td>Синхронный</td> </tr> <tr> <td> <div> <div> <div></div> </div> <div>Пуск:</div> <div></div> </div> </td> <td>электростартер</td> </tr> <tr> <td> <div> <div> <div></div> </div> <div>Наличие автомата ввода резерва (АВР):</div> <div></div> </div> </td> <td>нет</td> </tr> <tr> <td> <div> <div> <div></div> </div> <div>Исполнение:</div> <div></div> </div> </td> <td>открытое</td> </tr> <tr> <td> <div> <div> <div></div> </div> <div>Функция сварки:</div> <div></div> </div> </td> <td>нет</td> </tr> <tr> <td> <div> <div>Модель:</div> <div></div> </div> </td> <td>Genese G25</td> </tr> <tr> <td colspan="2">Двигатель</td> </tr> <tr> <td> <div> <div>Производитель двигателя:</div> <div></div> </div> </td> <td>Genese</td> </tr> <tr> <td> <div> <div>Модель двигателя:</div> <div></div> </div> </td> <td>4G90</td> </tr> <tr> <td> <div> <div>Генератор:</div> <div></div> </div> </td> <td>Mecc Alte</td> </tr> <tr> <td> <div> <div>Топливо:</div> <div></div> </div> </td> <td>газ</td> </tr> <tr> <td> <div> <div> <div></div> </div> <div>Система охлаждения:</div> <div></div> </div> </td> <td>жидкостная</td> </tr> <tr> <td> <div> <div> <div></div> </div> <div>Частота вращения двигателя:</div> <div></div> </div> </td> <td>1500 об/мин</td> </tr> <tr> <td colspan="2">Размеры</td> </tr> <tr> <td> <div> <div>Масса:</div> <div></div> </div> </td> <td>686 кг</td> </tr> <tr> <td> <div> <div>Длина:</div> <div></div> </div> </td> <td>1700 мм</td> </tr> <tr> <td> <div> <div>Ширина:</div> <div></div> </div> </td> <td>700 мм</td> </tr> <tr> <td> <div> <div>Высота:</div> <div></div> </div> </td> <td>600 мм</td> </tr> <tr> <td colspan="2">Производитель</td> </tr> <tr> <td> <div> <div>Страна происхождения:</div> <div></div> </div> </td> <td>Россия</td> </tr> <tr> <td> <div> <div>Гарантия:</div> <div></div> </div> </td> <td>1 год</td> </tr> </table> <p></p>
Стабилизатор напряжения ORTEA ORION PLUS 30-15/45 | 1724,0 | USD | шт. | Имеют широкий диапазон входных напряжений,максимальную скорость срабатывания и высокую точность регулировки выходного напряжения. Работают при отрицательных температурах,оснащены защитой от высокого напряжения и выдерживают 10-кратные перегрузки. | <div class="ii-sect"> <div class="descr"><p>Стабилизатор ORION PLUS 30-15/45 предназначен для питания однофазного и трехфазного оборудования общей мощностью до 30 кВА, имеет точность стабилизации 0,5% при входном фазном напряжении 121-253 В (220В +15/-45%).</p><p>На выходе стабилизатора ORION PLUS можно выставить напряжение фазное: от 210 до 255В (линейное от 360 до 440 В) на выбор.</p></div> </div> <div class="ii-sect"> <div class="title">Основные характеристики</div> <div class="char"> <div class="post-short-details"> <div class="psd-left">Мощность, ВА:</div> <div class="psd-right">30000</div> </div> <div class="post-short-details"> <div class="psd-left bolder">Входное напряжение:</div> <div class="psd-right"></div> </div> <div class="post-short-details"> <div class="psd-left">рабочее:</div> <div class="psd-right">97-278</div> </div> <div class="post-short-details"> <div class="psd-left">номинальное:</div> <div class="psd-right">121-253</div> </div> <div class="post-short-details"> <div class="psd-left">Выходное напряжение,* В</div> <div class="psd-right">380 ± 0,5%</div> </div> <div class="post-short-details"> <div class="psd-left">Масса, не более кг</div> <div class="psd-right">470</div> </div> <div class="post-short-details"> <div class="psd-left">Габаритные размеры, мм, Ш х Г х В</div> <div class="psd-right">600 х 800 х 2000</div> </div> </div> </div> <div class="ii-sect"> <div class="title">Технические характеристики стабилизатора ORION PLUS 30-15/45</div> <div class="char"> <div class="post-short-details"> <div class="psd-left bolder">Входные параметры:</div> <div class="psd-right"></div> </div> <div class="post-short-details"> <div class="psd-left">Номинальное напряжение сети, В:</div> <div class="psd-right">380</div> </div> <div class="post-short-details"> <div class="psd-left">Частота питающей сети, Гц:</div> <div class="psd-right">50/60 +/- 5%</div> </div> <div class="post-short-details"> <div class="psd-left">Рабочий диапазон входного напряжения, В</div> <div class="psd-right">97-278</div> </div> <div class="post-short-details"> <div class="psd-left">Номинальный диапазон входного напряжения, В</div> <div class="psd-right">121-253</div> </div> <div class="post-short-details"> <div class="psd-left">Максимальный ток, потребляемый из сети при изменении входного напряжения в номинальном диапазоне при номинальной нагрузке, А</div> <div class="psd-right">78</div> </div> <div class="post-short-details"> <div class="psd-left bolder">Выходные параметры:</div> <div class="psd-right"></div> </div> <div class="post-short-details"> <div class="psd-left">Номинальное выходное напряжение, В</div> <div class="psd-right">380</div> </div> <div class="post-short-details"> <div class="psd-left">Точность стабилизации выходного напряжения при изменении входного в номинальном диапазоне, %</div> <div class="psd-right">0,5</div> </div> <div class="post-short-details"> <div class="psd-left">Номинальная мощность нагрузки, ВА / ток нагрузки, А</div> <div class="psd-right">30000/43</div> </div> <div class="post-short-details"> <div class="psd-left">Изменение нагрузки, % от номинальной</div> <div class="psd-right">0...100</div> </div> </div> </div> <div class="ii-sect"> <div class="title">Эксплуатационные параметры</div> <div class="char"> <div class="post-short-details"> <div class="psd-left">КПД, %</div> <div class="psd-right">97</div> </div> <div class="post-short-details"> <div class="psd-left bolder">Перегрузочная способность:</div> <div class="psd-right"><p>200% в течение 2 минут</p></div> </div> <div class="post-short-details"> <div class="psd-left">Формы выходного напряжения:</div> <div class="psd-right">не искажается</div> </div> <div class="post-short-details"> <div class="psd-left">Отклик на возмущение, мс</div> <div class="psd-right">8</div> </div> <div class="post-short-details"> <div class="psd-left">Скорость реакции на возмущение сети, В/с</div> <div class="psd-right"></div> </div> <div class="post-short-details"> <div class="psd-left">Уровень шума, дБ</div> <div class="psd-right"></div> </div> <div class="post-short-details"> <div class="psd-left">Диапазон температур, °С</div> <div class="psd-right">-25...+45С</div> </div> <div class="post-short-details"> <div class="psd-left">Влажность</div> <div class="psd-right">95%</div> </div> </div> </div>
Стабилизатор напряжения ORTEA VEGA 10-15/35 | 3568,0 | USD | шт. | Имеют широкий диапазон входных напряжений,максимальную скорость срабатывания и высокую точность регулировки выходного напряжения. Работают при отрицательных температурах,оснащены защитой от высокого напряжения и выдерживают 10-кратные перегрузки. | <div class="ii-sect"> <div class="descr"><p>Стабилизатор VEGA 10-15/35 предназначен для однофазного оборудования мощностью до 10 кВА, имеет точность стабилизации 0,5% при входном напряжении 143-253 В (220В +15/-35%).</p></div> </div> <div class="ii-sect"> <div class="title">Основные характеристики</div> <div class="char"> <div class="post-short-details"> <div class="psd-left">Мощность, ВА:</div> <div class="psd-right">10000</div> </div> <div class="post-short-details"> <div class="psd-left bolder">Входное напряжение:</div> <div class="psd-right"></div> </div> <div class="post-short-details"> <div class="psd-left">рабочее:</div> <div class="psd-right">114-278</div> </div> <div class="post-short-details"> <div class="psd-left">номинальное:</div> <div class="psd-right">143-253</div> </div> <div class="post-short-details"> <div class="psd-left">Выходное напряжение,* В</div> <div class="psd-right">220 ± 0,5%</div> </div> <div class="post-short-details"> <div class="psd-left">Масса, не более кг</div> <div class="psd-right">125</div> </div> <div class="post-short-details"> <div class="psd-left">Габаритные размеры, мм, Ш х Г х В</div> <div class="psd-right">350 х 610 х 600</div> </div> </div> </div> <div class="ii-sect"> <div class="title">Технические характеристики стабилизатора VEGA 10-15/35</div> <div class="char"> <div class="post-short-details"> <div class="psd-left bolder">Входные параметры:</div> <div class="psd-right"></div> </div> <div class="post-short-details"> <div class="psd-left">Номинальное напряжение сети, В:</div> <div class="psd-right">220</div> </div> <div class="post-short-details"> <div class="psd-left">Частота питающей сети, Гц:</div> <div class="psd-right">50/60 +/- 5%</div> </div> <div class="post-short-details"> <div class="psd-left">Рабочий диапазон входного напряжения, В</div> <div class="psd-right">114-278</div> </div> <div class="post-short-details"> <div class="psd-left">Номинальный диапазон входного напряжения, В</div> <div class="psd-right">143-253</div> </div> <div class="post-short-details"> <div class="psd-left">Максимальный ток, потребляемый из сети при изменении входного напряжения в номинальном диапазоне при номинальной нагрузке, А</div> <div class="psd-right">66</div> </div> <div class="post-short-details"> <div class="psd-left bolder">Выходные параметры:</div> <div class="psd-right"></div> </div> <div class="post-short-details"> <div class="psd-left">Номинальное выходное напряжение, В</div> <div class="psd-right">220</div> </div> <div class="post-short-details"> <div class="psd-left">Точность стабилизации выходного напряжения при изменении входного в номинальном диапазоне, %</div> <div class="psd-right">0,5</div> </div> <div class="post-short-details"> <div class="psd-left">Номинальная мощность нагрузки, ВА / ток нагрузки, А</div> <div class="psd-right">10000/43</div> </div> <div class="post-short-details"> <div class="psd-left">Изменение нагрузки, % от номинальной</div> <div class="psd-right">0...100</div> </div> </div> </div> <div class="ii-sect"> <div class="title">Эксплуатационные параметры</div> <div class="char"> <div class="post-short-details"> <div class="psd-left">КПД, %</div> <div class="psd-right">97</div> </div> <div class="post-short-details"> <div class="psd-left bolder">Перегрузочная способность:</div> <div class="psd-right"><p>200% в течение 2 минут</p></div> </div> <div class="post-short-details"> <div class="psd-left">Формы выходного напряжения:</div> <div class="psd-right">не искажается</div> </div> <div class="post-short-details"> <div class="psd-left">Отклик на возмущение, мс</div> <div class="psd-right">10</div> </div> <div class="post-short-details"> <div class="psd-left">Скорость реакции на возмущение сети, В/с</div> <div class="psd-right"></div> </div> <div class="post-short-details"> <div class="psd-left">Уровень шума, дБ</div> <div class="psd-right"></div> </div> <div class="post-short-details"> <div class="psd-left">Диапазон температур, °С</div> <div class="psd-right">-25...+45С</div> </div> <div class="post-short-details"> <div class="psd-left">Влажность</div> <div class="psd-right">95%</div> </div> </div> </div>
Дизельный генератор GenMac COMBIPLUS 11100KE | 4100,0 | EUR | шт. | Дизельная генераторная установка трехфазная мощностью 12,3 кВА (9,9 кВт) с электростартером и аккумулятором. Дизель Kohler 3000 об\мин. Возможна поставка с автозапуском. | <p>Дизельная генераторная установка GenMac COMBIPLUS 11100KE предназначена для питания потребителей трехфазным напряжением 400В 50Гц и однофазным 230В 50 Гц. Имеет встроенную панель управления с автоматом защиты, вольметром, выходными розетками евростандарта.</p> <div> </div> <div>Генераторная установка оснащена 2-х цилиндровым дизельным двигателем Kohler воздушно-масляного охлаждения 3000 об\мин с радиатором.</div> <div>Дизельная генераторная установка предназначена для использования в качестве резервного или основного источника питания. Топливный бак емкости 19 л, что обеспечивает автономность 8 часов. <div> <div> <div>Генераторная установка профессионального качества, сертифицирована на российскому стандарту, имеет европейский сертификат CE и немецкий сертификат TUV.</div> <div> </div> <div> </div> <div><strong>Технические характеристики генераторной установки</strong>. <div> </div> <div> <table align="left" border="2" cellpadding="1" cellspacing="1"> <tr> <td>Модель </td> <td> GenMac 11100KE</td> </tr> <tr> <td>Частота выходного напряжения </td> <td> 50 Гц</td> </tr> <tr> <td>Номинальная мощность</td> <td> 11 кВА (9 кВт)</td> </tr> <tr> <td>Максимальная мощность</td> <td> 12,3 кВА (9,9 кВт)</td> </tr> <tr> <td>Выходное напряжение</td> <td> 400/230 В</td> </tr> <tr> <td colspan="1">Двигатель дизельный</td> <td colspan="1"> Kohler KD425/2 </td> </tr> <tr> <td colspan="1">Обороты двигателя</td> <td colspan="1"> 3000 об\мин</td> </tr> <tr> <td colspan="1">Охлаждение двигателя</td> <td colspan="1"> Воздушно-масляное</td> </tr> <tr> <td colspan="1">Система запуска</td> <td colspan="1"> Электростартер</td> </tr> <tr> <td colspan="1">Аккумулятор</td> <td colspan="1"> Необслуживаемый</td> </tr> <tr> <td>Применяемое топливо</td> <td> дизельное топливо.</td> </tr> <tr> <td>Топливный бак</td> <td> 19 л</td> </tr> <tr> <td colspan="1">Расход топлива (75% нагрузки)</td> <td colspan="1"> 2,4 л\ч</td> </tr> <tr> <td>Размеры</td> <td> 870х620х690 мм</td> </tr> <tr> <td>Вес</td> <td> 180 кг</td> </tr> </table> </div> </div> </div> </div> </div>
Дизельный генератор JCB-Broadcrown ACBCМ 11-50 в шумозащитном кожухе | 8400,0 | EUR | шт. | Показывает отличные характеристики работы в жестких условиях, в т.ч. при длительной эксплуатации под максимальной нагрузкой,что являетя идеальным решением в качестве основных источников энергоснабжения любых объектов, обеспечивая полную энергобезопасность | <p>Дизельная электростанция Broadcrown ACBCМ 11-50 изготавливается на базе низкооборотного 1500 об/мин дизеля жидкостного охлаждения Mitsubishi (Япония) и высококачественного генератора синхронного типа Stamford (Великобритания). Электростанция комплектуется надежным пультом управления DeepSea 7210 (Великобритания). </p> <p>Применение жидкостного дизеля с классической топливной системой c насосом высокого давления (ТНВД) в сочетании с низкой частотой оборотов гарантирует высокую надежность и долговечность дизельной электростанции, при этом, генераторы такого типа обладают наименьшим уровнем шума, что важно при применении в жилых секторах и городах. Надежная и простая в обслуживании топливная система с рядным ТНВД рассчитана на работу в течении всего срока службы дизель генератора без замены, способна работать на дизтопливе невысокого качества. Отличительная особенность дизелей Mitsubishi это система самоочищающихся форсунок, что продливает их срок службы.</p> <p>Все дизельные электростанции Broadcrown комплектуются только высококачественными синхронными генераторами Stamford(Великобритания), что гарантирует высокое качество выходного напряжения и долгий срок службы.</p> <p>Краткие характеристики дизельной электростанции ACBCM 11-50 .</p> <p> </p> <p>Мощность резервного применения 11 кВА/ 8,8 кВт Мощность основного применения 10 кВА/ 8 кВт Характеристики напряжения</p> <p>Трехфазное 380/220 В 50 Гц</p> <p>Базовый дизель</p> <p>3-х цилиндровый 1500 об/мин жидкостного охлаждения, Mitsubishi (Япония) S3L2</p> <p>Топливный бак 55 л Расход топлива при 75% нагрузке 2,3 л/час Вес дизель генератора в шумозащитном кожухе 500 кг Уровень шума дизель генератора в шумозащитном кожухе 70 дБ ( 7м)</p>
Стабилизатор напряжения ORTEA VEGA 15-15/25 | 3396,0 | USD | шт. | Имеют широкий диапазон входных напряжений,максимальную скорость срабатывания и высокую точность регулировки выходного напряжения. Работают при отрицательных температурах,оснащены защитой от высокого напряжения и выдерживают 10-кратные перегрузки. | <div class="ii-sect"> <div class="descr"><p>Стабилизатор VEGA 15-15/25 предназначен для однофазного оборудования мощностью до 15 кВА, имеет точность стабилизации 0,5% при входном напряжении 165-253 В (220В +15/-25%).</p></div> </div> <div class="ii-sect"> <div class="title">Основные характеристики</div> <div class="char"> <div class="post-short-details"> <div class="psd-left">Мощность, ВА:</div> <div class="psd-right">15000</div> </div> <div class="post-short-details"> <div class="psd-left bolder">Входное напряжение:</div> <div class="psd-right"></div> </div> <div class="post-short-details"> <div class="psd-left">рабочее:</div> <div class="psd-right">132-278</div> </div> <div class="post-short-details"> <div class="psd-left">номинальное:</div> <div class="psd-right">165-253</div> </div> <div class="post-short-details"> <div class="psd-left">Выходное напряжение,* В</div> <div class="psd-right">220 ± 0,5%</div> </div> <div class="post-short-details"> <div class="psd-left">Масса, не более кг</div> <div class="psd-right">125</div> </div> <div class="post-short-details"> <div class="psd-left">Габаритные размеры, мм, Ш х Г х В</div> <div class="psd-right">410 х 530 х 1200</div> </div> </div> </div> <div class="ii-sect"> <div class="title">Технические характеристики стабилизатора VEGA 15-15/25</div> <div class="char"> <div class="post-short-details"> <div class="psd-left bolder">Входные параметры:</div> <div class="psd-right"></div> </div> <div class="post-short-details"> <div class="psd-left">Номинальное напряжение сети, В:</div> <div class="psd-right">220</div> </div> <div class="post-short-details"> <div class="psd-left">Частота питающей сети, Гц:</div> <div class="psd-right">50/60 +/- 5%</div> </div> <div class="post-short-details"> <div class="psd-left">Рабочий диапазон входного напряжения, В</div> <div class="psd-right">132-278</div> </div> <div class="post-short-details"> <div class="psd-left">Номинальный диапазон входного напряжения, В</div> <div class="psd-right">165-253</div> </div> <div class="post-short-details"> <div class="psd-left">Максимальный ток, потребляемый из сети при изменении входного напряжения в номинальном диапазоне при номинальной нагрузке, А</div> <div class="psd-right">87</div> </div> <div class="post-short-details"> <div class="psd-left bolder">Выходные параметры:</div> <div class="psd-right"></div> </div> <div class="post-short-details"> <div class="psd-left">Номинальное выходное напряжение, В</div> <div class="psd-right">220</div> </div> <div class="post-short-details"> <div class="psd-left">Точность стабилизации выходного напряжения при изменении входного в номинальном диапазоне, %</div> <div class="psd-right">0,5</div> </div> <div class="post-short-details"> <div class="psd-left">Номинальная мощность нагрузки, ВА / ток нагрузки, А</div> <div class="psd-right">15000/65</div> </div> <div class="post-short-details"> <div class="psd-left">Изменение нагрузки, % от номинальной</div> <div class="psd-right">0...100</div> </div> </div> </div> <div class="ii-sect"> <div class="title">Эксплуатационные параметры</div> <div class="char"> <div class="post-short-details"> <div class="psd-left">КПД, %</div> <div class="psd-right">97</div> </div> <div class="post-short-details"> <div class="psd-left bolder">Перегрузочная способность:</div> <div class="psd-right"><p>200% в течение 2 минут</p></div> </div> <div class="post-short-details"> <div class="psd-left">Формы выходного напряжения:</div> <div class="psd-right">не искажается</div> </div> <div class="post-short-details"> <div class="psd-left">Отклик на возмущение, мс</div> <div class="psd-right">12</div> </div> <div class="post-short-details"> <div class="psd-left">Скорость реакции на возмущение сети, В/с</div> <div class="psd-right"></div> </div> <div class="post-short-details"> <div class="psd-left">Уровень шума, дБ</div> <div class="psd-right"></div> </div> <div class="post-short-details"> <div class="psd-left">Диапазон температур, °С</div> <div class="psd-right">-25...+45С</div> </div> <div class="post-short-details"> <div class="psd-left">Влажность</div> <div class="psd-right">95%</div> </div> </div> </div>
Дизель генератор GenMac G 200I | 21210,0 | EUR | шт. | Позволяет использовать для питания широкого спектра критических нагрузок, особенно требовательных к бесперебойному электроснабжению и стабильности основных характеристик питания.Адаптировано для использования российских горюче-смазочных материалов. | <p><span>Дизель генератор GenMac G200I (Италия) производится с использованием промышленного дизеля Iveco (сборка Италия) низкой частотой вращения 1500 об/мин жидкостного охлаждения. Генератор устанавливается синхронного типа производства MeccAlte (Италия). Дизель генератор оснащается пультом управления на основе DeepSea 4520 (Великобритания). </span></p><p><span>На дизель генераторе GenMac G200I установлен базовый дизель Iveco имеющий рядную конструкцию 6-цилиндров с насосом высокого давления. Дизель предназначен для работы в тяжелых условиях с высокими эксплуатационных характеристиками. </span></p><p><span>Дизель генераторы GenMac комплектуются только высококачественными синхронными генераторами с максимально высокими характеристиками по изоляции и термоустойчивости H\H, что обеспечивает высокое качество выходного напряжения и долгий срок службы. </span></p> <table border="2" cellpadding="1" cellspacing="1"> <tr> <td><span>Мощность резервного применения </span></td> <td><span>220 кВА/ 176 кВт </span></td> </tr> <tr> <td><span>Мощность основного применения </span></td> <td><span>200 кВА/ 160 кВт </span></td> </tr> <tr> <td><span>Характеристики напряжения </span></td> <td><p><span>Трехфазное 380/220 В 50 Гц </span></p></td> </tr> <tr> <td><span>Базовый дизель </span></td> <td><p><span>6-х цилиндровый 1500 об/мин жидкостного охлаждения, Iveco (Италия) </span></p></td> </tr> <tr> <td><span>Топливный бак </span></td> <td><span>350 л </span></td> </tr> <tr> <td><span>Расход топлива при 75% нагрузке </span></td> <td><span>31 л/час </span></td> </tr> <tr> <td><span>Вес дизель генератора </span></td> <td><span>1600 кг </span></td> </tr> </table> <p></p>
Дизельная электростанция GenMac RG 11000YS в шумозащитном кожухе | 5960,0 | EUR | шт. | Позволяет использовать для питания широкого спектра критических нагрузок, особенно требовательных к бесперебойному электроснабжению и стабильности основных характеристик питания.Адаптировано для использования российских горюче-смазочных материалов. | <p><span>Дизель генератор GenMac RG11000YS (Италия) производится с использованием промышленного дизеля Yanmar (Япония) частотой вращения 3000 об/мин жидкостного охлаждения. Генератор устанавливается синхронного типа производства MeccAlte (Италия). Дизель генератор оснащается пультом управления на основе DeepSea 4510 (Великобритания). </span></p><p><span>На дизель генераторе GenMac RG11000YS установлен базовый дизель Yanmar имеющий рядную конструкцию 3-цилиндров с насосом высокого давления. </span></p><p><span>Дизель генераторы GenMac комплектуются только высококачественными синхронными генераторами с максимально высокими характеристиками по изоляции и термоустойчивости H\H, что обеспечивает высокое качество выходного напряжения и долгий срок службы. </span></p> <table class="table"> <tr> <td>Мощность номинальная</td> <td>9.7 кВт</td> </tr> <tr> <td>Мощность максимальная</td> <td>10.6 кВт</td> </tr> <tr> <td>Запуск</td> <td>Электрозапуск</td> </tr> <tr> <td>Напряжение</td> <td>220 В</td> </tr> <tr> <td>Количество фаз</td> <td>1</td> </tr> <tr> <td>Двигатель</td> <td>3-х цилиндровый, Yanmar (Япония)</td> </tr> <tr> <td>Исполнение</td> <td>Кожух</td> </tr> <tr> <td>Емкость топливного бака</td> <td>50 л</td> </tr> <tr> <td>Расход топлива</td> <td>3.2 л/ч</td> </tr> <tr> <td>Страна-производитель</td> <td>Италия</td> </tr> <tr> <td>Вес</td> <td>400 кг</td> </tr> <tr> <td>Габариты</td> <td>1500х760х1130 мм</td> </tr> </table> <p></p>
Дизельная электростанция GenMac G 13500YE | 5290,0 | EUR | шт. | Позволяет использовать для питания широкого спектра критических нагрузок, особенно требовательных к бесперебойному электроснабжению и стабильности основных характеристик питания.Адаптировано для использования российских горюче-смазочных материалов. | <p><span>Дизель генератор GenMac G13500YE (Италия) производится с использованием промышленного дизеля Yanmar (Япония) c частотой вращения 3000 об/мин жидкостного охлаждения. Генератор устанавливается синхронного типа производства MeccAlte (Италия). Дизель генератор оснащается пультом управления на основе DeepSea 4510 (Великобритания). </span></p><p><span>На дизель генераторе GenMac G13500YE установлен базовый дизель Yanmar имеющий рядную конструкцию 3-цилиндров с насосом высокого давления. </span></p><p><span>Дизель генераторы GenMac комплектуются только высококачественными синхронными генераторами с максимально высокими характеристиками по изоляции и термоустойчивости H\H, что обеспечивает высокое качество выходного напряжения и долгий срок службы. </span></p> <table class="table"> <tr> <td>Мощность номинальная</td> <td>9.7 кВт</td> </tr> <tr> <td>Мощность максимальная</td> <td>10.6 кВт</td> </tr> <tr> <td>Запуск</td> <td>Электрозапуск</td> </tr> <tr> <td>Напряжение</td> <td>380/220 В</td> </tr> <tr> <td>Количество фаз</td> <td>3</td> </tr> <tr> <td>Двигатель</td> <td>Yanmar (Япония) 3-х цилиндровый</td> </tr> <tr> <td>Исполнение</td> <td>Открытое</td> </tr> <tr> <td>Емкость топливного бака</td> <td>39 л</td> </tr> <tr> <td>Расход топлива</td> <td>3.2 л/ч</td> </tr> <tr> <td>Страна-производитель</td> <td>Италия</td> </tr> <tr> <td>Вес</td> <td>250 кг</td> </tr> <tr> <td>Габариты</td> <td>1150х600х950 мм</td> </tr> </table> <p></p>
Дизель генератор GenMac G 40Y | 9387,0 | EUR | шт. | Позволяет использовать для питания широкого спектра критических нагрузок, особенно требовательных к бесперебойному электроснабжению и стабильности основных характеристик питания.Адаптировано для использования российских горюче-смазочных материалов. | <p><span>Дизель генератор GenMac G40Y (Италия) производится с использованием промышленного дизеля Yanmar (Япония) низкой частотой вращения 1500 об/мин жидкостного охлаждения. Генератор устанавливается синхронного типа производства MeccAlte (Италия). Дизель генератор оснащается пультом управления на основе DeepSea 4510 (Великобритания). </span></p><p><span>На дизель генераторе GenMac G40Y установлен базовый дизель Yanmar имеющий рядную конструкцию 4-цилиндров с насосом высокого давления. Дизель предназначен для работы в тяжелых условиях с высокими эксплуатационных характеристиками. </span></p><p><span>Дизель генераторы GenMac комплектуются только высококачественными синхронными генераторами с максимально высокими характеристиками по изоляции и термоустойчивости H\H, что обеспечивает высокое качество выходного напряжения и долгий срок службы. </span></p> <table class="table"> <tr> <td>Мощность номинальная</td> <td>33 кВт</td> </tr> <tr> <td>Мощность максимальная</td> <td>36.8 кВт</td> </tr> <tr> <td>Запуск</td> <td>Электрозапуск</td> </tr> <tr> <td>Напряжение</td> <td>380/220 В</td> </tr> <tr> <td>Количество фаз</td> <td>3</td> </tr> <tr> <td>Двигатель</td> <td>Yanmar (Япония) 4-х цилиндровый</td> </tr> <tr> <td>Исполнение</td> <td>Открытое</td> </tr> <tr> <td>Емкость топливного бака</td> <td>50 л</td> </tr> <tr> <td>Расход топлива</td> <td>8 л/ч</td> </tr> <tr> <td>Страна-производитель</td> <td>Италия</td> </tr> <tr> <td>Вес</td> <td>700 кг</td> </tr> <tr> <td>Габариты</td> <td>1650х700х1360 мм</td> </tr> </table> <p></p> <p></p>
Дизельный генератор GenMac G 30Y | 8395,0 | EUR | шт. | Позволяет использовать для питания широкого спектра критических нагрузок, особенно требовательных к бесперебойному электроснабжению и стабильности основных характеристик питания.Адаптировано для использования российских горюче-смазочных материалов. | <p><span>Дизель генератор GenMac G30Y (Италия) производится с использованием промышленного дизеля Yanmar (Япония) низкой частотой вращения 1500 об/мин жидкостного охлаждения. Генератор устанавливается синхронного типа производства MeccAlte (Италия). Дизель генератор оснащается пультом управления на основе DeepSea 4510 (Великобритания). </span></p><p><span>На дизель генераторе GenMac G40Y установлен базовый дизель Yanmar имеющий рядную конструкцию 4-цилиндров с насосом высокого давления. Дизель предназначен для работы в тяжелых условиях с высокими эксплуатационных характеристиками. </span></p><p><span>Дизель генераторы GenMac комплектуются только высококачественными синхронными генераторами с максимально высокими характеристиками по изоляции и термоустойчивости H\H, что обеспечивает высокое качество выходного напряжения и долгий срок службы. </span></p> <table class="table"> <tr> <td>Мощность номинальная</td> <td>24 кВт</td> </tr> <tr> <td>Мощность максимальная</td> <td>26 кВт</td> </tr> <tr> <td>Запуск</td> <td>Электрозапуск</td> </tr> <tr> <td>Напряжение</td> <td>380/220 В</td> </tr> <tr> <td>Количество фаз</td> <td>3</td> </tr> <tr> <td>Двигатель</td> <td>Yanmar (Япония) 4-х цилиндровый</td> </tr> <tr> <td>Исполнение</td> <td>Открытое</td> </tr> <tr> <td>Емкость топливного бака</td> <td>50 л</td> </tr> <tr> <td>Расход топлива</td> <td>6.2 л/ч</td> </tr> <tr> <td>Страна-производитель</td> <td>Италия</td> </tr> <tr> <td>Вес</td> <td>640 кг</td> </tr> <tr> <td>Габариты</td> <td>1650х700х1360 мм</td> </tr> </table> <p></p>
Дизельная электростанция GenMac G 20Y | 7255,0 | EUR | шт. | Позволяет использовать для питания широкого спектра критических нагрузок, особенно требовательных к бесперебойному электроснабжению и стабильности основных характеристик питания.Адаптировано для использования российских горюче-смазочных материалов. | <p><span>Дизель генератор GenMac G20Y (Италия) производится с использованием промышленного дизеля Yanmar (Япония) низкой частотой вращения 1500 об/мин жидкостного охлаждения. Генератор устанавливается синхронного типа производства MeccAlte (Италия). Дизель генератор оснащается пультом управления на основе DeepSea 4510 (Великобритания). </span></p><p><span>На дизель генераторе GenMac G20Y установлен базовый дизель Yanmar имеющий рядную конструкцию 4-цилиндров с насосом высокого давления. Дизель предназначен для работы в тяжелых условиях с высокими эксплуатационных характеристиками. </span></p><p><span>Дизель генераторы GenMac комплектуются только высококачественными синхронными генераторами с максимально высокими характеристиками по изоляции и термоустойчивости H\H, что обеспечивает высокое качество выходного напряжения и долгий срок службы. </span></p> <table class="table"> <tr> <td>Мощность номинальная</td> <td>14.4 кВт</td> </tr> <tr> <td>Мощность максимальная</td> <td>16 кВт</td> </tr> <tr> <td>Запуск</td> <td>Электрозапуск</td> </tr> <tr> <td>Напряжение</td> <td>380/220 В</td> </tr> <tr> <td>Количество фаз</td> <td>3</td> </tr> <tr> <td>Двигатель</td> <td>Yanmar (Япония) 4-х цилиндровый</td> </tr> <tr> <td>Исполнение</td> <td>Открытое</td> </tr> <tr> <td>Емкость топливного бака</td> <td>50 л</td> </tr> <tr> <td>Расход топлива</td> <td>3.5 л/ч</td> </tr> <tr> <td>Страна-производитель</td> <td>Италия</td> </tr> <tr> <td>Вес</td> <td>430 кг</td> </tr> <tr> <td>Габариты</td> <td>1400х660х1260 мм</td> </tr> </table> <p></p>
Дизель генератор GenMac G 200I в шумозащитном кожухе | 25995,0 | EUR | шт. | Позволяет использовать для питания широкого спектра критических нагрузок, особенно требовательных к бесперебойному электроснабжению и стабильности основных характеристик питания.Адаптировано для использования российских горюче-смазочных материалов. | <p><span>Дизель генератор GenMac G200I (Италия) производится с использованием промышленного дизеля Iveco (сборка Италия) низкой частотой вращения 1500 об/мин жидкостного охлаждения. Генератор устанавливается синхронного типа производства MeccAlte (Италия). Дизель генератор оснащается пультом управления на основе DeepSea 4520 (Великобритания). </span></p><p><span>На дизель генераторе GenMac G200I установлен базовый дизель Iveco имеющий рядную конструкцию 6-цилиндров с насосом высокого давления. Дизель предназначен для работы в тяжелых условиях с высокими эксплуатационных характеристиками. </span></p><p><span>Дизель генераторы GenMac комплектуются только высококачественными синхронными генераторами с максимально высокими характеристиками по изоляции и термоустойчивости H\H, что обеспечивает высокое качество выходного напряжения и долгий срок службы. </span></p> <table border="2" cellpadding="1" cellspacing="1"> <tr> <td><span>Мощность резервного применения </span></td> <td><span>220 кВА/ 176 кВт </span></td> </tr> <tr> <td><span>Мощность основного применения </span></td> <td><span>200 кВА/ 160 кВт </span></td> </tr> <tr> <td><span>Характеристики напряжения </span></td> <td><p><span>Трехфазное 380/220 В 50 Гц </span></p></td> </tr> <tr> <td><span>Базовый дизель </span></td> <td><p><span>6-х цилиндровый 1500 об/мин жидкостного охлаждения, Iveco (Италия) </span></p></td> </tr> <tr> <td><span>Топливный бак </span></td> <td><span>350 л </span></td> </tr> <tr> <td><span>Расход топлива при 75% нагрузке </span></td> <td><span>31 л/час </span></td> </tr> <tr> <td><span>Вес дизель генератора </span></td> <td><span>2220 кг в кожухе </span></td> </tr> </table> <p><span>Габариты (Д х Ш х В)</span> <b> 3600х1220х2000 мм</b></p>
Дизельный генератор GenMac G 300I | 31785,0 | EUR | шт. | Позволяет использовать для питания широкого спектра критических нагрузок, особенно требовательных к бесперебойному электроснабжению и стабильности основных характеристик питания.Адаптировано для использования российских горюче-смазочных материалов. | <p><span>Дизель генератор GenMac G300I (Италия) производится с использованием промышленного дизеля Iveco (сборка Италия) низкой частотой вращения 1500 об/мин жидкостного охлаждения. Генератор устанавливается синхронного типа производства MeccAlte (Италия). Дизель генератор оснащается пультом управления на основе DeepSea 4520 (Великобритания). </span></p><p><span>На дизель генераторе GenMac G300I установлен базовый дизель Iveco имеющий рядную конструкцию 6-цилиндров с насосом высокого давления. Дизель предназначен для работы в тяжелых условиях с высокими эксплуатационных характеристиками. </span></p><p><span>Дизель генераторы GenMac комплектуются только высококачественными синхронными генераторами с максимально высокими характеристиками по изоляции и термоустойчивости H\H, что обеспечивает высокое качество выходного напряжения и долгий срок службы. </span></p> <table border="2" cellpadding="1" cellspacing="1"> <tr> <td><span>Мощность резервного применения </span></td> <td><span> 330 кВА/ 264 кВт </span></td> </tr> <tr> <td><span>Мощность основного применения </span></td> <td><span> 300 кВА/ 240 кВт </span></td> </tr> <tr> <td><span>Характеристики напряжения </span></td> <td><p><span>Трехфазное 380/220 В 50 Гц </span></p></td> </tr> <tr> <td><span>Базовый дизель </span></td> <td><p><span>6-х цилиндровый 1500 об/мин жидкостного охлаждения, Iveco (Италия) </span></p></td> </tr> <tr> <td><span>Топливный бак </span></td> <td><span>350 л </span></td> </tr> <tr> <td><span>Расход топлива при 75% нагрузке </span></td> <td><span> 50 л/час </span></td> </tr> <tr> <td><span>Вес дизель генератора </span></td> <td><span> 2500 кг </span></td> </tr> </table> <div class="catalog-detail-line"></div> <div class="catalog-detail-property"><span>Габариты (Д х Ш х В)</span> <b> 2900х1200х1600 мм </b></div>
Стабилизатор напряжения ORTEA VEGA 20-15/25 | 4344,0 | USD | шт. | Имеют широкий диапазон входных напряжений,максимальную скорость срабатывания и высокую точность регулировки выходного напряжения. Работают при отрицательных температурах,оснащены защитой от высокого напряжения и выдерживают 10-кратные перегрузки. | <div class="ii-sect"> <div class="descr"><p>Стабилизатор VEGA 20-15/25 предназначен для однофазного оборудования мощностью до 20 кВА, имеет точность стабилизации 0,5% при входном напряжении 165-253 В (220В +15/-25%).</p></div> </div> <div class="ii-sect"> <div class="title">Основные характеристики</div> <div class="char"> <div class="post-short-details"> <div class="psd-left">Мощность, ВА:</div> <div class="psd-right">20000</div> </div> <div class="post-short-details"> <div class="psd-left bolder">Входное напряжение:</div> <div class="psd-right"></div> </div> <div class="post-short-details"> <div class="psd-left">рабочее:</div> <div class="psd-right">132-278</div> </div> <div class="post-short-details"> <div class="psd-left">номинальное:</div> <div class="psd-right">165-253</div> </div> <div class="post-short-details"> <div class="psd-left">Выходное напряжение,* В</div> <div class="psd-right">220 ± 0,5%</div> </div> <div class="post-short-details"> <div class="psd-left">Масса, не более кг</div> <div class="psd-right">145</div> </div> <div class="post-short-details"> <div class="psd-left">Габаритные размеры, мм, Ш х Г х В</div> <div class="psd-right">410 х 530 х 1200</div> </div> </div> </div> <div class="ii-sect"> <div class="title">Технические характеристики стабилизатора VEGA 20-15/25</div> <div class="char"> <div class="post-short-details"> <div class="psd-left bolder">Входные параметры:</div> <div class="psd-right"></div> </div> <div class="post-short-details"> <div class="psd-left">Номинальное напряжение сети, В:</div> <div class="psd-right">220</div> </div> <div class="post-short-details"> <div class="psd-left">Частота питающей сети, Гц:</div> <div class="psd-right">50/60 +/- 5%</div> </div> <div class="post-short-details"> <div class="psd-left">Рабочий диапазон входного напряжения, В</div> <div class="psd-right">132-278</div> </div> <div class="post-short-details"> <div class="psd-left">Номинальный диапазон входного напряжения, В</div> <div class="psd-right">165-253</div> </div> <div class="post-short-details"> <div class="psd-left">Максимальный ток, потребляемый из сети при изменении входного напряжения в номинальном диапазоне при номинальной нагрузке, А</div> <div class="psd-right">116</div> </div> <div class="post-short-details"> <div class="psd-left bolder">Выходные параметры:</div> <div class="psd-right"></div> </div> <div class="post-short-details"> <div class="psd-left">Номинальное выходное напряжение, В</div> <div class="psd-right">220</div> </div> <div class="post-short-details"> <div class="psd-left">Точность стабилизации выходного напряжения при изменении входного в номинальном диапазоне, %</div> <div class="psd-right">0,5</div> </div> <div class="post-short-details"> <div class="psd-left">Номинальная мощность нагрузки, ВА / ток нагрузки, А</div> <div class="psd-right">20000/87</div> </div> <div class="post-short-details"> <div class="psd-left">Изменение нагрузки, % от номинальной</div> <div class="psd-right">0...100</div> </div> </div> </div> <div class="ii-sect"> <div class="title">Эксплуатационные параметры</div> <div class="char"> <div class="post-short-details"> <div class="psd-left">КПД, %</div> <div class="psd-right">97</div> </div> <div class="post-short-details"> <div class="psd-left bolder">Перегрузочная способность:</div> <div class="psd-right"><p>200% в течение 2 минут</p></div> </div> <div class="post-short-details"> <div class="psd-left">Формы выходного напряжения:</div> <div class="psd-right">не искажается</div> </div> <div class="post-short-details"> <div class="psd-left">Отклик на возмущение, мс</div> <div class="psd-right">12</div> </div> <div class="post-short-details"> <div class="psd-left">Скорость реакции на возмущение сети, В/с</div> <div class="psd-right"></div> </div> <div class="post-short-details"> <div class="psd-left">Уровень шума, дБ</div> <div class="psd-right"></div> </div> <div class="post-short-details"> <div class="psd-left">Диапазон температур, °С</div> <div class="psd-right">-25...+45С</div> </div> <div class="post-short-details"> <div class="psd-left">Влажность</div> <div class="psd-right">95%</div> </div> </div> </div>
Дизельная электростанция GenMac G 350I | 37520,0 | EUR | шт. | Позволяет использовать для питания широкого спектра критических нагрузок, особенно требовательных к бесперебойному электроснабжению и стабильности основных характеристик питания.Адаптировано для использования российских горюче-смазочных материалов. | <p><span>Дизель генератор GenMac G350I (Италия) производится с использованием промышленного дизеля Iveco (сборка Италия) низкой частотой вращения 1500 об/мин жидкостного охлаждения. Генератор устанавливается синхронного типа производства MeccAlte (Италия). Дизель генератор оснащается пультом управления на основе DeepSea 4520 (Великобритания). </span></p><p><span>На дизель генераторе GenMac G350I установлен базовый дизель Iveco имеющий рядную конструкцию 6-цилиндров с насосом высокого давления. Дизель предназначен для работы в тяжелых условиях с высокими эксплуатационных характеристиками. </span></p><p><span>Дизель генераторы GenMac комплектуются только высококачественными синхронными генераторами с максимально высокими характеристиками по изоляции и термоустойчивости H\H, что обеспечивает высокое качество выходного напряжения и долгий срок службы. </span></p> <table border="2" cellpadding="1" cellspacing="1"> <tr> <td><span>Мощность резервного применения </span></td> <td><span> 385 кВА/ 308 кВт </span></td> </tr> <tr> <td><span>Мощность основного применения </span></td> <td><span> 350 кВА/ 280 кВт </span></td> </tr> <tr> <td><span>Характеристики напряжения </span></td> <td><p><span>Трехфазное 380/220 В 50 Гц </span></p></td> </tr> <tr> <td><span>Базовый дизель </span></td> <td><p><span>6-х цилиндровый 1500 об/мин жидкостного охлаждения, Iveco (Италия) </span></p></td> </tr> <tr> <td><span>Топливный бак </span></td> <td><span> 500 л </span></td> </tr> <tr> <td><span>Расход топлива при 75% нагрузке </span></td> <td><span> 54 л/час </span></td> </tr> <tr> <td><span>Вес дизель генератора </span></td> <td><span> 3000 кг </span></td> </tr> </table> <p><span>Габариты (Д х Ш х В)</span> <b> 3500х1630х1940 мм</b></p>
Стабилизатор напряжения ortea VEGA | 914,0 | USD | шт. | Имеют широкий диапазон входных напряжений,максимальную скорость срабатывания и высокую точность регулировки выходного напряжения. Работают при отрицательных температурах,оснащены защитой от высокого напряжения и выдерживают 10-кратные перегрузки. | <div class="ii-sect"> <div class="descr"><p>Стабилизатор VEGA 2-15/25 предназначен для однофазного оборудования мощностью до 2 кВА, имеет точность стабилизации 0,5% при входном напряжении 165-253 В (220В +15/-25%).</p><p><strong>Технические характеристики:</strong></p> <ul> <li>Страна происхождения: Италия</li> <li>Количество фаз: Одна</li> <li>Габариты, мм: 280х430х260</li> <li>Класс защиты: IP21</li> <li>КПД не менее, %: 96</li> <li>Масса, кг: 25</li> <li>Мощность, ВА: 2000</li> <li>Мощность, кВт: 1.8</li> <li>Относительная влажность, %: 95</li> <li>Разъёмы: клеммная колодка</li> <li>Гарантия: 2 года</li> <li>Климатическое исполнение: внутри помещения</li> <li>Перегрузочная способность: 200% в течение 2-х минут</li> <li>Входная частота, Гц: 50 / 60</li> <li>Охлаждение: естественное</li> <li>Форма выходного сигнала: чистый синус</li> <li>Диапазон входных напряжений (рабочий), В: 165-253</li> <li>Диапазон входных напряжений(предельный), В: 132-278</li> <li>Номинальный ток, А: 8.7 - 12</li> <li>Процент отклонения выходного напряжения, %: 0.5</li> <li>Дополнительно: электромеханические стабилизаторы с роликовым контактором</li> <li>Дополнительно: стабилизатор можно монтировать на стене</li> <li>Металл обмотки трансформатора: медь</li> <li>Выходное напряжение, В: 220-230-240 В (на выбор)</li> <li>Диапазон температуры окружающей среды,°С: от -25 до +45</li> <li>Дисплей: цифровой вольтметр</li> <li>Байпас: Можно купить дополнительно</li> <li>Скорость переключения одного канала, мс: 12</li> <li>Тип стабилизатора: электромеханический</li> </ul> </div> </div>
Стабилизатор напряжения ORTEA VEGA 3-25/2-30 | 1207,0 | USD | шт. | Имеют широкий диапазон входных напряжений,максимальную скорость срабатывания и высокую точность регулировки выходного напряжения. Работают при отрицательных температурах,оснащены защитой от высокого напряжения и выдерживают 10-кратные перегрузки. | <p>Стабилизатор VEGA 3-25/2-30 имеет 2 режима работы:</p> <ul> <li>1 режим: мощность подключаемого оборудования до 3 кВА при входном напряжении 165-275В (220В +/-25%)</li> <li>2 режим: мощность подключаемого оборудования до 2 кВА при входном напряжении 154-286 В (220В +/-30%)</li> </ul> <p>Точность стабилизации в обоих режимах 0,5%.</p> <p><strong>Технические характеристики:</strong></p> <p> </p><ul> <li>Страна происхождения: Италия</li> <li>Количество фаз: Одна</li> <li>Габариты, мм: 280х430х260</li> <li>Класс защиты: IP 21</li> <li>КПД не менее, %: 96</li> <li>Масса, кг: 28</li> <li>Мощность, ВА: 3000 / 2000</li> <li>Мощность, кВт: 2.7 / 1.8</li> <li>Относительная влажность, %: 95</li> <li>Разъёмы: клеммная колодка</li> <li>Гарантия: 2 года</li> <li>Климатическое исполнение: внутри помещения</li> <li>Перегрузочная способность: 200% в течение 2-х минут</li> <li>Входная частота, Гц: 50 / 60</li> <li>Охлаждение: естественное</li> <li>Форма выходного сигнала: чистый синус</li> <li>Диапазон входных напряжений (рабочий), В: MAX 4 kVA 165 - 275V / MAX 3 kVA 154 - 286V</li> <li>Диапазон входных напряжений(предельный), В: MAX 4 kVA 132 - 302V / MAX 3 kVA 123 - 314V</li> <li>Номинальный ток, А: 13 / 8.7 - 17 / 12</li> <li>Процент отклонения выходного напряжения, %: 0.5</li> <li>Дополнительно: электромеханические стабилизаторы с роликовым контактором</li> <li>Дополнительно: стабилизатор можно монтировать на стене</li> <li>Металл обмотки трансформатора: медь</li> <li>Выходное напряжение, В: 220-230-240 В (на выбор)</li> <li>Диапазон температуры окружающей среды,°С: от -25 до +45</li> <li>Дисплей: цифровой вольтметр</li> <li>Байпас: Можно купить дополнительно</li> <li>Скорость переключения одного канала, мс: 10 / 8</li> <li>Тип стабилизатора: электромеханический</li> </ul> <p></p>
Стабилизатор напряжения ORTEA VEGA 5-25/4-30 | 1741,0 | USD | шт. | Имеют широкий диапазон входных напряжений,максимальную скорость срабатывания и высокую точность регулировки выходного напряжения. Работают при отрицательных температурах,оснащены защитой от высокого напряжения и выдерживают 10-кратные перегрузки. | <p>Стабилизатор VEGA 5-25/4-30 имеет 2 режима работы:</p> <ul> <li>1 режим: мощность подключаемого оборудования до 5 кВА при входном напряжении 165-275В (220В +/-25%)</li> <li>2 режим: мощность подключаемого оборудования до 4 кВА при входном напряжении 154-286 В (220В +/-30%)</li> </ul> <p>Точность стабилизации в обоих режимах 0,5%.</p> <div class="ii-sect"> <div class="title">Основные характеристики</div> <div class="char"> <div class="post-short-details"> <div class="psd-left">Мощность, ВА:</div> <div class="psd-right">5000</div> </div> <div class="post-short-details"> <div class="psd-left bolder">Входное напряжение:</div> <div class="psd-right"></div> </div> <div class="post-short-details"> <div class="psd-left">рабочее:</div> <div class="psd-right">132-302 (123-314 при мощности до 4 кВА)</div> </div> <div class="post-short-details"> <div class="psd-left">номинальное:</div> <div class="psd-right">165-275 (154-286 при мощности до 4 кВА)</div> </div> <div class="post-short-details"> <div class="psd-left">Выходное напряжение,* В</div> <div class="psd-right">220 ± 0,5%</div> </div> <div class="post-short-details"> <div class="psd-left">Масса, не более кг</div> <div class="psd-right">47</div> </div> <div class="post-short-details"> <div class="psd-left">Габаритные размеры, мм, Ш х Г х В</div> <div class="psd-right">300 х 570 х 280</div> </div> </div> </div> <div class="ii-sect"> <div class="title">Технические характеристики стабилизатора VEGA 5-25/4-30</div> <div class="char"> <div class="post-short-details"> <div class="psd-left bolder">Входные параметры:</div> <div class="psd-right"></div> </div> <div class="post-short-details"> <div class="psd-left">Номинальное напряжение сети, В:</div> <div class="psd-right">220</div> </div> <div class="post-short-details"> <div class="psd-left">Частота питающей сети, Гц:</div> <div class="psd-right">50/60 +/- 5%</div> </div> <div class="post-short-details"> <div class="psd-left">Рабочий диапазон входного напряжения, В</div> <div class="psd-right">132-302 (123-314 при мощности до 4 кВА)</div> </div> <div class="post-short-details"> <div class="psd-left">Номинальный диапазон входного напряжения, В</div> <div class="psd-right">165-275 (154-286 при мощности до 4 кВА)</div> </div> <div class="post-short-details"> <div class="psd-left">Максимальный ток, потребляемый из сети при изменении входного напряжения в номинальном диапазоне при номинальной нагрузке, А</div> <div class="psd-right">29/23</div> </div> <div class="post-short-details"> <div class="psd-left bolder">Выходные параметры:</div> <div class="psd-right"></div> </div> <div class="post-short-details"> <div class="psd-left">Номинальное выходное напряжение, В</div> <div class="psd-right">220</div> </div> <div class="post-short-details"> <div class="psd-left">Точность стабилизации выходного напряжения при изменении входного в номинальном диапазоне, %</div> <div class="psd-right">0,5</div> </div> <div class="post-short-details"> <div class="psd-left">Номинальная мощность нагрузки, ВА / ток нагрузки, А</div> <div class="psd-right">5000/22 (4000/17)</div> </div> <div class="post-short-details"> <div class="psd-left">Изменение нагрузки, % от номинальной</div> <div class="psd-right">0...100</div> </div> </div> </div> <div class="ii-sect"> <div class="title">Эксплуатационные параметры</div> <div class="char"> <div class="post-short-details"> <div class="psd-left">КПД, %</div> <div class="psd-right">97</div> </div> <div class="post-short-details"> <div class="psd-left bolder">Перегрузочная способность:</div> <div class="psd-right"><p>200% в течение 2 минут</p></div> </div> <div class="post-short-details"> <div class="psd-left">Формы выходного напряжения:</div> <div class="psd-right">не искажается</div> </div> <div class="post-short-details"> <div class="psd-left">Отклик на возмущение, мс</div> <div class="psd-right">10/8</div> </div> <div class="post-short-details"> <div class="psd-left">Скорость реакции на возмущение сети, В/с</div> <div class="psd-right"></div> </div> <div class="post-short-details"> <div class="psd-left">Уровень шума, дБ</div> <div class="psd-right"></div> </div> <div class="post-short-details"> <div class="psd-left">Диапазон температур, °С</div> <div class="psd-right">-25...+45С</div> </div> <div class="post-short-details"> <div class="psd-left">Влажность</div> <div class="psd-right">95%</div> </div> </div> </div> <p></p>
Стабилизатор напряжения ORTEA ORION PLUS 45-15/35 | 1603,0 | USD | шт. | Имеют широкий диапазон входных напряжений,максимальную скорость срабатывания и высокую точность регулировки выходного напряжения. Работают при отрицательных температурах,оснащены защитой от высокого напряжения и выдерживают 10-кратные перегрузки. | <div class="ii-sect"> <div class="descr"><p>Стабилизатор ORION PLUS 45-15/35 предназначен для питания однофазного и трехфазного оборудования общей мощностью до 45 кВА, имеет точность стабилизации 0,5% при входном фазном напряжении 143-253 В (220В +15/-45%).</p><p>На выходе стабилизатора ORION PLUS можно выставить напряжение фазное: от 210 до 255В (линейное от 360 до 440 В) на выбор.</p></div> </div> <div class="ii-sect"> <div class="title">Основные характеристики</div> <div class="char"> <div class="post-short-details"> <div class="psd-left">Мощность, ВА:</div> <div class="psd-right">45000</div> </div> <div class="post-short-details"> <div class="psd-left bolder">Входное напряжение:</div> <div class="psd-right"></div> </div> <div class="post-short-details"> <div class="psd-left">рабочее:</div> <div class="psd-right">114-278</div> </div> <div class="post-short-details"> <div class="psd-left">номинальное:</div> <div class="psd-right">143-253</div> </div> <div class="post-short-details"> <div class="psd-left">Выходное напряжение,* В</div> <div class="psd-right">380 ± 0,5%</div> </div> <div class="post-short-details"> <div class="psd-left">Масса, не более кг</div> <div class="psd-right">470</div> </div> <div class="post-short-details"> <div class="psd-left">Габаритные размеры, мм, Ш х Г х В</div> <div class="psd-right">600 х 800 х 2000</div> </div> </div> </div> <div class="ii-sect"> <div class="title">Технические характеристики стабилизатора ORION PLUS 45-15/35</div> <div class="char"> <div class="post-short-details"> <div class="psd-left bolder">Входные параметры:</div> <div class="psd-right"></div> </div> <div class="post-short-details"> <div class="psd-left">Номинальное напряжение сети, В:</div> <div class="psd-right">380</div> </div> <div class="post-short-details"> <div class="psd-left">Частота питающей сети, Гц:</div> <div class="psd-right">50/60 +/- 5%</div> </div> <div class="post-short-details"> <div class="psd-left">Рабочий диапазон входного напряжения, В</div> <div class="psd-right">114-278</div> </div> <div class="post-short-details"> <div class="psd-left">Номинальный диапазон входного напряжения, В</div> <div class="psd-right">143-253</div> </div> <div class="post-short-details"> <div class="psd-left">Максимальный ток, потребляемый из сети при изменении входного напряжения в номинальном диапазоне при номинальной нагрузке, А</div> <div class="psd-right">100</div> </div> <div class="post-short-details"> <div class="psd-left bolder">Выходные параметры:</div> <div class="psd-right"></div> </div> <div class="post-short-details"> <div class="psd-left">Номинальное выходное напряжение, В</div> <div class="psd-right">380</div> </div> <div class="post-short-details"> <div class="psd-left">Точность стабилизации выходного напряжения при изменении входного в номинальном диапазоне, %</div> <div class="psd-right">0,5</div> </div> <div class="post-short-details"> <div class="psd-left">Номинальная мощность нагрузки, ВА / ток нагрузки, А</div> <div class="psd-right">45000/65</div> </div> <div class="post-short-details"> <div class="psd-left">Изменение нагрузки, % от номинальной</div> <div class="psd-right">0...100</div> </div> </div> </div> <div class="ii-sect"> <div class="title">Эксплуатационные параметры</div> <div class="char"> <div class="post-short-details"> <div class="psd-left">КПД, %</div> <div class="psd-right">97</div> </div> <div class="post-short-details"> <div class="psd-left bolder">Перегрузочная способность:</div> <div class="psd-right"><p>200% в течение 2 минут</p></div> </div> <div class="post-short-details"> <div class="psd-left">Формы выходного напряжения:</div> <div class="psd-right">не искажается</div> </div> <div class="post-short-details"> <div class="psd-left">Отклик на возмущение, мс</div> <div class="psd-right">10</div> </div> <div class="post-short-details"> <div class="psd-left">Скорость реакции на возмущение сети, В/с</div> <div class="psd-right"></div> </div> <div class="post-short-details"> <div class="psd-left">Уровень шума, дБ</div> <div class="psd-right"></div> </div> <div class="post-short-details"> <div class="psd-left">Диапазон температур, °С</div> <div class="psd-right">-25...+45С</div> </div> <div class="post-short-details"> <div class="psd-left">Влажность</div> <div class="psd-right">95%</div> </div> </div> </div>
Стабилизатор напряжения ORTEA ORION PLUS 60-15/45 | 2086,0 | USD | шт. | Имеют широкий диапазон входных напряжений,максимальную скорость срабатывания и высокую точность регулировки выходного напряжения. Работают при отрицательных температурах,оснащены защитой от высокого напряжения и выдерживают 10-кратные перегрузки. | <div class="ii-sect"> <div class="descr"><p>Стабилизатор ORION PLUS 60-15/45 предназначен для питания однофазного и трехфазного оборудования общей мощностью до 60 кВА, имеет точность стабилизации 0,5% при входном фазном напряжении 121-253 В (220В +15/-45%).</p><p>На выходе стабилизатора ORION PLUS можно выставить напряжение фазное: от 210 до 255В (линейное от 360 до 440 В) на выбор.р.</p></div> </div> <div class="ii-sect"> <div class="title">Основные характеристики</div> <div class="char"> <div class="post-short-details"> <div class="psd-left">Мощность, ВА:</div> <div class="psd-right">60000</div> </div> <div class="post-short-details"> <div class="psd-left bolder">Входное напряжение:</div> <div class="psd-right"></div> </div> <div class="post-short-details"> <div class="psd-left">рабочее:</div> <div class="psd-right">97-278</div> </div> <div class="post-short-details"> <div class="psd-left">номинальное:</div> <div class="psd-right">121-253</div> </div> <div class="post-short-details"> <div class="psd-left">Выходное напряжение,* В</div> <div class="psd-right">380 ± 0,5%</div> </div> <div class="post-short-details"> <div class="psd-left">Масса, не более кг</div> <div class="psd-right">600</div> </div> <div class="post-short-details"> <div class="psd-left">Габаритные размеры, мм, Ш х Г х В</div> <div class="psd-right">600 х 800 х 2000</div> </div> </div> </div> <div class="ii-sect"> <div class="title">Технические характеристики стабилизатора ORION PLUS 60-15/45</div> <div class="char"> <div class="post-short-details"> <div class="psd-left bolder">Входные параметры:</div> <div class="psd-right"></div> </div> <div class="post-short-details"> <div class="psd-left">Номинальное напряжение сети, В:</div> <div class="psd-right">380</div> </div> <div class="post-short-details"> <div class="psd-left">Частота питающей сети, Гц:</div> <div class="psd-right">50/60 +/- 5%</div> </div> <div class="post-short-details"> <div class="psd-left">Рабочий диапазон входного напряжения, В</div> <div class="psd-right">97-278</div> </div> <div class="post-short-details"> <div class="psd-left">Номинальный диапазон входного напряжения, В</div> <div class="psd-right">121-253</div> </div> <div class="post-short-details"> <div class="psd-left">Максимальный ток, потребляемый из сети при изменении входного напряжения в номинальном диапазоне при номинальной нагрузке, А</div> <div class="psd-right">158</div> </div> <div class="post-short-details"> <div class="psd-left bolder">Выходные параметры:</div> <div class="psd-right"></div> </div> <div class="post-short-details"> <div class="psd-left">Номинальное выходное напряжение, В</div> <div class="psd-right">380</div> </div> <div class="post-short-details"> <div class="psd-left">Точность стабилизации выходного напряжения при изменении входного в номинальном диапазоне, %</div> <div class="psd-right">0,5</div> </div> <div class="post-short-details"> <div class="psd-left">Номинальная мощность нагрузки, ВА / ток нагрузки, А</div> <div class="psd-right">60000/87</div> </div> <div class="post-short-details"> <div class="psd-left">Изменение нагрузки, % от номинальной</div> <div class="psd-right">0...100</div> </div> </div> </div> <div class="ii-sect"> <div class="title">Эксплуатационные параметры</div> <div class="char"> <div class="post-short-details"> <div class="psd-left">КПД, %</div> <div class="psd-right">97</div> </div> <div class="post-short-details"> <div class="psd-left bolder">Перегрузочная способность:</div> <div class="psd-right"><p>200% в течение 2 минут</p></div> </div> <div class="post-short-details"> <div class="psd-left">Формы выходного напряжения:</div> <div class="psd-right">не искажается</div> </div> <div class="post-short-details"> <div class="psd-left">Отклик на возмущение, мс</div> <div class="psd-right">8</div> </div> <div class="post-short-details"> <div class="psd-left">Скорость реакции на возмущение сети, В/с</div> <div class="psd-right"></div> </div> <div class="post-short-details"> <div class="psd-left">Уровень шума, дБ</div> <div class="psd-right"></div> </div> <div class="post-short-details"> <div class="psd-left">Диапазон температур, °С</div> <div class="psd-right">-25...+45С</div> </div> <div class="post-short-details"> <div class="psd-left">Влажность</div> <div class="psd-right">95%</div> </div> </div> </div>
Стабилизатор напряжения ORTEA ORION PLUS 80-15/35 | 19362,0 | USD | шт. | Имеют широкий диапазон входных напряжений,максимальную скорость срабатывания и высокую точность регулировки выходного напряжения. Работают при отрицательных температурах,оснащены защитой от высокого напряжения и выдерживают 10-кратные перегрузки. | <div class="ii-sect"> <div class="descr"><p>Стабилизатор ORION PLUS 80-15/35 предназначен для питания однофазного и трехфазного оборудования общей мощностью до 80 кВА, имеет точность стабилизации 0,5% при входном фазном напряжении 143-253 В (220В +15/-35%).</p><p>На выходе стабилизатора ORION PLUS можно выставить напряжение фазное: от 210 до 255В (линейное от 360 до 440 В) на выбор.</p></div> </div> <div class="ii-sect"> <div class="title">Основные характеристики</div> <div class="char"> <div class="post-short-details"> <div class="psd-left">Мощность, ВА:</div> <div class="psd-right">80000</div> </div> <div class="post-short-details"> <div class="psd-left bolder">Входное напряжение:</div> <div class="psd-right"></div> </div> <div class="post-short-details"> <div class="psd-left">рабочее:</div> <div class="psd-right">114-278</div> </div> <div class="post-short-details"> <div class="psd-left">номинальное:</div> <div class="psd-right">143-253</div> </div> <div class="post-short-details"> <div class="psd-left">Выходное напряжение,* В</div> <div class="psd-right">380 ± 0,5%</div> </div> <div class="post-short-details"> <div class="psd-left">Масса, не более кг</div> <div class="psd-right">600</div> </div> <div class="post-short-details"> <div class="psd-left">Габаритные размеры, мм, Ш х Г х В</div> <div class="psd-right">600 х 800 х 2000</div> </div> </div> </div> <div class="ii-sect"> <div class="title">Технические характеристики стабилизатора ORION PLUS 80-15/35</div> <div class="char"> <div class="post-short-details"> <div class="psd-left bolder">Входные параметры:</div> <div class="psd-right"></div> </div> <div class="post-short-details"> <div class="psd-left">Номинальное напряжение сети, В:</div> <div class="psd-right">380</div> </div> <div class="post-short-details"> <div class="psd-left">Частота питающей сети, Гц:</div> <div class="psd-right">50/60 +/- 5%</div> </div> <div class="post-short-details"> <div class="psd-left">Рабочий диапазон входного напряжения, В</div> <div class="psd-right">114-278</div> </div> <div class="post-short-details"> <div class="psd-left">Номинальный диапазон входного напряжения, В</div> <div class="psd-right">143-253</div> </div> <div class="post-short-details"> <div class="psd-left">Максимальный ток, потребляемый из сети при изменении входного напряжения в номинальном диапазоне при номинальной нагрузке, А</div> <div class="psd-right">178</div> </div> <div class="post-short-details"> <div class="psd-left bolder">Выходные параметры:</div> <div class="psd-right"></div> </div> <div class="post-short-details"> <div class="psd-left">Номинальное выходное напряжение, В</div> <div class="psd-right">380</div> </div> <div class="post-short-details"> <div class="psd-left">Точность стабилизации выходного напряжения при изменении входного в номинальном диапазоне, %</div> <div class="psd-right">1,8</div> </div> <div class="post-short-details"> <div class="psd-left">Номинальная мощность нагрузки, ВА / ток нагрузки, А</div> <div class="psd-right">80000/116</div> </div> <div class="post-short-details"> <div class="psd-left">Изменение нагрузки, % от номинальной</div> <div class="psd-right">0...100</div> </div> </div> </div> <div class="ii-sect"> <div class="title">Эксплуатационные параметры</div> <div class="char"> <div class="post-short-details"> <div class="psd-left">КПД, %</div> <div class="psd-right">97</div> </div> <div class="post-short-details"> <div class="psd-left bolder">Перегрузочная способность:</div> <div class="psd-right"><p>200% в течение 2 минут</p></div> </div> <div class="post-short-details"> <div class="psd-left">Формы выходного напряжения:</div> <div class="psd-right">не искажается</div> </div> <div class="post-short-details"> <div class="psd-left">Отклик на возмущение, мс</div> <div class="psd-right">10</div> </div> <div class="post-short-details"> <div class="psd-left">Скорость реакции на возмущение сети, В/с</div> <div class="psd-right"></div> </div> <div class="post-short-details"> <div class="psd-left">Уровень шума, дБ</div> <div class="psd-right"></div> </div> <div class="post-short-details"> <div class="psd-left">Диапазон температур, °С</div> <div class="psd-right">-25...+45С</div> </div> <div class="post-short-details"> <div class="psd-left">Влажность</div> <div class="psd-right">95%</div> </div> </div> </div>
Стабилизатор напряжения ORTEA ORION PLUS 320-15/35 | 47293,0 | USD | шт. | Имеют широкий диапазон входных напряжений,максимальную скорость срабатывания и высокую точность регулировки выходного напряжения. Работают при отрицательных температурах,оснащены защитой от высокого напряжения и выдерживают 10-кратные перегрузки. | <div class="ii-sect"> <div class="descr"><p>Стабилизатор ORION PLUS 320-15/35 предназначен для питания однофазного и трехфазного оборудования общей мощностью до 320 кВА, имеет точность стабилизации 0,5% при входном фазном напряжении 143-253 В (220В +15/-35%).</p><p>На выходе стабилизатора ORION PLUS можно выставить напряжение фазное: от 210 до 255В (линейное от 360 до 440 В) на выбор.</p></div> </div> <div class="ii-sect"> <div class="title">Основные характеристики</div> <div class="char"> <div class="post-short-details"> <div class="psd-left">Мощность, ВА:</div> <div class="psd-right">320000</div> </div> <div class="post-short-details"> <div class="psd-left bolder">Входное напряжение:</div> <div class="psd-right"></div> </div> <div class="post-short-details"> <div class="psd-left">рабочее:</div> <div class="psd-right">114-278</div> </div> <div class="post-short-details"> <div class="psd-left">номинальное:</div> <div class="psd-right">143-253</div> </div> <div class="post-short-details"> <div class="psd-left">Выходное напряжение,* В</div> <div class="psd-right">380 ± 0,5%</div> </div> <div class="post-short-details"> <div class="psd-left">Масса, не более кг</div> <div class="psd-right">1700</div> </div> <div class="post-short-details"> <div class="psd-left">Габаритные размеры, мм, Ш х Г х В</div> <div class="psd-right">1800 х 800 х 2000</div> </div> </div> </div> <div class="ii-sect"> <div class="title">Технические характеристики стабилизатора ORION PLUS 320-15/35</div> <div class="char"> <div class="post-short-details"> <div class="psd-left bolder">Входные параметры:</div> <div class="psd-right"></div> </div> <div class="post-short-details"> <div class="psd-left">Номинальное напряжение сети, В:</div> <div class="psd-right">380</div> </div> <div class="post-short-details"> <div class="psd-left">Частота питающей сети, Гц:</div> <div class="psd-right">50/60 +/- 5%</div> </div> <div class="post-short-details"> <div class="psd-left">Рабочий диапазон входного напряжения, В</div> <div class="psd-right">114-278</div> </div> <div class="post-short-details"> <div class="psd-left">Номинальный диапазон входного напряжения, В</div> <div class="psd-right">143-253</div> </div> <div class="post-short-details"> <div class="psd-left">Максимальный ток, потребляемый из сети при изменении входного напряжения в номинальном диапазоне при номинальной нагрузке, А</div> <div class="psd-right">668</div> </div> <div class="post-short-details"> <div class="psd-left bolder">Выходные параметры:</div> <div class="psd-right"></div> </div> <div class="post-short-details"> <div class="psd-left">Номинальное выходное напряжение, В</div> <div class="psd-right">380</div> </div> <div class="post-short-details"> <div class="psd-left">Точность стабилизации выходного напряжения при изменении входного в номинальном диапазоне, %</div> <div class="psd-right">0,5</div> </div> <div class="post-short-details"> <div class="psd-left">Номинальная мощность нагрузки, ВА / ток нагрузки, А</div> <div class="psd-right">300000/434</div> </div> <div class="post-short-details"> <div class="psd-left">Изменение нагрузки, % от номинальной</div> <div class="psd-right">0...100</div> </div> </div> </div> <div class="ii-sect"> <div class="title">Эксплуатационные параметры</div> <div class="char"> <div class="post-short-details"> <div class="psd-left">КПД, %</div> <div class="psd-right">97</div> </div> <div class="post-short-details"> <div class="psd-left bolder">Перегрузочная способность:</div> <div class="psd-right"><p>200% в течение 2 минут</p></div> </div> <div class="post-short-details"> <div class="psd-left">Формы выходного напряжения:</div> <div class="psd-right">не искажается</div> </div> <div class="post-short-details"> <div class="psd-left">Отклик на возмущение, мс</div> <div class="psd-right">12</div> </div> <div class="post-short-details"> <div class="psd-left">Скорость реакции на возмущение сети, В/с</div> <div class="psd-right"></div> </div> <div class="post-short-details"> <div class="psd-left">Уровень шума, дБ</div> <div class="psd-right"></div> </div> <div class="post-short-details"> <div class="psd-left">Диапазон температур, °С</div> <div class="psd-right">-25...+45С</div> </div> <div class="post-short-details"> <div class="psd-left">Влажность</div> <div class="psd-right">95%</div> </div> </div> </div>
Источник бесперебойного питания ИМПУЛЬС ПРОМ 33-30 | 5417,0 | USD | шт. | Обеспечивает снижение рисков сбоев и выхода из строя дорогостоящего оборудования и техники предприятий и офисов различного масштаба,снижение информационных рисков, связанных с потерей ценной информации из-за сбоев в электропитании систем хранения данных. | <p>Обеспечивает снижение расходов на ИТ-инфраструктуру и защиту электропитания ответственного оборудования предприятия, офисов различных размеров, домашней техники.</p><p>Примениместь:медицинское и диагностическое оборудование, лифтовое, промышленное оборудование, системы автоматизированного управления производством.</p><p class="detail-teh-char-title">Технические характеристики</p> <table class="table"> <tr> <th>Серия ИБП</th> <td>ПРОМ 33</td> </tr> <tr> <th>Модель</th> <td>ПРОМ 33-30</td> </tr> <tr> <th>Тип ИБП</th> <td>on-line</td> </tr> <tr> <th>Номинальная мощность</th> <td>30 кВА / 27 кВт</td> </tr> <tr> <th>Число фаз (вход)</th> <td>3</td> </tr> <tr> <th>Входное напряжение</th> <td>380 В</td> </tr> <tr> <th>Диапазон входного напряжения</th> <td>220/380 VAC - %15 + %18 3P + N + PE</td> </tr> <tr> <th>Напряжение (батарея), В</th> <td>372</td> </tr> <tr> <th>Выходное напряжение</th> <td>~380-400-415 В</td> </tr> <tr> <th>Входной коэффициент мощности</th> <td>&gt; 0.99 при полной нагрузке</td> </tr> <tr> <th>Число фаз (выход)</th> <td>3</td> </tr> <tr> <th>Выходной коэффициент мощности</th> <td>0.9</td> </tr> <tr> <th>Входная частота</th> <td>45-65 Гц (возможность регулирования)</td> </tr> <tr> <th>Диапазон входной частоты</th> <td>45-65 Гц</td> </tr> <tr> <th>Искажение - линейная нагрузка</th> <td>&lt;2%</td> </tr> <tr> <th>Искажение - нелинейная нагрузка</th> <td>&lt;6%</td> </tr> <tr> <th>Искажение входного тока</th> <td>&lt;3%</td> </tr> <tr> <th>Количество 12 В блоков</th> <td>62</td> </tr> <tr> <th>Вес без батареи</th> <td>150 кг</td> </tr> <tr> <th>Общее кол-во батарей</th> <td>62</td> </tr> <tr> <th>Габариты, ШхГхВ</th> <td>460x805x1190</td> </tr> <tr> <th>КПД</th> <td>до 93%</td> </tr> <tr> <th>Уровень шума</th> <td>60 дБ</td> </tr> <tr> <th>Перегрузочная способность инвертора</th> <td>%125 - 10 мин., %150 - 1 мин</td> </tr> <tr> <th>Тип подключаемых АКБ</th> <td>12В/9Ач*62</td> </tr> <tr> <th>Количество выходных разъемов питания</th> <td>1</td> </tr> <tr> <th>Тип выходных разъемов</th> <td>Клеммная колодка</td> </tr> <tr> <th>Страна производства</th> <td>Россия, Турция</td> </tr> <tr> <th>Гарантия</th> <td>2 года</td> </tr> <tr> <th>Габариты АКБ (мм)</th> <td>151×65×98</td> </tr> <tr> <th>Емкость встроенных АКБ</th> <td>7 Ач</td> </tr> <tr> <th>Форма выходного сигнала</th> <td>Синусоида</td> </tr> <tr> <th>ЖК-дисплей</th> <td>да</td> </tr> <tr> <th>RS232</th> <td>есть</td> </tr> <tr> <th>RS232</th> <td>есть</td> </tr> <tr> <th>Защита от перегрузки</th> <td>да</td> </tr> </table>
Дизель генератор Aksa AC 150 | 22500,0 | USD | шт. | Генераторы AKSA обладают повышенным моторесурсом, экономично расходуют топливо и быстро принимают нагрузку, стабильно выдавая ток с заданными параметрами.Оборудование отличается высоким качеством и пригодно для эксплуатации в суровых российских условиях | <p><span class="product__span-bold">Дизельный генератор Aksa AC-150 с АВР</span> - безупречный агрегат как для работы в качестве запасного источника питания, так и для использования в роли основного. Такая универсальность обусловлена отличными характеристиками установки: номинальная мощность - 108 кВт, напряжение - 230/400 В.</p> <table cellpadding="0" cellspacing="0" width="100%"> <tr> <td class="title" colspan="2">Основные характеристики</td> </tr> <tr> <td> <div> <div class="hint_container"> <div class="hint_opener"></div> </div> <div class="fl f-label no_margin">Мощность номинальная:</div> <div class="clear"></div> </div> </td> <td class="params_value">108 кВт (135 кВА)</td> </tr> <tr> <td> <div> <div class="hint_container"> <div class="hint_opener"></div> </div> <div class="fl f-label no_margin">Мощность максимальная:</div> <div class="clear"></div> </div> </td> <td class="params_value">119 кВт</td> </tr> <tr> <td> <div> <div class="hint_container"> <div class="hint_opener"></div> </div> <div class="fl f-label no_margin">Напряжение:</div> <div class="clear"></div> </div> </td> <td class="params_value">230/400 В</td> </tr> <tr> <td> <div> <div class="hint_container"> <div class="hint_opener"></div> </div> <div class="fl f-label no_margin">Число фаз:</div> <div class="clear"></div> </div> </td> <td class="params_value">3</td> </tr> <tr> <td> <div> <div class="hint_container"> <div class="hint_opener"></div> </div> <div class="fl f-label no_margin">Частота:</div> <div class="clear"></div> </div> </td> <td class="params_value">50 Гц</td> </tr> <tr> <td> <div> <div class="fl f-label no_margin">Инверторная модель:</div> <div class="clear"></div> </div> </td> <td class="params_value">нет</td> </tr> <tr> <td> <div> <div class="fl f-label no_margin">Тип генератора:</div> <div class="clear"></div> </div> </td> <td class="params_value">Синхронный</td> </tr> <tr> <td> <div> <div class="hint_container"> <div class="hint_opener"></div> </div> <div class="fl f-label no_margin">Пуск:</div> <div class="clear"></div> </div> </td> <td class="params_value">электростартер</td> </tr> <tr> <td> <div> <div class="hint_container"> <div class="hint_opener"></div> </div> <div class="fl f-label no_margin">Наличие автомата ввода резерва (АВР):</div> <div class="clear"></div> </div> </td> <td class="params_value">есть</td> </tr> <tr> <td> <div> <div class="hint_container"> <div class="hint_opener"></div> </div> <div class="fl f-label no_margin">Исполнение:</div> <div class="clear"></div> </div> </td> <td class="params_value">открытое</td> </tr> <tr> <td> <div> <div class="hint_container"> <div class="hint_opener"></div> </div> <div class="fl f-label no_margin">Функция сварки:</div> <div class="clear"></div> </div> </td> <td class="params_value">нет</td> </tr> <tr> <td> <div> <div class="fl f-label no_margin">Расход топлива при 75% нагрузке:</div> <div class="clear"></div> </div> </td> <td class="params_value">27 л/ч</td> </tr> <tr> <td> <div> <div class="fl f-label no_margin">Объем топливного бака:</div> <div class="clear"></div> </div> </td> <td class="params_value">470 л</td> </tr> <tr> <td> <div> <div class="f-label no_margin">Модель:</div> <div class="clear"></div> </div> </td> <td class="params_value">Aksa AC-150 с АВР</td> </tr> <tr> <td class="title" colspan="2">Двигатель</td> </tr> <tr> <td> <div> <div class="fl f-label no_margin">Производитель двигателя:</div> <div class="clear"></div> </div> </td> <td class="params_value">Cummins</td> </tr> <tr> <td> <div> <div class="fl f-label no_margin">Модель двигателя:</div> <div class="clear"></div> </div> </td> <td class="params_value">6BTAA5.9G6</td> </tr> <tr> <td> <div> <div class="fl f-label no_margin">Генератор:</div> <div class="clear"></div> </div> </td> <td class="params_value">Mecc Alte</td> </tr> <tr> <td> <div> <div class="fl f-label no_margin">Топливо:</div> <div class="clear"></div> </div> </td> <td class="params_value">дизель</td> </tr> <tr> <td> <div> <div class="hint_container"> <div class="hint_opener"></div> </div> <div class="fl f-label no_margin">Система охлаждения:</div> <div class="clear"></div> </div> </td> <td class="params_value">жидкостная</td> </tr> <tr> <td> <div> <div class="hint_container"> <div class="hint_opener"></div> </div> <div class="fl f-label no_margin">Частота вращения двигателя:</div> <div class="clear"></div> </div> </td> <td class="params_value">1500 об/мин</td> </tr> <tr> <td class="title" colspan="2">Размеры</td> </tr> <tr> <td> <div> <div class="fl f-label no_margin">Масса:</div> <div class="clear"></div> </div> </td> <td class="params_value">1375 кг</td> </tr> <tr> <td> <div> <div class="fl f-label no_margin">Длина:</div> <div class="clear"></div> </div> </td> <td class="params_value">2750 мм</td> </tr> <tr> <td> <div> <div class="fl f-label no_margin">Ширина:</div> <div class="clear"></div> </div> </td> <td class="params_value">1300 мм</td> </tr> <tr> <td> <div> <div class="fl f-label no_margin">Высота:</div> <div class="clear"></div> </div> </td> <td class="params_value">1750 мм</td> </tr> <tr> <td class="title" colspan="2">Производитель</td> </tr> <tr> <td> <div> <div class="fl f-label no_margin">Страна происхождения:</div> <div class="clear"></div> </div> </td> <td class="params_value">Турция</td> </tr> <tr> <td> <div> <div class="fl f-label no_margin">Гарантия:</div> <div class="clear"></div> </div> </td> <td class="params_value">1 год</td> </tr> </table>