Бензиновая электростанция ТСС SGG 7000EH3 Мощность кВт 7 | 894,0 | USD | шт. | Электронное зажигание не требует дополнительных настроек, что упрощает обслуживание двигателя в течение всего срока службы. Автономная работа на 75% нагрузки без дозаправ 10 ч. Объём топливного бака 25 л | <p> </p> <p><strong>Область применения: </strong>Бензиновый электрогенератор открытый на раме. Подходит для резервирования сети в загородном доме и на предприятии, а также для проведения строительных работ. </p> <p><strong>Отличительные особенности:</strong></p> <p> - Автоматический регулятор напряжения обеспечивает высокое качество выходного напряжения.</p> <p>- Электронное зажигание не требует дополнительных настроек, что упрощает обслуживание двигателя в течение всего срока службы.</p> <p>- Топливный бак увеличенного объема обеспечивает автономную работу.</p> <p>- Для защиты от перегрузок применяется автомат защиты</p> <p><strong>Технические характеристики: </strong></p> <table border="0" cellpadding="0" cellspacing="0" style="width:875px"> <tr> <td style="width:400px"> <p>Модель</p> </td> <td> <p>TSS-SGG-7500ЕН3</p> </td> </tr> <tr> <td style="width:400px"> <p>Мощность номинальная, кВт</p> </td> <td> <p>7.5</p> </td> </tr> <tr> <td style="width:400px"> <p>Мощность номинальная, кВА</p> </td> <td> <p>9,5</p> </td> </tr> <tr> <td style="width:400px"> <p>Мощность максимальная, кВт</p> </td> <td> <p>8,5</p> </td> </tr> <tr> <td style="width:400px"> <p>Мощность максимальная, кВА</p> </td> <td> <p>10,5</p> </td> </tr> <tr> <td style="width:400px"> <p>Коэффициент мощности</p> </td> <td> <p>0,8</p> </td> </tr> <tr> <td style="width:400px"> <p>Напряжение (В)</p> </td> <td> <p>400/230</p> </td> </tr> <tr> <td style="width:400px"> <p>Количество фаз</p> </td> <td> <p>3</p> </td> </tr> <tr> <td style="width:400px"> <p>Частота, Гц</p> </td> <td> <p>50</p> </td> </tr> <tr> <td style="width:400px"> <p>Номинальный ток (А)</p> </td> <td> <p>11</p> </td> </tr> <tr> <td style="width:400px"> <p>Объём топливного бака (л)</p> </td> <td> <p>25</p> </td> </tr> <tr> <td style="width:400px"> <p>Расход топлива при 75% мощности л/ч</p> </td> <td> <p>2.4</p> </td> </tr> <tr> <td style="width:400px"> <p>Вид топлива</p> </td> <td> <p>бензин</p> </td> </tr> <tr> <td style="width:400px"> <p>Уровень шума (dB/7м)</p> </td> <td> <p>80</p> </td> </tr> <tr> <td style="width:400px"> <p>Исполнение</p> </td> <td> <p>открытое</p> </td> </tr> <tr> <td style="width:400px"> <p>Тип запуска</p> </td> <td> <p>ручной/электростартер</p> </td> </tr> <tr> <td style="width:400px"> <p>Автономная работа на 75% нагрузки без дозаправ (ч)</p> </td> <td> <p>10</p> </td> </tr> <tr> <td style="width:400px"> <p>Количество розеток 400В</p> </td> <td> <p>1</p> </td> </tr> <tr> <td style="width:400px"> <p>Количество розеток 230В</p> </td> <td> <p>1</p> </td> </tr> <tr> <td style="width:400px"> <p>Вольтметр</p> </td> <td> <p>да</p> </td> </tr> <tr> <td style="width:400px"> <p>Комплектация</p> </td> <td> <p>руководство, гарантийный талон, АКБ, соединительный комплект, колеса, ручки</p> </td> </tr> <tr> <td style="width:400px"> <p>Модель двигателя</p> </td> <td> <p>TSSC192FB(16HP)</p> </td> </tr> <tr> <td style="width:400px"> <p>Количество цилиндров</p> </td> <td> <p>1</p> </td> </tr> <tr> <td style="width:400px"> <p>Рабочий объём двигателя (л)</p> </td> <td> <p>0,46</p> </td> </tr> <tr> <td style="width:400px"> <p>Частота вращения коленвала (об/мин)</p> </td> <td> <p>3000</p> </td> </tr> <tr> <td style="width:400px"> <p>Система охлаждения</p> </td> <td> <p>воздушная</p> </td> </tr> <tr> <td style="width:400px"> <p>Тактность двигателя</p> </td> <td> <p>4</p> </td> </tr> <tr> <td style="width:400px"> <p>Ёмкость масляной системы (л)</p> </td> <td> <p>0.9</p> </td> </tr> <tr> <td style="width:400px"> <p>Рекомендуемый тип масла</p> </td> <td> <p>SAE 15W-40</p> </td> </tr> <tr> <td style="width:400px"> <p>Установленный аккумулятор Ah/V</p> </td> <td> <p>17/12</p> </td> </tr> <tr> <td style="width:400px"> <p>Датчик уровня топлива</p> </td> <td> <p>да</p> </td> </tr> <tr> <td style="width:400px"> <p>Глушитель</p> </td> <td> <p>да</p> </td> </tr> <tr> <td style="width:400px"> <p>Масса, кг</p> </td> <td> <p>94</p> </td> </tr> <tr> <td style="width:400px"> <p>Габаритные размеры (Д;Ш;В; мм)</p> </td> <td> <p>686x526x650</p> </td> </tr> </table>
Однофазная Дизельный генератор ТСС АД-12С-230-*РМ13,12 кВт | 4160,0 | USD | шт. | Основная мощность: 12 кВт / Резервная мощность: 13.2 кВт Напряжение: 230 В. Двигатель: TSS DIesel TDQ 15 4L | <p><strong>Однофазный дизельный генератор</strong> - ТСС Стандарт АД-12С-230-1РМ13, мощностью 12 кВт это универсальное энергетическое решение, разработанное для эксплуатации в нашей стране и странах Евразийского Союза. </p> <p>Установка предназначена для эксплуатации как в режиме основного источника энергоснабжения, так и в режиме резервирования основной сети питания</p> <p>Однофазная дизельная электростанция 12 кВт построена на основе надёжного 4-цилиндрового дизельного двигателя TSS DIesel TDQ 15 4L, имеющего рабочий объём 1,8 литра и вырабатывающего до 14,3 кВт максимальной мощности. </p> <p><strong>Технические характеристики:</strong></p> <table border="0" cellpadding="0" cellspacing="0" style="width:875px"> <tr> <td style="width:400px"> <p>Серия</p> </td> <td> <p>ТСС Стандарт</p> </td> </tr> <tr> <td style="width:400px"> <p>Мощность номинальная, кВт</p> </td> <td> <p>12</p> </td> </tr> <tr> <td style="width:400px"> <p>Мощность номинальная, кВА</p> </td> <td> <p>12</p> </td> </tr> <tr> <td style="width:400px"> <p>Мощность максимальная, кВт</p> </td> <td> <p>13.2</p> </td> </tr> <tr> <td style="width:400px"> <p>Мощность максимальная, кВА</p> </td> <td> <p>13.2</p> </td> </tr> <tr> <td style="width:400px"> <p>Коэффициент мощности</p> </td> <td> <p>1</p> </td> </tr> <tr> <td style="width:400px"> <p>Напряжение (В)</p> </td> <td> <p>230</p> </td> </tr> <tr> <td style="width:400px"> <p>Количество фаз</p> </td> <td> <p>1</p> </td> </tr> <tr> <td style="width:400px"> <p>Частота, Гц</p> </td> <td> <p>50</p> </td> </tr> <tr> <td style="width:400px"> <p>Номинальный ток (А)</p> </td> <td> <p>65</p> </td> </tr> <tr> <td style="width:400px"> <p>Объём системы охлаждения (л)</p> </td> <td> <p>18</p> </td> </tr> <tr> <td style="width:400px"> <p>Объём топливного бака (л)</p> </td> <td> <p>55</p> </td> </tr> <tr> <td style="width:400px"> <p>Расход топлива при 50% мощности л/ч</p> </td> <td> <p>1.7</p> </td> </tr> <tr> <td style="width:400px"> <p>Расход топлива при 75% мощности л/ч</p> </td> <td> <p>2.6</p> </td> </tr> <tr> <td style="width:400px"> <p>Расход топлива при 100% мощности л/ч</p> </td> <td> <p>3.5</p> </td> </tr> <tr> <td style="width:400px"> <p>Автономная работа на 75% нагрузки без дозаправ (ч)</p> </td> <td> <p>21.1</p> </td> </tr> <tr> <td style="width:400px"> <p>Степень автоматизации</p> </td> <td> <p>1 (ручной запуск)</p> </td> </tr> <tr> <td style="width:400px"> <p>Исполнение</p> </td> <td> <p>Открытое</p> </td> </tr> <tr> <td style="width:400px"> <p>Габаритные размеры (Д;Ш;В; мм)</p> </td> <td> <p>1250х610х1100</p> </td> </tr> <tr> <td style="width:400px"> <p>Масса, кг</p> </td> <td> <p>550</p> </td> </tr> <tr> <td style="width:400px"> <p>Гарантия, срок (мес)</p> </td> <td> <p>12</p> </td> </tr> <tr> <td style="width:400px"> <p>Комплектация</p> </td> <td> <p>АКБ, глушитель, техническая документация</p> </td> </tr> <tr> <td style="width:400px"> <p>Производитель двигателя</p> </td> <td> <p>TSS Diesel</p> </td> </tr> </table>
Дизель генератор 10 кВт АМПЕРОС LDG12LS с автозапуском | 232000,0 | RUR | шт. | Дизельная генераторная установка в шумозащитном кожухе однофазная номинальной мощностью 10 кВт \ максимальной мощностью 11 кВт с электростартером и аккумулятором. 3000 об\мин. | <p>Дизельная генераторная установка АМПЕРОС LDG12LS предназначена для питания потребителей напряжением 230В\50Гц. Имеет встроенную панель управления с автоматом защиты, вольметром, выходными розетками евростандарта, счетчиком моточасов.</p> <div>Генераторная установка оснащена 2-х цилиндровым 4-х тактным дизельным двигателем воздушно-масляного охлаждения 3000 об\мин с радиатором. Дизельная генераторная установка может применяться в качестве резервного или основного источника питания. Топливный бак большой емкости 50 л, что обеспечивает автономность 20-24 часа. </div> <div>Исполнение дизель-генератора - в шумозащитном кожухе.</div> <p>Установка комплектуется колесами для перемещения по ровной поверхности.<br> </p> <div>Генераторная установка профессионального качества, сертифицирована на российскому стандарту, имеет европейский сертификат CE и немецкий сертификат TUV.</div> <div> </div> <div> <div>Установка с автоматическим запуском оборудована устройством автоматического запуска\останова генераторной установки при пропадании внешней сети. В резервном режиме блок автозапуска производит автоматическую подзарядку аккумулятора. При пропадании сети блок автоматически производит запуск генератора и переключение на него нагрузки ( при неудачном старте максимальное количество попыток запуска 3). После появления основной сети, генератор останавливается автоматически, нагрузка переключается на сеть.</div> <div> </div> <div>Гарантия - 12 мес.</div> <div> </div> <div>Дополнительные опции: подогрев дизеля от внешней сети.</div> <div> </div> </div> <div><strong>Технические характеристики генераторной установки</strong>. </div> <div> </div> <div> <table align="left" border="2" cellpadding="1" cellspacing="1"> <tr> <td>Модель </td> <td> АМПЕРОС LDG 12 LS</td> </tr> <tr> <td>Частота выходного напряжения </td> <td> 50 Гц</td> </tr> <tr> <td>Номинальная мощность</td> <td> 10 кВт</td> </tr> <tr> <td>Максимальная мощность</td> <td> 11 кВт</td> </tr> <tr> <td>Выходное напряжение</td> <td> 230 В</td> </tr> <tr> <td colspan="1">Двигатель дизельный</td> <td colspan="1"> EA290 </td> </tr> <tr> <td colspan="1">Обороты двигателя</td> <td colspan="1"> 3000 об\мин</td> </tr> <tr> <td colspan="1">Охлаждение двигателя</td> <td colspan="1"> Воздушно-масляное</td> </tr> <tr> <td colspan="1">Система запуска</td> <td colspan="1"> Электростартер</td> </tr> <tr> <td colspan="1">Аккумулятор</td> <td colspan="1"> Необслуживаемый</td> </tr> <tr> <td>Применяемое топливо</td> <td> дизельное топливо.</td> </tr> <tr> <td>Топливный бак</td> <td> 50 л</td> </tr> <tr> <td colspan="1">Расход топлива (75% нагрузки)</td> <td colspan="1"> 2,8 л\ч</td> </tr> <tr> <td colspan="1">Счетчик моточасов</td> <td colspan="1"> Есть</td> </tr> <tr> <td>Размеры в кожухе</td> <td> 1170х670х940 мм</td> </tr> <tr> <td colspan="1">Уровень шума (на 7м \ 15 м)</td> <td colspan="1"> менее 70/60 дБА</td> </tr> <tr> <td>Вес</td> <td> 295 кг</td> </tr> </table> </div> <div> </div> <div> </div> <div> </div> <div> </div> <div> </div> <div> </div> <div> </div> <div> </div> <div> </div> <div> </div> <div> </div> <div> </div> <div> </div> <div> </div> <div> </div> <div> </div> <div> </div> <div> </div>
Дизель генератор 10 кВт АМПЕРОС LDG12LS | 220000,0 | RUR | шт. | Дизельная генераторная установка в шумозащитном кожухе однофазная номинальной мощностью 10 кВт \ максимальной мощностью 11 кВт с электростартером и аккумулятором. 3000 об\мин. | <p>Дизельная генераторная установка АМПЕРОС LDG12LS предназначена для питания потребителей напряжением 230В\50Гц. Имеет встроенную панель управления с автоматом защиты, вольметром, выходными розетками евростандарта, счетчиком моточасов.</p> <div>Генераторная установка оснащена 2-х цилиндровым 4-х тактным дизельным двигателем воздушно-масляного охлаждения 3000 об\мин с радиатором. Дизельная генераторная установка может использоваться в качестве резервного или основного источника питания. Топливный бак большой емкости 50 л, что обеспечивает автономность 20-24 часа. </div> <p>Исполенение дизель генератора - в шумозащитном кожухе. Установка комплектуется колесами для перемещения по ровной поверхности.<br> </p> <div>Генераторная установка профессионального качества, сертифицирована на российскому стандарту, имеет европейский сертификат CE и немецкий сертификат TUV.</div> <div> </div> <div>Гарантия - 12 мес.</div> <div> </div> <div>Дополнительные опции: </div> <div>система автозапуска при пропадании основной сети;</div> <div>подогрев дизель от внешней сети.</div> <div> </div> <p><strong>Технические характеристики генераторной установки</strong>. </p> <div> </div> <div> <table align="left" border="2" cellpadding="1" cellspacing="1"> <tr> <td>Модель </td> <td> АМПЕРОС LDG 12 LS</td> </tr> <tr> <td>Частота выходного напряжения </td> <td> 50 Гц</td> </tr> <tr> <td>Номинальная мощность</td> <td> 10 кВт</td> </tr> <tr> <td>Максимальная мощность</td> <td> 11 кВт</td> </tr> <tr> <td>Выходное напряжение</td> <td> 230 В</td> </tr> <tr> <td colspan="1">Двигатель дизельный</td> <td colspan="1"> EA290 </td> </tr> <tr> <td colspan="1">Обороты двигателя</td> <td colspan="1"> 3000 об\мин</td> </tr> <tr> <td colspan="1">Охлаждение двигателя</td> <td colspan="1"> Воздушно-масляное</td> </tr> <tr> <td colspan="1">Система запуска</td> <td colspan="1"> Электростартер</td> </tr> <tr> <td colspan="1">Аккумулятор</td> <td colspan="1"> Необслуживаемый</td> </tr> <tr> <td>Применяемое топливо</td> <td> дизельное топливо.</td> </tr> <tr> <td>Топливный бак</td> <td> 50 л</td> </tr> <tr> <td colspan="1">Расход топлива (75% нагрузки)</td> <td colspan="1"> 2,8 л\ч</td> </tr> <tr> <td colspan="1">Счетчик моточасов</td> <td colspan="1"> Есть</td> </tr> <tr> <td>Размеры в кожухе</td> <td> 1170х670х940 мм</td> </tr> <tr> <td colspan="1">Уровень шума ( на 7м /15 м)</td> <td colspan="1"> менее 70/60 дБА</td> </tr> <tr> <td>Вес</td> <td> 295 кг</td> </tr> </table> </div> <div> </div> <div> </div> <div> </div> <div> </div> <div> </div> <div> </div> <div> </div> <div> </div> <div> </div> <div> </div> <div> </div> <div> </div> <div> </div> <div> </div> <div> </div> <div> </div> <div> </div> <div> </div> <div> </div>
Дизельный генератор SDMO D550 | 48705,0 | EUR | шт. | Электронное регулирование. Сборно-сварные рамы с антивибрационной подвеской. Силовой автомат защиты. Радиатор с механическим вентилятором. Защитная решетка вентилятора и вращающихся частей (опция ЕС) Дополнительный глушитель 9 дБ(A) поставляется | <p>Электронное регулирование.<br> Сборно-сварные рамы с антивибрационной подвеской.<br> Силовой автомат защиты.<br> Радиатор с механическим вентилятором.<br> Защитная решетка вентилятора и вращающихся частей (опция ЕС)<br> Дополнительный глушитель 9 дБ(A) поставляется отдельно.<br> Аккумуляторная батарея или батареи,заправленные электролитом.<br> Стартер и зарядный генератор 24 В.<br> Поставляется заправленным маслом и охлаждающей жидкостью с морозостойкостью –30 °C.</p> <div> <p>Основные характеристики</p> <table> <tr> <td>Серия</td> <td>OCEANIC</td> </tr> <tr> <td>Мощность PRP, кВт</td> <td>400</td> </tr> <tr> <td>Мощность ESP, кВт</td> <td>440</td> </tr> <tr> <td>Мощность PRP. кВА</td> <td>500</td> </tr> <tr> <td>Мощность ESP, кВА</td> <td>550</td> </tr> <tr> <td>Max сила тока, А</td> <td>794</td> </tr> <tr> <td>Номинальное напряжение, В</td> <td>400</td> </tr> <tr> <td>Число фаз</td> <td>Три</td> </tr> <tr> <td>*PRP - Основная Max. мощность, вырабатываемая генератором при переменной нагрузке вместо основной сети. Для неё не установлены ограничения продолжительности работы в течение года и допускается перегрузка 10% в течении часа каждые 12 часов работы.</td> <td>ISO 8528-1</td> </tr> <tr> <td>*ESP - Резервная Max. мощность для обеспечения электропитания переменной нагрузки в случае пропадания энергии в основной сети. Перегрузка не допускается и генераторная установка может работать не более 500 часов в год.</td> <td>ISO 8528-1</td> </tr> </table> </div> <div> <p>Характеристики двигателя</p> <table> <tr> <td>Марка двигателя</td> <td>Doosan</td> </tr> <tr> <td>Модель двигателя</td> <td>DP158LDF</td> </tr> <tr> <td>Тип двигателя</td> <td>8-цилиндров, V-рядный</td> </tr> <tr> <td>Рабочий объём, л</td> <td>14.62</td> </tr> <tr> <td>Частота вращения, об/мин</td> <td>1500</td> </tr> <tr> <td>Система охлаждения</td> <td>Жидкостная</td> </tr> <tr> <td>Топливо</td> <td>Дизель</td> </tr> <tr> <td>Расход топлива при 110% нагрузке, л/ч</td> <td>127.8</td> </tr> <tr> <td>Расход топлива при 100% нагрузке, л/ч</td> <td>115.1</td> </tr> <tr> <td>Расход топлива при 75% нагрузке, л/ч</td> <td>83.4</td> </tr> <tr> <td>Расход топлива при 50% нагрузке, л/ч</td> <td>55.1</td> </tr> <tr> <td>Объём топливного бака, л</td> <td>500</td> </tr> </table> </div> <div> <p>Пульт управления</p> <table> <tr> <td>Стандартное исполнение</td> <td>TELYS</td> </tr> <tr> <td>Опция</td> <td>APM802</td> </tr> </table> </div> <div> <p>Характеристики генератора переменного тока</p> <table> <tr> <td>Марка генератора</td> <td>SDMO</td> </tr> <tr> <td>Модель генератора</td> <td>AT01980T</td> </tr> <tr> <td>Тип</td> <td>Безщёточный</td> </tr> <tr> <td>Регулятор напряжения</td> <td>Электронный</td> </tr> <tr> <td>Класс защиты</td> <td>IP 23</td> </tr> <tr> <td>Класс изоляции</td> <td>H</td> </tr> </table> </div> <p>Габариты и вес</p> <p>Длина, мм 3470 Ширина, мм 1500 Высота, мм 1815 Вес без топлива, кг 3220</p>
Дизельный генератор 5 кВт АМПЕРОС LDG 6000CLE-3 с автозапуском | 58000,0 | RUR | шт. | Дизeльный гeнератор трехфазный мощностью 6,2 кВА (5 кВт) с электростартером, аккумулятором и c автoзапуском. Дизель 3000 об\мин. | <p>Дизельная генераторная установка АМПЕРОС LDG6000CLE-3 предназначена для питания потребителей трехфазным напряжением 400В и однофазным напряжением 230В\50Гц. Имеет встроенную панель управления с автоматом защиты, вольметром, выходными розетками евростандарта.</p> <div>Генераторная установка оснащена дизельным двигателем воздушного охлаждения 3000 об\мин. Топливный бак большой емкости 12,5 л, что обеспечивает автономность 10 часов.</div> <p> </p> <div> <div> <div> <div>Генераторная установка профессионального качества, сертифицирована на российскому стандарту, имеет европейский сертификат CE и немецкий сертификат TUV.</div> <div> </div> <div>Установка с автоматическим запуском оборудована устройством автоматического запуска\останова генераторной установки при пропадании внешней сети. В резервном режиме блок автозапуска производит автоматическую подзарядку аккумулятора. При пропадании сети блок автоматически производит запуск генератора и переключение на него нагрузки ( при неудачном старте максимальное количество попыток запуска 3). После появления основной сети, генератор останавливается автоматически, нагрузка переключается на сеть.</div> <div> </div> <div>Гарантия - 12 мес.</div> <div> </div> <div><strong>Технические характеристики генераторной установки</strong>. <div> </div> <div> <table align="left" border="2" cellpadding="1" cellspacing="1"> <tr> <td>Модель </td> <td> АМПЕРОС LDG 6000CLE-3</td> </tr> <tr> <td>Частота выходного напряжения </td> <td> 50 Гц</td> </tr> <tr> <td>Номинальная мощность</td> <td> 5,6 кВА ( 4,5 кВт )</td> </tr> <tr> <td>Максимальная мощность</td> <td> 6,2 кВА ( 5 кВт )</td> </tr> <tr> <td>Выходное напряжение</td> <td> 400\230 В</td> </tr> <tr> <td>Дополнительный выход</td> <td>12В(постоянный),8А</td> </tr> <tr> <td colspan="1">Двигатель дизельный</td> <td colspan="1"> EA186FA (10 л.с.)</td> </tr> <tr> <td colspan="1">Обороты двигателя</td> <td colspan="1"> 3000 об\мин</td> </tr> <tr> <td colspan="1">Охлаждение двигателя</td> <td colspan="1"> Воздушное</td> </tr> <tr> <td colspan="1">Система запуска</td> <td colspan="1"> Электростартер</td> </tr> <tr> <td colspan="1">Аккумулятор</td> <td colspan="1"> Необслуживаемый</td> </tr> <tr> <td>Применяемое топливо</td> <td> дизельное топливо.</td> </tr> <tr> <td>Топливный бак</td> <td> 12,5 л</td> </tr> <tr> <td colspan="1">Расход топлива (75% нагрузки)</td> <td colspan="1"> 1,3 л\ч</td> </tr> <tr> <td>Размеры</td> <td> 740х475х590 мм</td> </tr> <tr> <td>Вес</td> <td> 95 кг</td> </tr> </table> </div> </div> </div> </div> </div>
Дизельный генератор SDMO J22 | 9735,0 | EUR | шт. | Механическое регулирование. Сборно-сварные рамы с антивибрационной подвеской. Силовой автомат защиты. Радиатор с механическим вентилятором. Защитная решетка вентилятора и вращающихся частей (опция ЕС) Дополнительный глушитель 9 дБ(A) поставляется отдельно | <p>Механическое регулирование.<br> Сборно-сварные рамы с антивибрационной подвеской.<br> Силовой автомат защиты.<br> Радиатор с механическим вентилятором.<br> Защитная решетка вентилятора и вращающихся частей (опция ЕС)<br> Дополнительный глушитель 9 дБ(A) поставляется отдельно.<br> Аккумуляторная батарея или батареи,заправленные электролитом.<br> Стартер и зарядный генератор 12 В.<br> Поставляется заправленным маслом и охлаждающей жидкостью с морозостойкостью –30 °C.</p> <div> <p>Основные характеристики</p> <table> <tr> <td>Серия</td> <td>MONTANA</td> </tr> <tr> <td>Мощность PRP, кВт</td> <td>16</td> </tr> <tr> <td>Мощность ESP, кВт</td> <td>17.6</td> </tr> <tr> <td>Мощность PRP. кВА</td> <td>20</td> </tr> <tr> <td>Мощность ESP, кВА</td> <td>22</td> </tr> <tr> <td>Max сила тока, А</td> <td>32</td> </tr> <tr> <td>Номинальное напряжение, В</td> <td>400</td> </tr> <tr> <td>Число фаз</td> <td>Три</td> </tr> <tr> <td>*PRP - Основная Max. мощность, вырабатываемая генератором при переменной нагрузке вместо основной сети. Для неё не установлены ограничения продолжительности работы в течение года и допускается перегрузка 10% в течении часа каждые 12 часов работы.</td> <td>ISO 8528-1</td> </tr> <tr> <td>*ESP - Резервная Max. мощность для обеспечения электропитания переменной нагрузки в случае пропадания энергии в основной сети. Перегрузка не допускается и генераторная установка может работать не более 500 часов в год.</td> <td>ISO 8528-1</td> </tr> </table> </div> <div> <p>Характеристики двигателя</p> <table> <tr> <td>Марка двигателя</td> <td>John Deere</td> </tr> <tr> <td>Модель двигателя</td> <td>3029DFS29</td> </tr> <tr> <td>Тип двигателя</td> <td>3-цилиндра, L-рядный</td> </tr> <tr> <td>Рабочий объём, л</td> <td>2.91</td> </tr> <tr> <td>Частота вращения, об/мин</td> <td>1500</td> </tr> <tr> <td>Система охлаждения</td> <td>Жидкостная</td> </tr> <tr> <td>Топливо</td> <td>Дизель</td> </tr> <tr> <td>Расход топлива при 110% нагрузке, л/ч</td> <td>8.5</td> </tr> <tr> <td>Расход топлива при 100% нагрузке, л/ч</td> <td>7</td> </tr> <tr> <td>Расход топлива при 75% нагрузке, л/ч</td> <td>5</td> </tr> <tr> <td>Расход топлива при 50% нагрузке, л/ч</td> <td>3.6</td> </tr> <tr> <td>Объём топливного бака, л</td> <td>100</td> </tr> <tr> <td>Объём масла, л</td> <td>6</td> </tr> </table> </div> <div> <p>Пульт управления</p> <table> <tr> <td>Стандартное исполнение</td> <td>APM303</td> </tr> <tr> <td>Опция</td> <td>TELYS</td> </tr> </table> </div> <div> <p>Характеристики генератора переменного тока</p> <table> <tr> <td>Марка генератора</td> <td>SDMO</td> </tr> <tr> <td>Модель генератора</td> <td>AT00404T</td> </tr> <tr> <td>Тип</td> <td>Безщёточный</td> </tr> <tr> <td>Регулятор напряжения</td> <td>Электронный</td> </tr> <tr> <td>Класс защиты</td> <td>IP 23</td> </tr> <tr> <td>Класс изоляции</td> <td>H</td> </tr> </table> </div> <p>Габариты и вес</p> <p>Длина, мм 1700 Ширина, мм 896 Высота, мм 1221 Вес без топлива, кг 750</p>
Дизель генератор 40 кВт АМПЕРОС АД 40-Т400 | 305000,0 | RUR | шт. | Генераторные установки класса Стандарт - качественные генераторные установки низкоценовой группы для малоинтенсивной работы или резервирования ответственных потребителей. Данный класс генераторов совмещает в себе надежность и эффективность. | <p>Дизельная электростанция АМПЕРОС АД 40-Т400 изготавливается на базе низкооборотного 1500 об/мин дизеля жидкостного охлаждения и генератора синхронного типа. На электростанции устанавливается надежный пульт управления DeepSea 702 (Великобритания) с автоматическим контролем основных параметров дизель генератора и комплект приборов для контроля работы дизель генератора. Пульт управления оборудован счетчиком моточасов, аварийными светодиодами для индикации аварий, имеет понятный дизайн и прост в управлении. Для повышения защищенности пульт оборудован ключом запуска/останова.</p> <p>Применение жидкостного дизеля с классической топливной системой c насосом высокого давления (ТНВД) в сочетании с низкой частотой оборотов гарантирует высокие эксплуатационные характеристики дизельной электростанции. Дизельный двигатель оборудован системой непосредственного впрыска топлива, системой жидкостного охлаждения, регулятором частоты вращения для поддержания постоянной выходной частоты электрического тока, имеет электростартер и зарядный генератор. Дизельный генератор предназначен для работы на российском дизельном топливе согласно ГОСТ 305-82 и с использованием российских масел и охлаждающих жидкостей.</p> <p>На дизель генераторе установлен электрический одноопорный генератор синхронного типа, 4-х полюсной, с системой самовозбуждения и автоматическим регулятором напряжения.</p> <p>Рама дизель генератора оборудована резиновыми виброгасящими опорами, имеет встроенный топливный бак рассчитанный на работу не менее 8 часов при полной нагрузке. На баке имеется заливная горловина и установлен указатель уровня топлива. </p> <p>Дизель генератор поставляется заправленным расходными жидкостями - маслом и охлаждающей жидкостью. Стартерные аккумуляторы входят в комплект поставки. Перед поставкой все дизель генераторы тестируются.</p> <p>Гарантия на дизельные генераторы серии АД - 12 мес</p> <p><strong>Краткие характеристики дизельной электростанции АМПЕРОС АД 40-Т400.</strong></p> <p>Мощность резервного применения 55 кВА/ 44 кВт Мощность основного применения 50 кВА/ 40 кВт Характеристики напряжения</p> <p>Трехфазное 400/230 В 50 Гц</p> <p>Базовый дизель</p> <p>4-х цилиндровый 1500 об/мин жидкостного охлаждения 4102ZD</p> <p>Топливный бак 100 л Расход топлива при 75% нагрузке 9 л/час Вес дизель генератора 750 кг</p>
Вибротрамбовка бензиновая TSS RM75L | 50000,0 | RUR | шт. | Ударно-трамбовочная машина имеет малогабаритные размеры и легкий вес, она отличается достаточно мощным трамбовочным усилием, высокой производительностью, безопасностью и имеет массу других преимуществ. | <p>Конструкция вибротрамбовки TSS RM75L разработана в соответствии с требованиями самых последних технологических решений сегодняшнего рынка. Ударно-трамбовочная машина имеет не мало преимуществ, включая современный дизайн, компактность, широкие функциональные возможности, качественная обработка материалов, высокая производительность, хорошая приспосабливаемость и безопасность. Наиболее эффективно вибротрамбовка используется при устройстве фундаментов и инженерных сетей. Современные уплотнительные машины, такие, как вибротрамбовка – особенно удобны для применения в условиях ограниченного пространства (траншеи), для уплотнения краев тротуаров или участков, на которых присутствуют крышки люков или водосточные решетки. Вибротрамбовка – компактное строительное оборудование по уплотнению грунта и сыпучих материалов, применяется в условиях, где не пройдут катки и виброплиты. <strong>Основные преимущества:</strong> - Оборудована более долговечным и не поддающимся ржавчине пластиковым топливным баком. - Специальная подошва поглощает и сдерживает избыточные вибрации. - Защитный верхний кожух предотвращает возможное повреждение двигателя. - Инновационная защита со стороны двигателя бережет ручной стартер от заклинивания. - Удобные захваты на раме упрощают перевозку и погрузку. - Отлично сбалансирована и позволяет полностью контролировать процесс трамбования. - Вместительная емкость топливного бака обеспечивает длительную работу без дозаправки. <strong>Экономичность:</strong> - Высокая производительность и оптимальное качество уплотнения при малых затратах. - Оптимальное соотношение цены и качества.</p> <p>Технические характеристики</p> <p>Общие характеристики</p> <table> <tr> <td>Габариты основания (мм)</td> <td>330х285</td> </tr> <tr> <td>Сила вибрации, кН</td> <td>10</td> </tr> <tr> <td>Частота ударов, уд/мин</td> <td>450-660</td> </tr> <tr> <td>Модель двигателя</td> <td>Loncin G168F</td> </tr> <tr> <td>Мощность двигателя, кВт/л.с.</td> <td>5,0 / 6,5</td> </tr> <tr> <td>Тип двигателя</td> <td>Одноцилиндровый, бензиновый, 4-х тактный с воздушным охлаждением</td> </tr> <tr> <td>Тип запуска</td> <td>Ручной стартер</td> </tr> <tr> <td>Рабочая скорость, м/мин</td> <td>10-13</td> </tr> <tr> <td>Объём топливного бака (л)</td> <td>2.8</td> </tr> <tr> <td>Расход топлива л/час</td> <td>1.2</td> </tr> <tr> <td>Масса, кг</td> <td>79</td> </tr> <tr> <td>Вид топлива</td> <td>Бензин</td> </tr> <tr> <td>Глубина уплотнения сыпучих материалов, мм</td> <td>400-650</td> </tr> <tr> <td>Комплектация</td> <td>Колесный комплект</td> </tr> <tr> <td>Рекомендуемый тип масла</td> <td>SAE10W30</td> </tr> <tr> <td>Уровень шума (dB/7м)</td> <td>104</td> </tr> <tr> <td>Габаритные размеры упаковки (Д;Ш;В; мм)</td> <td>870х550х1085</td> </tr> <tr> <td>Габаритные размеры (Д;Ш;В; мм)</td> <td>770х550х1070</td> </tr> <tr> <td>Гарантия, срок (мес)</td> <td>12</td> </tr> </table>
Дизельный генератор ТСС SDG 12000EH Мощность кВт 11,5 | 2895,0 | USD | шт. | Количество цилиндров 2. Напряжение 230 В. Расход топлива при 75% мощности 3,4 л/ч. Коэффициент мощности 0,9 | <p><strong>Область применения</strong> Применяются в коммерческих и социальных организациях, специальных службах, частном секторе.</p> <p><strong>Основные сферы</strong>: •строительство и торговля; •сервисные и аварийные службы; •туризм и отдых; •частные домовладения</p> <p><strong>Отличительные особенности</strong> </p> <p>- Электронные регуляторы напряжения обеспечивают высокий уровень стабильности выходного напряжения и устойчивость к перегрузкам.</p> <p>- Для защиты от перегрузок и короткого замыкания применяется тепловой автоматический выключатель; •топливный бак увеличенного объема обеспечивает автономную работу агрегата в течение 8-9 часов.</p> <p>- Встроенный датчик уровня топлива позволяет осуществлять визуальный контроль остатка топлива в баке.</p> <p>- При понижении давления масла ниже допустимого уровня на панели управления загорается сигнальная лампа; </p> <p><strong>Технические характеристики: </strong></p> <table border="0" cellpadding="0" cellspacing="0" style="width:875px"> <tr> <td style="width:400px"> <p>Модель</p> </td> <td> <p>TSS SDG 12000EH</p> </td> </tr> <tr> <td style="width:400px"> <p>Мощность номинальная, кВт</p> </td> <td> <p>11.5</p> </td> </tr> <tr> <td style="width:400px"> <p>Мощность номинальная, кВА</p> </td> <td> <p>12.8</p> </td> </tr> <tr> <td style="width:400px"> <p>Мощность максимальная, кВт</p> </td> <td> <p>12</p> </td> </tr> <tr> <td style="width:400px"> <p>Мощность максимальная, кВА</p> </td> <td> <p>13.4</p> </td> </tr> <tr> <td style="width:400px"> <p>Коэффициент мощности</p> </td> <td> <p>0,9</p> </td> </tr> <tr> <td style="width:400px"> <p>Напряжение (В)</p> </td> <td> <p>230</p> </td> </tr> <tr> <td style="width:400px"> <p>Количество фаз</p> </td> <td> <p>1</p> </td> </tr> <tr> <td style="width:400px"> <p>Частота, Гц</p> </td> <td> <p>50</p> </td> </tr> <tr> <td style="width:400px"> <p>Номинальный ток (А)</p> </td> <td> <p>47</p> </td> </tr> <tr> <td style="width:400px"> <p>Объём топливного бака (л)</p> </td> <td> <p>25</p> </td> </tr> <tr> <td style="width:400px"> <p>Расход топлива при 75% мощности л/ч</p> </td> <td> <p>3.4</p> </td> </tr> <tr> <td style="width:400px"> <p>Вид топлива</p> </td> <td> <p>дизель</p> </td> </tr> <tr> <td style="width:400px"> <p>Уровень шума (dB/7м)</p> </td> <td> <p>82</p> </td> </tr> <tr> <td style="width:400px"> <p>Исполнение</p> </td> <td> <p>открытое</p> </td> </tr> <tr> <td style="width:400px"> <p>Тип запуска</p> </td> <td> <p>электростартер</p> </td> </tr> <tr> <td style="width:400px"> <p>Автономная работа на 75% нагрузки без дозаправ (ч)</p> </td> <td> <p>7.4</p> </td> </tr> <tr> <td style="width:400px"> <p>Количество розеток 230В</p> </td> <td> <p>3</p> </td> </tr> <tr> <td style="width:400px"> <p>Клеммы для зарядки аккумулятора</p> </td> <td> <p>да</p> </td> </tr> <tr> <td style="width:400px"> <p>Вольтметр</p> </td> <td> <p>да</p> </td> </tr> <tr> <td style="width:400px"> <p>Комплектация</p> </td> <td> <p>Двигатель, генератор, рама, панель управления,колеса.</p> </td> </tr> <tr> <td style="width:400px"> <p>Модель двигателя</p> </td> <td> <p>R2V910X</p> </td> </tr> <tr> <td style="width:400px"> <p>Количество цилиндров</p> </td> <td> <p>2</p> </td> </tr> <tr> <td style="width:400px"> <p>Расположение цилиндров</p> </td> <td> <p>V-образное</p> </td> </tr> <tr> <td style="width:400px"> <p>Рабочий объём двигателя (л)</p> </td> <td> <p>0,836</p> </td> </tr> <tr> <td style="width:400px"> <p>Частота вращения коленвала (об/мин)</p> </td> <td> <p>3000</p> </td> </tr> <tr> <td style="width:400px"> <p>Система охлаждения</p> </td> <td> <p>воздушная</p> </td> </tr> <tr> <td style="width:400px"> <p>Тактность двигателя</p> </td> <td> <p>4</p> </td> </tr> <tr> <td style="width:400px"> <p>Ёмкость масляной системы (л)</p> </td> <td> <p>2.3</p> </td> </tr> <tr> <td style="width:400px"> <p>Рекомендуемый тип масла</p> </td> <td> <p>10W-30</p> </td> </tr> <tr> <td style="width:400px"> <p>Установленный аккумулятор Ah/V</p> </td> <td> <p>45/12</p> </td> </tr> <tr> <td style="width:400px"> <p>Датчик уровня топлива</p> </td> <td> <p>да</p> </td> </tr> <tr> <td style="width:400px"> <p>Глушитель</p> </td> <td> <p>да</p> </td> </tr> <tr> <td style="width:400px"> <p>Масса, кг</p> </td> <td> <p>195</p> </td> </tr> <tr> <td style="width:400px"> <p>Габаритные размеры (Д;Ш;В; мм)</p> </td> <td> <p>870х830х780</p> </td> </tr> </table> <p> </p>
Вибротрамбовка электрическая TSS HCD90 | 31000,0 | RUR | шт. | Ударно-трамбовочная машина имеет малогабаритные размеры и легкий вес, она отличается достаточно мощным трамбовочным усилием, высокой производительностью, безопасностью и имеет массу других преимуществ. | <p>Вибротрамбовка предназначена для уплотнения щебня, песка и грунта всех типов. Электрическая вибротрамбовка это самый недорогой и мощный механизм в России для уплотнения. Электродвигатель традиционно гораздо практичнее в эксплуатации, он не требует каждодневного обслуживания. Современные модели отличаются достаточно малыми габаритами, поэтому их часто используют для работы в ограниченных пространствах, возле фундаментов, стен и других труднодоступных мест. Благодаря своим компактным размерам, применяется при работе в траншеях, прокладке инженерных сетей и коммуникаций, установке свай, столбов и мачт освещения. Вибротрамбовки не загрязняют окружающую среду выхлопными газами. Так же они имеют более низкий уровень шума. <strong>Основные преимущества:</strong> <strong>Удобство в эксплуатации</strong> - Возможность работы в невентилируемых помещениях. - Эргономичность в эксплуатации и транспортировке. - Минимум требований к техническому обслуживанию. - Высокая производительность для данной категории машин. - Точная сбалансированность конструкции обеспечивает снижение усилий при работе и повышает производительность. - Отсутствие выбросов отработанных газов и низкий уровень шума. - Высокое качество по низкой цене. <strong>Экономичность</strong> - Высокая производительность и оптимальное качество уплотнения при малых затратах. - Оптимальное соотношение цены и качества. <strong>Гарантия</strong> - 12 месяцев.</p> <p> </p> <p>Технические характеристики</p> <p>Общие характеристики</p> <table> <tr> <td>Габариты основания (мм)</td> <td>300х330</td> </tr> <tr> <td>Сила вибрации, кН</td> <td>9</td> </tr> <tr> <td>Производительность, м2/час</td> <td>275</td> </tr> <tr> <td>Частота ударов, уд/мин</td> <td>420-450</td> </tr> <tr> <td>Напряжение (В)</td> <td>380</td> </tr> <tr> <td>Мощность двигателя, кВт/л.с.</td> <td>3,0 / 4,0</td> </tr> <tr> <td>Смазка узла трамбования</td> <td>SAE 5W30</td> </tr> <tr> <td>Рабочая скорость, м/мин</td> <td>10-13</td> </tr> <tr> <td>Масса, кг</td> <td>90</td> </tr> <tr> <td>Глубина уплотнения сыпучих материалов, мм</td> <td>до 500</td> </tr> <tr> <td>Габаритные размеры упаковки (Д;Ш;В; мм)</td> <td>620х530х970</td> </tr> <tr> <td>Габаритные размеры (Д;Ш;В; мм)</td> <td>610х520х970</td> </tr> <tr> <td>Гарантия, срок (мес)</td> <td>12</td> </tr> </table>
Машина заглаживающая, бензиновая TSS DMD760 (лопасти) | 33000,0 | RUR | шт. | Предназначена для заглаживания бетонных поверхностей при устройстве бетонных полов. | <p>Затирочная машина предназначена для выравнивания бетонных поверхностей после обработки их виброрейками при устройстве бетонных полов в промышленном, гражданском и жилищном строительстве. Заглаживающая машина (затирочная машина по бетону) используется для создания идеально ровной поверхности бетонных покрытий после обработки их виброоборудованием. Для достижения максимально качественного результата, заглаживание полов происходит в два этапа: сначала производится грубая обработка поверхности диском, на втором этапе происходит обработка поверхности затирочными ножами или как их еще называют лопастями заглаживающей машины (затирочной машины), при этом устраняются мелкие неровности на поверхности пола. <strong>Основные преимущества:</strong> <strong>Удобство в эксплуатации</strong> - Регулируемая скорость вращения диска и лопастей дает возможность производить черновую и чистовую обработку бетона. - Регулировка угла наклона лопастей - Защитное кольцо предохраняет оператора и само оборудование от возможных повреждений, позволяет работать вдоль препятствий (стены) не нанося им ущерб. - Рукоятка управления регулируется по высоте для удобства оператора. - Комплектация лопасти, <strong>Экономичность</strong> - Оптимальное соотношение цены и качества. <strong>Гарантия</strong> - 12 месяцев.</p> <p>Технические характеристики</p> <p>Общие характеристики</p> <table> <tr> <td>Диаметр обработки, мм</td> <td>760</td> </tr> <tr> <td>Количество лопастей (шт)</td> <td>4</td> </tr> <tr> <td>Комплектация</td> <td>Лопасти</td> </tr> <tr> <td>Регулировка угла наклона лопастей</td> <td>0-15º</td> </tr> <tr> <td>Частота вращения диска, об/мин</td> <td>60-130</td> </tr> <tr> <td>Модель двигателя</td> <td>G200F</td> </tr> <tr> <td>Мощность двигателя, кВт/л.с.</td> <td>4,7 / 6,5</td> </tr> <tr> <td>Тип запуска</td> <td>Ручной</td> </tr> <tr> <td>Тип двигателя</td> <td>одноцилиндровый, бензиновый, 4-х тактный с воздушным охлаждением</td> </tr> <tr> <td>Объём топливного бака (л)</td> <td>3.6</td> </tr> <tr> <td>Расход топлива л/час</td> <td>1.4</td> </tr> <tr> <td>Рекомендуемый тип масла</td> <td>SAE10W-30</td> </tr> <tr> <td>Уровень шума (dB/7м)</td> <td>105</td> </tr> <tr> <td>Масса, кг</td> <td>68</td> </tr> <tr> <td>Габариты в рабочем состоянии (Д;Ш;В; мм)</td> <td>760х760х960</td> </tr> <tr> <td>Габариты со сложенной ручкой (Д;Ш;В; мм)</td> <td>760х760х240</td> </tr> <tr> <td>Габаритные размеры упаковки (Д;Ш;В; мм)</td> <td>780х780х285</td> </tr> <tr> <td>Гарантия, срок (мес)</td> <td>12</td> </tr> </table>
Виброплита TSS-VP60L (колесный комплект) | 24000,0 | RUR | шт. | Надежная техника для дорожно-строительных работ. Можно укладывать тротуарную плитку. Уплотнение сыпучих и связанных материалов и грунтов весьма широкого спектра. Незаменима при уплотнении песка, мелкого гравия.Очень удобна в узких траншеях. | <p>Виброплита TSS-VP60L идеальна для уплотнения песка, гравия, смешанных грунтов. Очень удобна в узких траншеях, вдоль фундаментов и стен, можно укладывать тротуарную плитку. Легкая, удобная в обращении виброплита. Отлично уплотняет асфальт, песок, грунт. Очень проста в обслуживании. Идеальна для небольших площадей. Уплотняет почву до 200 мм. Предназначены для создания горизонтальной и ровной поверхности – одного из основных требований, предъявляемых к бетонным полам складских и производственных помещений. Для чернового и чистового заглаживания бетонных поверхностей. <strong>Основные особенности:</strong> - Складывающаяся ручка для удобной транспортировки и хранения; - Открытая основание плиты обеспечивает самоочищение; - Встроенные колеса для легкой транспортировки; - Легкое управление помогает обрабатывать в углах; - Защитный кожух от песка и грязи; - Специальные соединения уменьшают вибрацию в рукоятку; - Управление дроссельной заслонкой на ручке управления виброплитой, для удобства оператора; - Защитная рама над двигателем, для предотвращения повреждений, имеет специальный упор для поднятия виброплиты краном.</p> <p> </p> <p>Технические характеристики</p> <p>Общие характеристики</p> <table> <tr> <td>Серия</td> <td>Стандартная</td> </tr> <tr> <td>Тип виброплиты</td> <td>Одноходовая</td> </tr> <tr> <td>Масса, кг</td> <td>67</td> </tr> <tr> <td>Габариты подошвы (мм)</td> <td>510х370</td> </tr> <tr> <td>Основание</td> <td>Сварное</td> </tr> <tr> <td>Комплектация</td> <td>Колесный комплект</td> </tr> <tr> <td>Центробежная сила, кН</td> <td>12</td> </tr> <tr> <td>Рабочая скорость, м/мин</td> <td>25</td> </tr> <tr> <td>Производительность, м2/час</td> <td>450</td> </tr> <tr> <td>Глубина уплотнения сыпучих материалов, мм</td> <td>250</td> </tr> <tr> <td>Модель двигателя</td> <td>Loncin G200F</td> </tr> <tr> <td>Мощность двигателя, кВт/л.с.</td> <td>4,8 / 6,5</td> </tr> <tr> <td>Тип двигателя</td> <td>Одноцилиндровый, бензиновый, 4-х тактный с воздушным охлаждением</td> </tr> <tr> <td>Тип запуска</td> <td>Ручной стартер</td> </tr> <tr> <td>Объём топливного бака (л)</td> <td>0.6</td> </tr> <tr> <td>Расход топлива л/час</td> <td>1.3</td> </tr> <tr> <td>Вид топлива</td> <td>Бензин</td> </tr> <tr> <td>Рекомендуемый тип масла</td> <td>SAE10W30</td> </tr> <tr> <td>Уровень шума (dB/7м)</td> <td>105</td> </tr> <tr> <td>Габариты в рабочем состоянии (Д;Ш;В; мм)</td> <td>1132х370х1000</td> </tr> <tr> <td>Габариты со сложенной ручкой (Д;Ш;В; мм)</td> <td>870х370х620</td> </tr> <tr> <td>Габаритные размеры упаковки (Д;Ш;В; мм)</td> <td>822х420х680</td> </tr> <tr> <td>Гарантия, срок (мес)</td> <td>12</td> </tr> </table>
Вибротрамбовка бензиновая TSS RM75H | 65000,0 | RUR | шт. | Ударно-трамбовочная машина имеет малогабаритные размеры и легкий вес, она отличается достаточно мощным трамбовочным усилием, высокой производительностью, безопасностью и имеет массу других преимуществ. | <p>Трамбовка бензиновая TSS RM75H с четырехтактным двигателем воздушного охлаждения Honda GX160 – надежная и мощная машина, которая подходит для уплотнения больших объемов грунта на больших площадях. Вибротрамбовка используется для уплотнения щебня, песка и грунта всех типов в условиях ограниченных площадей. Наиболее эффективно вибротрамбовка используется при устройстве фундаментов и инженерных сетей. Современные уплотнительные машины, такие, как вибротрамбовка – особенно удобны для применения в условиях ограниченного пространства (траншеи), для уплотнения краев тротуаров или участков, на которых присутствуют крышки люков или водосточные решетки. Вибротрамбовка – компактное строительное оборудование по уплотнению грунта и сыпучих материалов, применяется в условиях, где не пройдут катки и виброплиты. <strong>Основные преимущества:</strong> - Оснащена надежным четырехтактным двигателем Honda GX 160. - Оборудована более долговечным и не поддающимся ржавчине пластиковым топливным баком. - Специальная подошва поглощает и сдерживает избыточные вибрации. - Защитный верхний кожух предотвращает возможное повреждение двигателя. - Инновационная защита со стороны двигателя бережет ручной стартер от заклинивания. - Удобные захваты на раме упрощают перевозку и погрузку. - Отлично сбалансирована и позволяет полностью контролировать процесс трамбования. - Вместительная емкость топливного бака обеспечивает длительную работу без дозаправки. <strong>Экономичность:</strong> - Высокая производительность и оптимальное качество уплотнения при малых затратах. - Оптимальное соотношение цены и качества.</p> <p>Технические характеристики</p> <p>Общие характеристики</p> <table> <tr> <td>Габариты основания (мм)</td> <td>330х285</td> </tr> <tr> <td>Сила вибрации, кН</td> <td>10</td> </tr> <tr> <td>Частота ударов, уд/мин</td> <td>450-660</td> </tr> <tr> <td>Модель двигателя</td> <td>Honda GX160</td> </tr> <tr> <td>Мощность двигателя, кВт/л.с.</td> <td>4,0 / 5,5</td> </tr> <tr> <td>Тип двигателя</td> <td>Одноцилиндровый, бензиновый, 4-х тактный с воздушным охлаждением</td> </tr> <tr> <td>Рабочая скорость, м/мин</td> <td>10-13</td> </tr> <tr> <td>Тип запуска</td> <td>Ручной стартер</td> </tr> <tr> <td>Объём топливного бака (л)</td> <td>2.8</td> </tr> <tr> <td>Расход топлива л/час</td> <td>1.4</td> </tr> <tr> <td>Вид топлива</td> <td>Бензин</td> </tr> <tr> <td>Масса, кг</td> <td>79</td> </tr> <tr> <td>Глубина уплотнения сыпучих материалов, мм</td> <td>400-650</td> </tr> <tr> <td>Комплектация</td> <td>Колесный комплект</td> </tr> <tr> <td>Уровень шума (dB/7м)</td> <td>104</td> </tr> <tr> <td>Рекомендуемый тип масла</td> <td>SAE10W30</td> </tr> <tr> <td>Габаритные размеры упаковки (Д;Ш;В; мм)</td> <td>870х540х1085</td> </tr> <tr> <td>Габаритные размеры (Д;Ш;В; мм)</td> <td>770х420х1070</td> </tr> <tr> <td>Гарантия, срок (мес)</td> <td>12</td> </tr> </table>
Машина заглаживающая, бензиновая TSS DMD1000 (лопасти, диск) | 50000,0 | RUR | шт. | Предназначена для заглаживания бетонных поверхностей при устройстве бетонных полов. | <p>Затирочная машина предназначена для выравнивания бетонных поверхностей после обработки их виброрейками при устройстве бетонных полов в промышленном, гражданском и жилищном строительстве. Заглаживающая машина (затирочная машина по бетону) используется для создания идеально ровной поверхности бетонных покрытий после обработки их виброоборудованием. Для достижения максимально качественного результата, заглаживание полов происходит в два этапа: сначала производится грубая обработка поверхности диском, на втором этапе происходит обработка поверхности затирочными ножами или как их еще называют лопастями заглаживающей машины (затирочной машины), при этом устраняются мелкие неровности на поверхности пола. <strong>Основные преимущества:</strong> <strong>Удобство в эксплуатации</strong> - Регулируемая скорость вращения диска и лопастей дает возможность производить черновую и чистовую обработку бетона. - Регулировка угла наклона лопастей - Возможность использования разных дисков на 960 и 800мм. - Защитное кольцо предохраняет оператора и само оборудование от возможных повреждений, позволяет работать вдоль препятствий (стены) не нанося им ущерб. - Рукоятка управления регулируется по высоте для удобства оператора. - Комплектация лопасти, диск на 960мм. <strong>Экономичность</strong> - Оптимальное соотношение цены и качества. <strong>Гарантия</strong> - 12 месяцев.</p> <p>Технические характеристики</p> <p>Общие характеристики</p> <table> <tr> <td>Диаметр обработки, мм</td> <td>960 и 800</td> </tr> <tr> <td>Количество лопастей (шт)</td> <td>4</td> </tr> <tr> <td>Комплектация</td> <td>Лопасти, диск</td> </tr> <tr> <td>Регулировка угла наклона лопастей</td> <td>0-15º</td> </tr> <tr> <td>Частота вращения диска, об/мин</td> <td>60-130</td> </tr> <tr> <td>Модель двигателя</td> <td>Honda GX160</td> </tr> <tr> <td>Мощность двигателя, кВт/л.с.</td> <td>4,0 / 5,5</td> </tr> <tr> <td>Тип запуска</td> <td>Ручной</td> </tr> <tr> <td>Тип двигателя</td> <td>одноцилиндровый, бензиновый, 4-х тактный с воздушным охлаждением</td> </tr> <tr> <td>Объём топливного бака (л)</td> <td>3.6</td> </tr> <tr> <td>Расход топлива л/час</td> <td>1.4</td> </tr> <tr> <td>Рекомендуемый тип масла</td> <td>SAE10W-30</td> </tr> <tr> <td>Уровень шума (dB/7м)</td> <td>105</td> </tr> <tr> <td>Масса, кг</td> <td>81</td> </tr> <tr> <td>Габариты в рабочем состоянии (Д;Ш;В; мм)</td> <td>1500х950х1100</td> </tr> <tr> <td>Габариты со сложенной ручкой (Д;Ш;В; мм)</td> <td>950х950х550</td> </tr> <tr> <td>Габаритные размеры упаковки (Д;Ш;В; мм)</td> <td>1000х1000х360</td> </tr> <tr> <td>Габаритные размеры (Д;Ш;В; мм)</td> <td>1000х1000х360</td> </tr> <tr> <td>Гарантия, срок (мес)</td> <td>12</td> </tr> </table>
Однофазная Дизельный генератор ТСС АД-10С-230-1РКМ13,10 кВт | 4950,0 | USD | шт. | Это стационарная или передвижная установка отечественного производства, обеспечивающая бесперебойную работу электроприборов в бытовом или рабочем помещении | <p><strong>Российский дизель генератор 220 вольт - ТСС Стандарт АД-10С-230-1РКМ13</strong> в шумозащитном кожухе мощностью 10 кВт это универсальное энергетическое решение, разработанное для эксплуатации в нашей стране и странах Евразийского Союза. Установка предназначена для эксплуатации как в режиме <strong>основного источника энергоснабжения, так и в режиме резервирования основной сети питания</strong>.</p> <p>Однофазная дизельная электростанция 10 кВт построена на основе надёжного 3-цилиндрового дизельного двигателя <strong>TSS DIesel TDQ12 3L (L-12)</strong>, имеющего рабочий объём <strong>1,35 </strong>литра и вырабатывающего до <strong>13,2</strong> <strong>кВт</strong> максимальной мощности. </p> <p>Также, в состав установки входит синхронный бесщёточный генератор <strong>TSS SA-10</strong>, оборудованный системой возбуждения <strong>SHUNT </strong>и имеющий класс герметичности <strong>IP21</strong>. Генераторы <strong>TSS SA</strong> производятся по передовой технологии ведущего разработчика, компании Stamford и вырабатывают электрический ток с высокими и стабильными характеристиками, что позволяет рекомендовать их для применения на самых ответственных участках энергообеспечения. </p> <p>Эргономичный шкаф системы управления электростанцией (ШУЭ) оборудован многофункциональным контроллером <strong>Smartgen HGM-6120</strong>, позволяющий полностью раскрывать энергетический потенциал генераторной установки во всех режимах её работы. Контроллер имеет русскоязычный интерфейс и возможности по расширению функционала за счёт подключения дополнительных систем. </p> <p>Все компоненты дизельной электростанции размещены на прочной раме, сваренной из высокопрочной стали и оборудованной как средствами гашения вибраций, так и пазами и узлами, позволяющими быстро перемещать установку. Топливный бак, интегрированный в раму, имеет объём <strong>55 </strong>литров, что обеспечивает неплохие возможности автономной эксплуатации, с учётом расхода при 75% нагрузки в <strong>2,2 </strong>л/час. </p> <p>Данная модель ДГУ оборудована прочным шумозащитным кожухом, который значительно расширяет возможности эксплуатации установки. Кожух обеспечивает генераторной установке следующие преимущества:</p> <p>- применение камеры шумогашения в комплексе с глушителем позволяет снизить уровень шума работающей установки на 10 dB и более;</p> <p>- надёжная антивандальная защита;</p> <p>- защита от неблагоприятных погодных условий;</p> <p>- удобный доступ к точкам обслуживания при проведении регламентного ТО;</p> <p>- высокая степень готовности к работе, непосредственно после разгрузки, установки и подключения потребителей;</p> <p>Дизельный генератор в шумозащитном кожухе готов к работе сразу после установки на ровной твёрдой поверхности и заправки топливом, а также, приспособлен для эксплуатации в городских условиях или в полевых условиях под открытым небом. </p> <p>Применимость </p> <p>Однофазный дизельный генератор 10 кВт в кожухе может применяться в самых различных отраслях промышленности или для частного применения. В качестве примера, приводим распространённые варианты использования данной модели:</p> <p>- дизельный генератор для коттеджа;</p> <p>- дизель генератор для шиномонтажа;</p> <p>- дизельный генератор в магазин;</p> <p>Сертификация и соответствие стандартам</p> <p>Дизельный генератор ТСС Стандарт АД-10С-230-1РКМ13 в шумозащитном кожухе разработан и производится серийно на мощностях производственного комплекса ГК ТСС в полном соответствии с актуальными экологическими нормами и стандартами для оборудования подобного класса. Заявленные показатели производительности и соответствия стандартам контролируются в заводских условиях, в ходе обязательных двухчасовых испытаниях, включая режим максимальной мощности установки. Данная модель имеет действующий сертификат соответствия C-RU.АГ75.B.18854: соответствие ГОСТ Р 53174-2008, ГОСТ Р 51318.12-99 (СИСПР 12-97), ГОСТ 12.1.012-2004, ГОСТ 12.1.003-83.</p> <p>Гарантийные обязательства</p> <p>На дизель генераторные установки серии «ТСС Стандарт» действует гарантия: 1 год либо 1000 моточасов наработки в зависимости от того, что наступит раньше.</p> <p>Технические характеристики</p> <div> <p>Общие характеристики</p> <div> <table> <tr> <td>Серия</td> <td>ТСС Стандарт</td> </tr> <tr> <td>Мощность номинальная, кВт</td> <td>10</td> </tr> <tr> <td>Мощность номинальная, кВА</td> <td>10</td> </tr> <tr> <td>Мощность максимальная, кВт</td> <td>11</td> </tr> <tr> <td>Мощность максимальная, кВА</td> <td>11</td> </tr> <tr> <td>Коэффициент мощности</td> <td>1</td> </tr> <tr> <td>Напряжение (В)</td> <td>230</td> </tr> <tr> <td>Количество фаз</td> <td>1</td> </tr> <tr> <td>Частота, Гц</td> <td>50</td> </tr> <tr> <td>Номинальный ток (А)</td> <td>54</td> </tr> <tr> <td>Объём топливного бака (л)</td> <td>55</td> </tr> <tr> <td>Расход топлива при 50% мощности л/ч</td> <td>1.4</td> </tr> <tr> <td>Расход топлива при 75% мощности л/ч</td> <td>2.2</td> </tr> <tr> <td>Расход топлива при 100% мощности л/ч</td> <td>2.9</td> </tr> <tr> <td>Автономная работа на 75% нагрузки без дозаправ (ч)</td> <td>25</td> </tr> <tr> <td>Степень автоматизации</td> <td>1 (ручной запуск)</td> </tr> <tr> <td>Исполнение</td> <td>ШумозащитныйКожух</td> </tr> <tr> <td>Габаритные размеры (Д;Ш;В; мм)</td> <td>1750х855х1040</td> </tr> <tr> <td>Масса, кг</td> <td>580</td> </tr> <tr> <td>Гарантия, срок (мес)</td> <td>12</td> </tr> <tr> <td>Комплектация</td> <td>Глушитель, топливный бак, ЩУ с цифровой панелью, АКБ, документация, станция заправлена маслом и ОЖ.</td> </tr> <tr> <td>Производитель двигателя</td> <td>TSS Diesel</td> </tr> </table> </div> </div> <div> <p><strong>Двигатель</strong> TDQ</p> <div> <table> <tr> <td>Производитель / Модель</td> <td>/ TSS DIesel TDQ12 3L (L-12) </td> </tr> </table> </div> </div> <div> <p><strong>Генератор</strong> TSS SA</p> <div> <table> <tr> <td>Производитель / Модель</td> <td>/ TSS-SA-10 </td> </tr> </table> </div> </div> <p><strong>Контроллер</strong> Smartgen</p> <table> <tr> <td>Производитель / Модель</td> <td>/ Контроллер SMARTGEN HGM-6120 </td> </tr> </table>
Станок для гибки арматуры с концевиком ТСС GW 40A | 77000,0 | RUR | шт. | Используется на строительных площадках, под навесом, на производствах железобетонных и металлических конструкций, таких как дорожные плиты, блоки. | <p>Станки для гибки арматуры – высокотехнологичное оборудование, которое используется для холодной гибки арматурной стали, сортового проката на строительных площадках, под навесом, на производствах железобетонных и металлических конструкций, таких как дорожные плиты, блоки или панели перекрытий, а также в производственных цехах. Помимо этого, гибщики востребованы непосредственно в строительстве – например, при создании фундаментов будущих зданий. Благодаря использованию гибщиков арматуры удается существенно сократить время производства железобетонных изделий и конструкций, а также снизить трудозатраты. Простота в управлении и легкость регулировки нужного угла изгиба дают возможность быстро перенастроить станок для изготовления очередного вида изделий. Наличие педального и ручного управления способствует удобству работы оператора. Диск сгибания работает в режиме доводчика. Поставляемые модели оснащены всем необходимым и полностью готовы к использованию на предприятиях. На данном станке рекомендуется использовать масло минеральное SAE 15W40 SF/CC универсальное. Основные преимущества: • простота в обслуживании и эксплуатации; • точность гибки угла благодоря концевику (доводчику); • концевой выключатель отвечает за смену направления вращения рабочего стола при достижении заданного угла гибки; • повышенная работоспособность и износостойкость; • управление – возможно при помощи педали или вручную; • надежность – детали станка хорошо закреплены и защищены; • Максимально допустимый диаметр арматуры 35 мм; • Мощность 3 кВт; • Оптимальное соотношение цены и качества. Гарантия - 6 месяцев.<br> </p> <p>Технические характеристики</p> <p>Общие характеристики</p> <table> <tr> <td>Мощность двигателя, кВт</td> <td>3</td> </tr> <tr> <td>Макс. диам. арматуры, мм</td> <td>35</td> </tr> <tr> <td>Мин. диам. арматуры, мм</td> <td>6</td> </tr> <tr> <td>Напряжение (В)</td> <td>380</td> </tr> <tr> <td>Скорость вращения рабочего диска, об/мин</td> <td>12</td> </tr> <tr> <td>Габаритные размеры (Д;Ш;В; мм)</td> <td>910×850×770</td> </tr> <tr> <td>Гарантия, срок (мес)</td> <td>6</td> </tr> </table>
Машина заглаживающая, бензиновая TSS DMD960 (лопасти) | 38000,0 | RUR | шт. | Предназначена для заглаживания бетонных поверхностей при устройстве бетонных полов. | <p>Затирочная машина предназначена для выравнивания бетонных поверхностей после обработки их виброрейками при устройстве бетонных полов в промышленном, гражданском и жилищном строительстве. Заглаживающая машина (затирочная машина по бетону) используется для создания идеально ровной поверхности бетонных покрытий после обработки их виброоборудованием. Для достижения максимально качественного результата, заглаживание полов происходит в два этапа: сначала производится грубая обработка поверхности диском, на втором этапе происходит обработка поверхности затирочными ножами или как их еще называют лопастями заглаживающей машины (затирочной машины), при этом устраняются мелкие неровности на поверхности пола. <strong>Основные преимущества:</strong> <strong>Удобство в эксплуатации</strong> - Регулируемая скорость вращения диска и лопастей дает возможность производить черновую и чистовую обработку бетона. - Регулировка угла наклона лопастей - Защитное кольцо предохраняет оператора и само оборудование от возможных повреждений, позволяет работать вдоль препятствий (стены) не нанося им ущерб. - Рукоятка управления регулируется по высоте для удобства оператора. - Комплектация лопасти, <strong>Экономичность</strong> - Оптимальное соотношение цены и качества. <strong>Гарантия</strong> - 12 месяцев.<br> </p> <p>Технические характеристики</p> <p>Общие характеристики</p> <table> <tr> <td>Диаметр обработки, мм</td> <td>940</td> </tr> <tr> <td>Количество лопастей (шт)</td> <td>4</td> </tr> <tr> <td>Комплектация</td> <td>Лопасти</td> </tr> <tr> <td>Регулировка угла наклона лопастей</td> <td>0-15º</td> </tr> <tr> <td>Частота вращения диска, об/мин</td> <td>60-130</td> </tr> <tr> <td>Модель двигателя</td> <td>G200F</td> </tr> <tr> <td>Мощность двигателя, кВт/л.с.</td> <td>4,7 / 6,5</td> </tr> <tr> <td>Тип запуска</td> <td>Ручной</td> </tr> <tr> <td>Тип двигателя</td> <td>одноцилиндровый, бензиновый, 4-х тактный с воздушным охлаждением</td> </tr> <tr> <td>Объём топливного бака (л)</td> <td>3.6</td> </tr> <tr> <td>Расход топлива л/час</td> <td>1.4</td> </tr> <tr> <td>Рекомендуемый тип масла</td> <td>SAE10W-30</td> </tr> <tr> <td>Уровень шума (dB/7м)</td> <td>105</td> </tr> <tr> <td>Масса, кг</td> <td>85</td> </tr> <tr> <td>Габариты в рабочем состоянии (Д;Ш;В; мм)</td> <td>980х980х1100</td> </tr> <tr> <td>Габариты со сложенной ручкой (Д;Ш;В; мм)</td> <td>960х960х550</td> </tr> <tr> <td>Габаритные размеры упаковки (Д;Ш;В; мм)</td> <td>980х980х360</td> </tr> <tr> <td>Габаритные размеры (Д;Ш;В; мм)</td> <td>96х96х36</td> </tr> <tr> <td>Гарантия, срок (мес)</td> <td>12</td> </tr> </table>
Вибротрамбовка электрическая TSS HCD90B | 31000,0 | RUR | шт. | Ударно-трамбовочная машина имеет малогабаритные размеры и легкий вес, она отличается достаточно мощным трамбовочным усилием, высокой производительностью, безопасностью и имеет массу других преимуществ. | <p>Вибротрамбовка предназначена для уплотнения щебня, песка и грунта всех типов. Современные модели отличаются достаточно малыми габаритами, поэтому их часто используют для работы в ограниченных пространствах, возле фундаментов, стен и других труднодоступных мест. Благодаря своим компактным размерам, применяется при работе в траншеях, прокладке инженерных сетей и коммуникаций, установке свай, столбов и мачт освещения. Вибротрамбовки не загрязняют окружающую среду выхлопными газами. Так же они имеют более низкий уровень шума. <strong>Основные преимущества:</strong> <strong>Удобство в эксплуатации</strong> - В комплект поставки входит Вилка и розетка кабельные. - Возможность работы в невентилируемых помещениях. - Эргономичность в эксплуатации и транспортировке. - Минимум требований к техническому обслуживанию. - Высокая производительность для данной категории машин. - Точная сбалансированность конструкции обеспечивает снижение усилий при работе и повышает производительность. - Отсутствие выбросов отработанных газов и низкий уровень шума. - Высокое качество по низкой цене. <strong>Экономичность</strong> - Высокая производительность и оптимальное качество уплотнения при малых затратах. - Оптимальное соотношение цены и качества. <strong>Гарантия</strong> - 12 месяцев.</p> <p>Технические характеристики</p> <p>Общие характеристики</p> <table> <tr> <td>Габариты основания (мм)</td> <td>275×330</td> </tr> <tr> <td>Сила вибрации, кН</td> <td>9</td> </tr> <tr> <td>Производительность, м2/час</td> <td>275</td> </tr> <tr> <td>Частота ударов, уд/мин</td> <td>450-650</td> </tr> <tr> <td>Напряжение (В)</td> <td>380</td> </tr> <tr> <td>Мощность двигателя, кВт/л.с.</td> <td>3,0 / 4,0</td> </tr> <tr> <td>Смазка узла трамбования</td> <td>SAE 5W30</td> </tr> <tr> <td>Рабочая скорость, м/мин</td> <td>12-15</td> </tr> <tr> <td>Масса, кг</td> <td>90</td> </tr> <tr> <td>Глубина уплотнения сыпучих материалов, мм</td> <td>400-650</td> </tr> <tr> <td>Габаритные размеры упаковки (Д;Ш;В; мм)</td> <td>700х380х840</td> </tr> <tr> <td>Габаритные размеры (Д;Ш;В; мм)</td> <td>690х370х830</td> </tr> <tr> <td>Гарантия, срок (мес)</td> <td>12</td> </tr> </table>
Виброплита TSS-VP60H (колесный комплект) | 35000,0 | RUR | шт. | Надежная техника для дорожно-строительных работ. Можно укладывать тротуарную плитку. Уплотнение сыпучих и связанных материалов и грунтов весьма широкого спектра. Незаменима при уплотнении песка, мелкого гравия.Очень удобна в узких траншеях. | <p>Виброплита TSS-VP60H отлично подходит для уплотнения различных сыпучих материалов, таких как песок, грунт, гравий,асфальт, при наличие специального коврика (дополнительная опция)можно укладывать тротуарную плитку. Виброплиты TSS-VP60H очень удобны для трамбования в траншеях, вдоль стен и фундаментов. При разработке этих моделей в основу были заложены мобильность и компактность. Благодаря этим характеристикам виброплиты удобны при городских работах, ремонте и реставрации объектов жилищно-коммунального хозяйства. Оптимизированная рабочая поверхность обеспечивает высокую скорость движения вперед и отличную маневренность при повороте. Идеальная плоскость рабочей поверхности плиты и отсутствие боковой кромки – большое преимущество для получения качественного асфальтового покрытия. <strong>Основные особенности:</strong> - Ручка виброплиты складывается для удобства транспортировки и хранения; - Открытое основание виброплиты обеспечивает самоочищение; - Плиты поставляются в комплекте с усиленной рамой и колесным комплектом; - Защита от грязи и песка с помощью защитного кожуха; - Уменьшение вибрации рукояти за счет использования специального соединения; - Управление дроссельной заслонкой на ручке управления виброплитой, для удобства оператора; - Высокопрочные, надежные плиты основания с изогнутыми краями обеспечивают высокие рабочие характеристики; - Высокая производительность и оптимальное качество уплотнения при малых затратах.</p> <p>Технические характеристики</p> <p>Общие характеристики</p> <table> <tr> <td>Серия</td> <td>Стандартная</td> </tr> <tr> <td>Тип виброплиты</td> <td>Одноходовые</td> </tr> <tr> <td>Масса, кг</td> <td>67</td> </tr> <tr> <td>Габариты подошвы (мм)</td> <td>510х370</td> </tr> <tr> <td>Основание</td> <td>Сварное</td> </tr> <tr> <td>Комплектация</td> <td>Колесный комплект</td> </tr> <tr> <td>Центробежная сила, кН</td> <td>12</td> </tr> <tr> <td>Рабочая скорость, м/мин</td> <td>25</td> </tr> <tr> <td>Производительность, м2/час</td> <td>450</td> </tr> <tr> <td>Глубина уплотнения сыпучих материалов, мм</td> <td>250</td> </tr> <tr> <td>Модель двигателя</td> <td>Honda GX160</td> </tr> <tr> <td>Мощность двигателя, кВт/л.с.</td> <td>4,0 / 5,5</td> </tr> <tr> <td>Тип двигателя</td> <td>Одноцилиндровый, бензиновый, 4-х тактный с воздушным охлаждением</td> </tr> <tr> <td>Тип запуска</td> <td>Ручной стартер</td> </tr> <tr> <td>Объём топливного бака (л)</td> <td>3.6</td> </tr> <tr> <td>Расход топлива л/час</td> <td>1.3</td> </tr> <tr> <td>Вид топлива</td> <td>Бензин</td> </tr> <tr> <td>Рекомендуемый тип масла</td> <td>SAE10W30</td> </tr> <tr> <td>Уровень шума (dB/7м)</td> <td>105</td> </tr> <tr> <td>Габариты в рабочем состоянии (Д;Ш;В; мм)</td> <td>1130х370х950</td> </tr> <tr> <td>Габариты со сложенной ручкой (Д;Ш;В; мм)</td> <td>850х370х600</td> </tr> <tr> <td>Габаритные размеры упаковки (Д;Ш;В; мм)</td> <td>822х510х680</td> </tr> <tr> <td>Гарантия, срок (мес)</td> <td>12</td> </tr> </table>
Виброплита TSS-VP60S (колесный комплект) | 35000,0 | RUR | шт. | Надежная техника для дорожно-строительных работ. Можно укладывать тротуарную плитку. Уплотнение сыпучих и связанных материалов и грунтов весьма широкого спектра. Незаменима при уплотнении песка, мелкого гравия.Очень удобна в узких траншеях. | <p>Виброплита TSS-VP60S отлично подходит для уплотнения различных сыпучих материалов, таких как песок, грунт, гравий,асфальт, при наличие специального коврика (дополнительная опция)можно укладывать тротуарную плитку. Виброплиты TSS-VP60S очень удобны для трамбования в траншеях, вдоль стен и фундаментов. При разработке этих моделей в основу были заложены мобильность и компактность. Благодаря этим характеристикам виброплиты удобны при городских работах, ремонте и реставрации объектов жилищно-коммунального хозяйства. Оптимизированная рабочая поверхность обеспечивает высокую скорость движения вперед и отличную маневренность при повороте. Идеальная плоскость рабочей поверхности плиты и отсутствие боковой кромки – большое преимущество для получения качественного асфальтового покрытия. <strong>Основные особенности:</strong> - Ручка виброплиты складывается для удобства транспортировки и хранения; - Открытое основание виброплиты обеспечивает самоочищение; - Плиты поставляются в комплекте с усиленной рамой и колесным комплектом; - Защита от грязи и песка с помощью защитного кожуха; - Уменьшение вибрации рукояти за счет использования специального соединения; - Управление дроссельной заслонкой на ручке управления виброплитой, для удобства оператора; - Высокопрочные, надежные плиты основания с изогнутыми краями обеспечивают высокие рабочие характеристики; - Высокая производительность и оптимальное качество уплотнения при малых затратах.</p> <p> </p> <p>Технические характеристики</p> <p>Общие характеристики</p> <table> <tr> <td>Серия</td> <td>Стандартная</td> </tr> <tr> <td>Тип виброплиты</td> <td>Одноходовые</td> </tr> <tr> <td>Масса, кг</td> <td>67</td> </tr> <tr> <td>Габариты подошвы (мм)</td> <td>510х370</td> </tr> <tr> <td>Основание</td> <td>Сварное</td> </tr> <tr> <td>Комплектация</td> <td>Колесный комплект</td> </tr> <tr> <td>Центробежная сила, кН</td> <td>12</td> </tr> <tr> <td>Рабочая скорость, м/мин</td> <td>25</td> </tr> <tr> <td>Производительность, м2/час</td> <td>450</td> </tr> <tr> <td>Глубина уплотнения сыпучих материалов, мм</td> <td>250</td> </tr> <tr> <td>Модель двигателя</td> <td>Subaru EX17</td> </tr> <tr> <td>Мощность двигателя, кВт/л.с.</td> <td>4,0 / 5,5</td> </tr> <tr> <td>Тип двигателя</td> <td>Одноцилиндровый, бензиновый, 4-х тактный с воздушным охлаждением</td> </tr> <tr> <td>Тип запуска</td> <td>Ручной стартер</td> </tr> <tr> <td>Объём топливного бака (л)</td> <td>0.6</td> </tr> <tr> <td>Расход топлива л/час</td> <td>1.3</td> </tr> <tr> <td>Вид топлива</td> <td>Бензин</td> </tr> <tr> <td>Рекомендуемый тип масла</td> <td>SAE10W30</td> </tr> <tr> <td>Уровень шума (dB/7м)</td> <td>105</td> </tr> <tr> <td>Габариты в рабочем состоянии (Д;Ш;В; мм)</td> <td>1135х370х950</td> </tr> <tr> <td>Габариты со сложенной ручкой (Д;Ш;В; мм)</td> <td>800х370х600</td> </tr> <tr> <td>Габаритные размеры упаковки (Д;Ш;В; мм)</td> <td>822х420х680</td> </tr> <tr> <td>Гарантия, срок (мес)</td> <td>12</td> </tr> </table>
Виброплита TSS-VP60TRH (колесный комплект, бак, полиуретановый коврик) | 38000,0 | RUR | шт. | Надежная техника для дорожно-строительных работ. Можно укладывать тротуарную плитку. Уплотнение сыпучих и связанных материалов и грунтов весьма широкого спектра. Незаменима при уплотнении песка, мелкого гравия.Очень удобна в узких траншеях. | <p>Виброплита TSS-VP60TRH идеальна для уплотнения песка, гравия, смешанных грунтов. Очень удобна в узких траншеях, вдоль фундаментов и стен, можно укладывать тротуарную плитку. Легкая, удобная в обращении виброплита. Отлично уплотняет асфальт, песок и т.д. Очень проста в обслуживании. Идеальна для небольших площадей. Уплотняет почву до 250 мм. Предназначены для создания горизонтальной и ровной поверхности – одного из основных требований, предъявляемых к бетонным полам складских и производственных помещений. Для чернового и чистового заглаживания бетонных поверхностей. <strong>Основные особенности:</strong> - Простоту в эксплуатации и при перевозке (например в багажнике легкового автомобиля) гарантируют откидной колесный комплект и складная рукоятка - Плавно изогнутые вверх края плиты основания облегчают точечное уплотнение - Легкое управление помогает обрабатывать в углах - Защитный кожух от песка и грязи - Легко удаляющийся водный резервуар - Специальные соединения уменьшают вибрацию в рукоятку - Управление дроссельной заслонкой на ручке управления виброплитой, для удобства оператора - Защитная рама над двигателем, для предотвращения повреждений, имеет специальный упор для поднятия виброплиты краном. - Комплектация с резиновым ковриком для уплотнения кирпича и брусчатки в комплекте.</p> <p>Технические характеристики</p> <p>Общие характеристики</p> <table> <tr> <td>Серия</td> <td>Стандартная</td> </tr> <tr> <td>Тип виброплиты</td> <td>Одноходовые</td> </tr> <tr> <td>Масса, кг</td> <td>69</td> </tr> <tr> <td>Габариты подошвы (мм)</td> <td>510х370</td> </tr> <tr> <td>Основание</td> <td>Сварное</td> </tr> <tr> <td>Комплектация</td> <td>Колесный комплект, бак, полиуретановый коврик</td> </tr> <tr> <td>Емкость водяного бака, л</td> <td>10</td> </tr> <tr> <td>Центробежная сила, кН</td> <td>12</td> </tr> <tr> <td>Рабочая скорость, м/мин</td> <td>24</td> </tr> <tr> <td>Производительность, м2/час</td> <td>450</td> </tr> <tr> <td>Глубина уплотнения сыпучих материалов, мм</td> <td>250</td> </tr> <tr> <td>Модель двигателя</td> <td>Honda GX160</td> </tr> <tr> <td>Мощность двигателя, кВт/л.с.</td> <td>4,0 / 5,5</td> </tr> <tr> <td>Тип двигателя</td> <td>Одноцилиндровый, бензиновый, 4-х тактный с воздушным охлаждением</td> </tr> <tr> <td>Тип запуска</td> <td>Ручной стартер</td> </tr> <tr> <td>Объём топливного бака (л)</td> <td>3.6</td> </tr> <tr> <td>Расход топлива л/час</td> <td>1.4</td> </tr> <tr> <td>Вид топлива</td> <td>Бензин</td> </tr> <tr> <td>Рекомендуемый тип масла</td> <td>SAE10W30</td> </tr> <tr> <td>Уровень шума (dB/7м)</td> <td>105</td> </tr> <tr> <td>Габариты в рабочем состоянии (Д;Ш;В; мм)</td> <td>1135х370х950</td> </tr> <tr> <td>Габариты со сложенной ручкой (Д;Ш;В; мм)</td> <td>800х370х600</td> </tr> <tr> <td>Габаритные размеры упаковки (Д;Ш;В; мм)</td> <td>822х420х680</td> </tr> <tr> <td>Гарантия, срок (мес)</td> <td>12</td> </tr> </table> <p> </p>
Виброплита TSS-VP60TRS (колесный комплект, бак, полиуретановый коврик) | 38000,0 | RUR | шт. | Надежная техника для дорожно-строительных работ. Можно укладывать тротуарную плитку. Уплотнение сыпучих и связанных материалов и грунтов весьма широкого спектра. Незаменима при уплотнении песка, мелкого гравия.Очень удобна в узких траншеях. | <p>Очень проста в обслуживании. Идеальна для небольших площадей. Уплотняет почву до 300 мм. Предназначены для создания горизонтальной и ровной поверхности – одного из основных требований, предъявляемых к бетонным полам складских и производственных помещений. Для чернового и чистового заглаживания бетонных поверхностей. <strong>Основные особенности:</strong> - Простоту в эксплуатации и при перевозке (например в багажнике легкового автомобиля) гарантируют откидной колесный комплект и складная рукоятка - Плавно изогнутые вверх края плиты основания облегчают точечное уплотнение - Легкое управление помогает обрабатывать в углах - Защитный кожух от песка и грязи - Легко удаляющийся водный резервуар - Специальные соединения уменьшают вибрацию в рукоятку - Управление дроссельной заслонкой на ручке управления виброплитой, для удобства оператора - Защитная рама над двигателем, для предотвращения повреждений, имеет специальный упор для поднятия виброплиты краном. - Комплектация с резиновым ковриком для уплотнения кирпича и брусчатки в комплекте.</p> <p> </p> <p> </p> <p>Технические характеристики</p> <p>Общие характеристики</p> <table> <tr> <td>Серия</td> <td>Стандартная</td> </tr> <tr> <td>Тип виброплиты</td> <td>Одноходовые</td> </tr> <tr> <td>Масса, кг</td> <td>69</td> </tr> <tr> <td>Габариты подошвы (мм)</td> <td>510х370</td> </tr> <tr> <td>Основание</td> <td>Сварное</td> </tr> <tr> <td>Комплектация</td> <td>Колесный комплект, бак, полиуретановый коврик</td> </tr> <tr> <td>Емкость водяного бака, л</td> <td>10</td> </tr> <tr> <td>Центробежная сила, кН</td> <td>12</td> </tr> <tr> <td>Рабочая скорость, м/мин</td> <td>24</td> </tr> <tr> <td>Производительность, м2/час</td> <td>450</td> </tr> <tr> <td>Глубина уплотнения сыпучих материалов, мм</td> <td>250</td> </tr> <tr> <td>Модель двигателя</td> <td>Subaru EX17</td> </tr> <tr> <td>Мощность двигателя, кВт/л.с.</td> <td>4,0 / 5,5</td> </tr> <tr> <td>Тип двигателя</td> <td>Одноцилиндровый, бензиновый, 4-х тактный с воздушным охлаждением</td> </tr> <tr> <td>Тип запуска</td> <td>Ручной стартер</td> </tr> <tr> <td>Объём топливного бака (л)</td> <td>3.6</td> </tr> <tr> <td>Расход топлива л/час</td> <td>1.4</td> </tr> <tr> <td>Вид топлива</td> <td>Бензин</td> </tr> <tr> <td>Рекомендуемый тип масла</td> <td>SAE10W30</td> </tr> <tr> <td>Уровень шума (dB/7м)</td> <td>105</td> </tr> <tr> <td>Габариты в рабочем состоянии (Д;Ш;В; мм)</td> <td>1135х370х950</td> </tr> <tr> <td>Габариты со сложенной ручкой (Д;Ш;В; мм)</td> <td>800х370х600</td> </tr> <tr> <td>Габаритные размеры упаковки (Д;Ш;В; мм)</td> <td>822х420х680</td> </tr> <tr> <td>Гарантия, срок (мес)</td> <td>12</td> </tr> </table> <p> </p> <p> </p> <p> </p> <p> </p>
Мачта осветительная CTF10 6х1500W HALOGEN | 8128,0 | EUR | шт. | Незаменимый продукт для строительных и ремонтных организаций и множества иных заказчиков, активно работающих на всех географических широтах нашей страны | <p><span style="color:rgb(51, 51, 51); font-size:13px">Предназначена для освещения различных открытых территорий: спортивных площадок, стоянок автомобилей, детских катков, промышленных площадок и т.д. </span></p>
Дизельный генератор ТСС АД-50С-Т400-1РКМ5 в шумозащитном кожухе | 10240,0 | USD | шт. | Дизель Гeнератор предназначен для решения широкого круга задач в части обеспечения резервного и основного электроснабжения потребителей. | <p><b>Российский дизельный генератор в кожухе - ТСС Проф 50 кВт (62,5 кВА) АД-50С-Т400-1РКМ5</b> серийно производится на мощностях современного производственного комплекса и предназначается для построения систем основного и резервного энергоснабжения. Превосходные характеристики дизельных генераторов серии ТСС Проф складываются из множества факторов, в том числе, выбора самых современных моделей двигателей, особенностей конструкции рамы, свойств синхронных генераторов и многих других.</p><p class="one_chars_item_title_element">Назначение </p><p>Дизельная генераторная установка (ДГУ) ТСС Проф 50 кВт универсальна по части областей применения и может эксплуатироваться как:</p> <div> <ul> <li>основной дизельный генератор (PRIME);</li> <li>резервный дизельный генератор (STANDBY);</li> <li>дизельный генератор с автозапуском (требуется блок АВР);</li> </ul> </div> <p>Преимущества и особенности дизельного генератора</p> <div> <ul> <li>качественная порошковая покраска компонентов электростанции;</li> <li>высокий уровень автономности на интегрированном топливном баке – почти 16 часов работы при нагрузке 75%;</li> <li>сварная рама из прочного металла, оборудованная виброопорами и пазами для удобного перемещения погрузчиком;</li> <li>ДГУ ТСС Проф, при равных характеристиках и гарантийных сроках, обладает вдвое более выгодной стоимостью, в сравнении с аналогичными моделями европейских и американских производителей;</li> <li>доступные расходные материалы по всей территории России и стран Евразийского Союза;</li> <li>данная модель изначально разработана для эксплуатации в России и с отечественными ГСМ;</li> <li>отзывы о ДГУ ТСС Проф, поступающие от заказчиков, не только подтверждают соответствие реальных характеристик заявленным, но и свидетельствуют о высокой надёжности при эксплуатации в очень широком диапазоне климатических условий;</li> <li>комплекс характеристик дизельной электростанции ТСС Проф позволяет применять его в таких требовательных к качеству электричеству областях, как медицина или нефтегазовая отрасль;</li> </ul> </div> <div><b>Двигатель дизельного генератора</b></div> <p>В конструкции данной модели электростанции используется современный и экономичный дизельный двигатель <b>TSS Diesel TDY 60 4LTE</b>, имеющий <b>4</b><b> </b><b>цилиндра</b>, расположенных рядно. Важная деталь – этот двигатель спроектирован специально для применения в составе генерирующих установок и его конструктивные особенности направлены на максимально эффективную работу во всех режимах выработки электроэнергии. Рабочий объём двигателя составляет <b>4,2 литра</b>, а максимальная мощность составляет <b>66 кВт</b>. Модель оборудована <b>электронным</b> регулятором оборотов и впускной системой <b>с турбонаддувом</b>. </p> <div><b>Особенности альтернатора</b></div> <p>В данной модели используется надёжный синхронный бесщёточный генератор <b>TSS SA</b><b>-50</b>, обладающий классом герметичности <b>IP21</b> и оборудованный системой возбуждения <b>SHUNT</b>. Альтернатор отвечает, в составе генераторной установки, за качество производимого электрического тока и за стабильность его характеристик, эти параметры влияют на варианты применения электростанции в целом. Данная модель производится на современном оборудовании, по технологии американской компании <b>Stamford</b>, являющейся признанным лидером в разработке и производстве подобных устройств. </p> <div><b>Система управления дизель генератором</b></div> <p>Эргономичный и функциональный шкаф управления электростанцией (ШУЭ) ТСС производится с использованием надёжной и проверенной элементной базы, на мощностях современного производственного комплекса. Система управления дизельной электростанцией ТСС Проф построена на основе многофункционального контроллера Smartgen HGM-6120, который хорошо знаком энергетикам России, Белоруссии, Казахстана и во многих других странах мира. Контроллер Смартген полностью настроен в заводских условиях на управление работой установки во всех штатных режимах и имеет интерфейсы для подключения к ПК, и внешним устройствам. Русскоязычный, простой и понятный интерфейс поможет быстро освоить управление установкой.</p> <p class="one_chars_item_title_element">Преимущества ДГУ в кожухе</p> <p>Прочный и функциональный шумозащитный кожух значительно дополняет и без того впечатляющие возможности этой генераторной установки. Обеспечивая значительное снижение уровня шума от работающей установки, за счёт звукоизолирующих материалов и специальной камеры шумогашения, кожух позволяет эксплуатировать электростанцию в городских условиях. Также, генератор ТСС Проф в кожухе может без каких-либо ограничений, использоваться в полевых условиях, под открытым небом. Кожух дизельного генератора обеспечивает удобный доступ к точкам обслуживания, сохраняя при этом высокий уровень защиты от погодных условий и несанкционированного проникновения. Для эксплуатации в условиях отрицательных внешних температур требуется дополнительное оборудование, которое всегда доступно для приобретения.</p> <p class="one_chars_item_title_element">Гарантийные обязательства</p> <p>На дизельный генератор <b>ТСС Проф АД-50</b><b>-Т400-1РКМ5</b> действует расширенная гарантия: 3 года либо 2000 моточасов наработки, в зависимости от того, что наступит раньше.</p> <p class="one_chars_item_title_element">Сертификация и соответствие стандартам РФ</p> <p>Данная модель имеет сертификат соответствия C-RU.АГ75.B.18854: соответствие ГОСТ Р 53174-2008, ГОСТ Р 51318.12-99 (СИСПР 12-97), ГОСТ 12.1.012-2004, ГОСТ 12.1.003-83</p> <div class="col-xs-12 col-sm-12 col-md-6 row"> <div class="col-xs-12 col-sm-12 col-md-12"><p class="one_chars_item_title_element">Общие характеристики</p> <table class="table-data-sheet"> <tr> <td>Серия</td> <td>ТСС Проф</td> </tr> <tr> <td>Мощность номинальная, кВт</td> <td>50</td> </tr> <tr> <td>Мощность номинальная, кВА</td> <td>62,5</td> </tr> <tr> <td>Мощность максимальная, кВт</td> <td>55</td> </tr> <tr> <td>Мощность максимальная, кВА</td> <td>68,7</td> </tr> <tr> <td>Коэффициент мощности</td> <td>0,8</td> </tr> <tr> <td>Напряжение (В)</td> <td>400/230</td> </tr> <tr> <td>Количество фаз</td> <td>3</td> </tr> <tr> <td>Частота, Гц</td> <td>50</td> </tr> <tr> <td>Номинальный ток (А)</td> <td>90</td> </tr> <tr> <td>Объём системы охлаждения (л)</td> <td>50</td> </tr> <tr> <td>Объём топливного бака (л)</td> <td>150</td> </tr> <tr> <td>Расход топлива при 50% мощности л/ч</td> <td>6.3</td> </tr> <tr> <td>Расход топлива при 75% мощности л/ч</td> <td>9.4</td> </tr> <tr> <td>Расход топлива при 100% мощности л/ч</td> <td>12.6</td> </tr> <tr> <td>Автономная работа на 75% нагрузки без дозаправ (ч)</td> <td>16</td> </tr> <tr> <td>Степень автоматизации</td> <td>1 (ручной запуск)</td> </tr> <tr> <td>Система аварийной остановки</td> <td>да</td> </tr> <tr> <td>Датчик уровня топлива</td> <td>да</td> </tr> <tr> <td>Замок горловины бака</td> <td>да</td> </tr> <tr> <td>Отключатель АКБ</td> <td>да</td> </tr> <tr> <td>Исполнение</td> <td>ШумозащитныйКожух</td> </tr> <tr> <td>Глушитель</td> <td>промышленный</td> </tr> <tr> <td>Габаритные размеры (Д;Ш;В; мм)</td> <td>2500х930х1200</td> </tr> <tr> <td>Масса, кг</td> <td>1400</td> </tr> <tr> <td>Гарантия, срок (мес)</td> <td>36</td> </tr> <tr> <td>Комплектация</td> <td>глушитель, топливный бак, АКБ, ЩУ с цифровой панелью, станция запр. маслом и ОЖ</td> </tr> <tr> <td>Производитель двигателя</td> <td>TSS Diesel</td> </tr> </table> </div> </div> <div class="col-xs-12 col-sm-12 col-md-6 row"> <div class="col-xs-12 col-sm-12 col-md-12"><p class="one_chars_item_title_element"><b>Двигатель</b> TDY</p> <table class="table-data-sheet"> <tr> <td>Модель</td> <td>TSS Diesel TDY 60 4LTE</td> </tr> <tr> <td>Мощность номинальная, кВт</td> <td>60</td> </tr> <tr> <td>Мощность максимальная, кВт</td> <td>66</td> </tr> <tr> <td>Количество цилиндров</td> <td>4</td> </tr> <tr> <td>Расположение цилиндров</td> <td>рядное</td> </tr> <tr> <td>Тактность двигателя</td> <td>4</td> </tr> <tr> <td>Рабочий объём двигателя (л)</td> <td>4.214</td> </tr> <tr> <td>Система охлаждения</td> <td>жидкостная</td> </tr> <tr> <td>Система впуска воздуха</td> <td>с турбонаддувом</td> </tr> <tr> <td>Тип воздушного фильтра</td> <td>фильтроэлемент</td> </tr> <tr> <td>Частота вращения коленвала (об/мин)</td> <td>1500</td> </tr> <tr> <td>Диаметр цилиндра (мм)</td> <td>108</td> </tr> <tr> <td>Ход поршня (мм)</td> <td>115</td> </tr> <tr> <td>Степень сжатия в цилиндрах</td> <td>17,5:1</td> </tr> <tr> <td>Регулятор оборотов</td> <td>электронный</td> </tr> <tr> <td>Напряжение бортового электрооборудования, (В)</td> <td>24</td> </tr> <tr> <td>Пусковое устройство (стартер)</td> <td>электростартер 24В</td> </tr> <tr> <td>Удельный расход топлива (г/кВт*ч)</td> <td>200</td> </tr> <tr> <td>Тип топливного фильтра</td> <td>одноразовый фильтр</td> </tr> <tr> <td>Рекомендуемый тип масла</td> <td>SAE 15W40/10W30</td> </tr> <tr> <td>Тип масляного фильтра</td> <td>одноразовый фильтр</td> </tr> <tr> <td>Удельный расход масла (г/кВт*ч)</td> <td>1.5</td> </tr> <tr> <td>Ёмкость масляной системы (л)</td> <td>13</td> </tr> <tr> <td>Вентилятор, Ø (мм), тип</td> <td>осевой</td> </tr> <tr> <td>Уровень шума (dB/7м)</td> <td>102</td> </tr> <tr> <td>Вид топлива</td> <td>дизельное</td> </tr> <tr> <td>Масса, кг</td> <td>370</td> </tr> <tr> <td>Габаритные размеры (Д;Ш;В; мм)</td> <td>1110x750x960</td> </tr> <tr> <td>Гарантия, срок (мес)</td> <td>12</td> </tr> </table> </div> <div class="col-xs-12 col-sm-12 col-md-12"><p class="one_chars_item_title_element"><b>Генератор</b> TSS SA</p> <table class="table-data-sheet"> <tr> <td>Модель</td> <td>TSS-SA-50</td> </tr> <tr> <td>Постоянная мощность (кВт)</td> <td>50</td> </tr> <tr> <td>Тип генератора</td> <td>бесщёточный, синхронный</td> </tr> <tr> <td>Система возбуждения</td> <td>SHUNT</td> </tr> <tr> <td>Напряжение (В)</td> <td>400/230</td> </tr> <tr> <td>Номинальный ток (А)</td> <td>90</td> </tr> <tr> <td>Частота, Гц</td> <td>50</td> </tr> <tr> <td>Количество фаз</td> <td>3</td> </tr> <tr> <td>КПД, %</td> <td>94</td> </tr> <tr> <td>Шаг обмотки</td> <td>2/3</td> </tr> <tr> <td>Количество опорных подшипников</td> <td>1</td> </tr> <tr> <td>Класс защиты обмотки</td> <td>IP21 (IP23)</td> </tr> <tr> <td>Степень изоляции</td> <td>Н</td> </tr> <tr> <td>Фактор мощности (cos φ)</td> <td>0,8</td> </tr> <tr> <td>Точность регулировки напряжения (± %)</td> <td>1</td> </tr> <tr> <td>Регулятор напряжения</td> <td>да</td> </tr> <tr> <td>Масса, кг</td> <td>315</td> </tr> <tr> <td>Гарантия, срок (мес)</td> <td>12</td> </tr> <tr> <td>Габаритные размеры (Д;Ш;В; мм)</td> <td>880x540x810</td> </tr> </table> </div> <div class="col-xs-12 col-sm-12 col-md-12"><p class="one_chars_item_title_element"><b>Контроллер</b> Smartgen</p> <table class="table-data-sheet"> <tr> <td>Модель</td> <td>Контроллер SMARTGEN HGM-6120 </td> </tr> <tr> <td>Язык интерфейса контроллера</td> <td>Русский</td> </tr> <tr> <td>Интерфейс RS-232</td> <td>нет</td> </tr> <tr> <td>Интерфейс RS-485 (ModBUS RTU)</td> <td>опция</td> </tr> <tr> <td>Интерфейс USB</td> <td>нет</td> </tr> <tr> <td>Интерфейс Ethernet</td> <td>нет</td> </tr> <tr> <td>Выбор режима измерения</td> <td>да</td> </tr> <tr> <td>Степень изоляции</td> <td>0,5 Мом (1 КV)</td> </tr> <tr> <td>Класс защиты</td> <td>IP55(42)</td> </tr> <tr> <td>Диапазон рабочих температур (°C)</td> <td>-25 .. +70</td> </tr> <tr> <td>Частота, Гц</td> <td>35 - 70</td> </tr> <tr> <td>Потребляемая мощность, Вт</td> <td>3</td> </tr> <tr> <td>Напряжение (В)</td> <td>8 - 36</td> </tr> <tr> <td>Функция задержки запуска</td> <td>да</td> </tr> <tr> <td>Диап. вх. напр. пер. тока для 3-фаз 4-провод (В)</td> <td>15 .. 360</td> </tr> <tr> <td>Диап. вх. напр. пер. тока для 1-фаз 2-пров(В)</td> <td>15 .. 360</td> </tr> <tr> <td>Количество подключаемых датчиков</td> <td>15</td> </tr> <tr> <td>Сигнал тревоги - неудачный запуск ДГУ</td> <td>да</td> </tr> <tr> <td>Сигнал/останов ДГУ от датчика темп ОЖ</td> <td>да</td> </tr> <tr> <td>Сигнал/останов ДГУ от датчика давл масла</td> <td>да</td> </tr> <tr> <td>Сигнал/останов ДГУ от датчика оборотов двиг</td> <td>да</td> </tr> <tr> <td>Звуковой сигнал общей аварии</td> <td>да</td> </tr> <tr> <td>Сигнал тревоги - общее предупреждение</td> <td>да</td> </tr> <tr> <td>Сигнал тревоги - показатель низкого уровня топлива</td> <td>опция</td> </tr> <tr> <td>Сигнал тревоги/останов ДГУ - Общая неисправность</td> <td>да</td> </tr> <tr> <td>Контроль напряжения АКБ</td> <td>да</td> </tr> <tr> <td>Контроль напряжения зарядного генератора</td> <td>да</td> </tr> <tr> <td>Индикация силы тока</td> <td>да</td> </tr> <tr> <td>Индикация числа оборотов двигателя</td> <td>да</td> </tr> <tr> <td>Частотомер</td> <td>да</td> </tr> <tr> <td>Счетчик часов наработки</td> <td>да</td> </tr> <tr> <td>Индикация давления масла</td> <td>да</td> </tr> <tr> <td>Индикация коэффициент мощности (cosφ)</td> <td>да</td> </tr> <tr> <td>Индикация напряжения аккумулятора (В)</td> <td>да</td> </tr> <tr> <td>Индикация активной мощности по 3ф. (кВт)</td> <td>да</td> </tr> <tr> <td>Индикация мощности (кВт)</td> <td>да</td> </tr> <tr> <td>Индикация суммарной активной мощности (кВт)</td> <td>да</td> </tr> <tr> <td>Индикация суммарной реактивной мощности (кВАр)</td> <td>да</td> </tr> <tr> <td>Счётчик выработанной электроэнергии (кВт/ч)</td> <td>да</td> </tr> <tr> <td>Индикация последовательности чередования фаз</td> <td>нет</td> </tr> <tr> <td>Индикация температуры масла</td> <td>нет</td> </tr> <tr> <td>Индикация уровня топлива в баке</td> <td>опция</td> </tr> <tr> <td>Журнал событий</td> <td>нет</td> </tr> <tr> <td>Останов по низкому напряжению</td> <td>да</td> </tr> <tr> <td>Комплектация</td> <td>упаковка, крепёж, паспорт, контроллер</td> </tr> <tr> <td>Габаритные размеры (Д;Ш;В; мм)</td> <td>209х153х55</td> </tr> <tr> <td>Габаритные размеры упаковки (Д;Ш;В; мм)</td> <td>235х165х65</td> </tr> <tr> <td>Гарантия, срок (мес)</td> <td>12</td> </tr> <tr> <td>Масса, кг</td> <td>0.71</td> </tr> </table> </div> </div>
Дизельный генератор ТСС АД-280С-Т400-1РМ5 | 20530,0 | USD | шт. | Неприхотливые и недорогие дизель генераторные установки, адаптированные к российским условиям эксплуатации, эффективно использовать для резервного (аварийного) и основного электроснабжения. | <p><b>Открытая дизельная электростанция ТСС Проф 280 кВт (350 кВА) -</b> <b>АД-280</b><b>С-Т400-1РМ5</b> разработана и производится серийно для обеспечения энергетических потребностей различных потребителей в источнике постоянного или резервного электроснабжения. Комплекс характеристик этой модели отечественного дизельного генератора вполне сопоставим по своим значениям с аналогичными по мощности моделями ведущих мировых брендов. Серия ТСС Проф построена на дизельных двигателях новейших поколений, обладающих превосходными показателями экономичности и надёжности, что является отличительной особенностью этих моделей. </p><p class="one_chars_item_title_element">Назначение </p><p>Отечественный дизельный генератор ТСС Проф 280 кВт является универсальным источником электроснабжения для самого широкого перечня объектов и предназначен для применения в качестве:</p> <div> <ul> <li>основная дизельная электростанция;</li> <li>резервная дизельная электростанция;</li> <li>дизельная электростанция с автозапуском (требуется дополнительное оборудование);</li> </ul> </div> <p>Особенности дизельной электростанции</p> <div> <ul> <li>заводская порошковая покраска компонентов электростанции;</li> <li>оптимальный уровень автономности за счёт объёма встроенного топливного бака – более 11 часов эксплуатации при нагрузке 75%;</li> <li>рама, сваренная из прочного металла, обеспеченная эффективными средствами гашения вибраций и пазами перемещения вилочным погрузчиком;</li> <li>российские промышленные дизельные электростанции ТСС Проф, обладая наборами характеристик и гарантийным сроком, аналогичными по значениям подобной продукции европейских, американских и японских производителей, обладает вдвое более доступной стоимостью;</li> <li>расходные материалы и запчасти доступны по всей, обширной территории России и стран Евразийского Союза;</li> <li>эта модель ДГУ изначально спроектирована для применения в России и с отечественными ГСМ;</li> <li>отзывы о дизель-генераторах серии ТСС Проф, поступающие от заказчиков, не только подтверждают соответствие реальных характеристик заявленным, но и свидетельствуют о высокой надёжности при эксплуатации в очень широком диапазоне климатических условий;</li> </ul> </div> <div><b>Двигатель дизельной электростанции ТСС Проф</b></div> <p>В основу данной модели генераторной установки положен экономичный и надёжный дизельный двигатель с <b>электронным </b>регулятором оборотов - <b>TSS Diesel TDS 307 6LTE</b>, обладающий <b>6 цилиндрами</b> в рядном исполнении, развивающий до <b>338 кВт</b> максимальной мощности. Двигатель производится по самым современным технологиям и изначально спроектирован для построения систем генерации электроэнергии. Рабочий объём данной модели двигателя составляет <b>11,8 литров</b>, а система впуска воздуха выполнена с использованием <b>турбонаддува</b>. </p> <div><b>Синхронный генератор</b></div> <p>Данная ДГУ спроектирована и серийно производится с использованием надёжного альтернатора <b>TSS SA-280</b> , обеспечивающего не только высокие характеристики производимого электрического тока, но и их стабильность на всех режимах эксплуатации установки, что важно практически во всех областях применения. Линейка бесщёточных синхронных генераторов TSS SA производится на современном оборудовании, по передовой технологии, разработанной компанией <b>Stamford</b>. Альтернатор имеет класс герметичности <b>IP21 </b>и производится с системой возбуждения <b>SHUNT</b>. Комплекс достоинств, преимуществ и характеристик данной модели, позволяет применять ДГУ на её основе при энергоснабжении самых ответственных объектов, включая образовательные, медицинские, телекоммуникационные и другие.</p> <div><b>Шкаф управления дизельной электростанции</b></div> <p>Для моделей серии ТСС Проф разработаны собственные шкафы управления электростанцией (ШУЭ), которые отличаются эргономичностью и высокой функциональностью. В штатной комплектации, ШУЭ обеспечен системой управления на базе многофункционального контроллера Smartgen HGM-6120, обладающего русскоязычным интерфейсом и имеющего возможность подключения к ПК и другим устройствам. Контроллер ДГУ полностью настроен в заводских условиях на максимально эффективное раскрытие возможностей двигателя и генератора, входящих в состав установки, при любых режимах эксплуатации.</p> <p class="one_chars_item_title_element">Гарантийные обязательства</p> <p>На дизельный генератор <b>ТСС Проф АД-280</b><b>С-Т400-1РМ5</b> действует расширенная гарантия: 3 года либо 2000 моточасов наработки, в зависимости от того, что наступит раньше.</p> <p class="one_chars_item_title_element">Сертификация и соответствие стандартам РФ</p> <p>Данная модель имеет сертификат соответствия C-RU.АГ75.B.18854: соответствие ГОСТ Р 53174-2008, ГОСТ Р 51318.12-99 (СИСПР 12-97), ГОСТ 12.1.012-2004, ГОСТ 12.1.003-83</p> <div class="col-xs-12 col-sm-12 col-md-6 row"> <div class="col-xs-12 col-sm-12 col-md-12"><p class="one_chars_item_title_element">Общие характеристики</p> <table class="table-data-sheet"> <tr> <td>Серия</td> <td>ТСС Проф</td> </tr> <tr> <td>Мощность номинальная, кВт</td> <td>280</td> </tr> <tr> <td>Мощность номинальная, кВА</td> <td>350</td> </tr> <tr> <td>Мощность максимальная, кВт</td> <td>308</td> </tr> <tr> <td>Мощность максимальная, кВА</td> <td>385</td> </tr> <tr> <td>Коэффициент мощности</td> <td>0,8</td> </tr> <tr> <td>Напряжение (В)</td> <td>400/230</td> </tr> <tr> <td>Количество фаз</td> <td>3</td> </tr> <tr> <td>Частота, Гц</td> <td>50</td> </tr> <tr> <td>Номинальный ток (А)</td> <td>506</td> </tr> <tr> <td>Объём системы охлаждения (л)</td> <td>65</td> </tr> <tr> <td>Объём топливного бака (л)</td> <td>550</td> </tr> <tr> <td>Топливный сепаратор</td> <td>да</td> </tr> <tr> <td>Расход топлива при 50% мощности л/ч</td> <td>33</td> </tr> <tr> <td>Расход топлива при 75% мощности л/ч</td> <td>52</td> </tr> <tr> <td>Расход топлива при 100% мощности л/ч</td> <td>66</td> </tr> <tr> <td>Автономная работа на 75% нагрузки без дозаправ (ч)</td> <td>11.5</td> </tr> <tr> <td>Степень автоматизации</td> <td>1 (ручной запуск)</td> </tr> <tr> <td>Система аварийной остановки</td> <td>да</td> </tr> <tr> <td>Датчик уровня топлива</td> <td>да</td> </tr> <tr> <td>Замок горловины бака</td> <td>да</td> </tr> <tr> <td>Отключатель АКБ</td> <td>да</td> </tr> <tr> <td>Исполнение</td> <td>Открытое</td> </tr> <tr> <td>Уровень шума (dB/7м)</td> <td>90</td> </tr> <tr> <td>Глушитель</td> <td>промышленный</td> </tr> <tr> <td>Габаритные размеры (Д;Ш;В; мм)</td> <td>3000x1400x1790</td> </tr> <tr> <td>Масса, кг</td> <td>2400</td> </tr> <tr> <td>Гарантия, срок (мес)</td> <td>36</td> </tr> <tr> <td>Комплектация</td> <td>глушитель, топливный бак, АКБ, ЩУ с цифровой панелью, станция запр. маслом и ОЖ</td> </tr> <tr> <td>Производитель двигателя</td> <td>TSS Diesel</td> </tr> <tr> <td>Высота рамы (мм)</td> <td>250</td> </tr> </table> </div> </div> <div class="col-xs-12 col-sm-12 col-md-6 row"> <div class="col-xs-12 col-sm-12 col-md-12"><p class="one_chars_item_title_element"><b>Двигатель</b> TDS</p> <table class="table-data-sheet"> <tr> <td>Модель</td> <td>TSS Diesel TDS 307 6LTE</td> </tr> <tr> <td>Мощность номинальная, кВт</td> <td>307</td> </tr> <tr> <td>Мощность максимальная, кВт</td> <td>338</td> </tr> <tr> <td>Количество цилиндров</td> <td>6</td> </tr> <tr> <td>Расположение цилиндров</td> <td>рядное</td> </tr> <tr> <td>Тактность двигателя</td> <td>4</td> </tr> <tr> <td>Рабочий объём двигателя (л)</td> <td>11,8</td> </tr> <tr> <td>Система охлаждения</td> <td>жидкостная</td> </tr> <tr> <td>Система впуска воздуха</td> <td>с турбонаддувом</td> </tr> <tr> <td>Тип воздушного фильтра</td> <td>фильтроэлемент</td> </tr> <tr> <td>Частота вращения коленвала (об/мин)</td> <td>1500</td> </tr> <tr> <td>Диаметр цилиндра (мм)</td> <td>128</td> </tr> <tr> <td>Ход поршня (мм)</td> <td>153</td> </tr> <tr> <td>Степень сжатия в цилиндрах</td> <td>17:1</td> </tr> <tr> <td>Регулятор оборотов</td> <td>электронный</td> </tr> <tr> <td>Напряжение бортового электрооборудования, (В)</td> <td>24</td> </tr> <tr> <td>Пусковое устройство (стартер)</td> <td>электростартер 24В</td> </tr> <tr> <td>Удельный расход топлива (г/кВт*ч)</td> <td>198</td> </tr> <tr> <td>Тип топливного фильтра</td> <td>одноразовый фильтр</td> </tr> <tr> <td>Рекомендуемый тип масла</td> <td>SAE 15W40/10W30</td> </tr> <tr> <td>Тип масляного фильтра</td> <td>одноразовый фильтр</td> </tr> <tr> <td>Удельный расход масла (г/кВт*ч)</td> <td>0.3</td> </tr> <tr> <td>Ёмкость масляной системы (л)</td> <td>41</td> </tr> <tr> <td>Вентилятор, Ø (мм), тип</td> <td>осевой</td> </tr> <tr> <td>Уровень шума (dB/7м)</td> <td>115</td> </tr> <tr> <td>Вид топлива</td> <td>дизельное</td> </tr> <tr> <td>SAE (маховик / картер маховика)</td> <td>SAE1#/14#</td> </tr> </table> </div> <div class="col-xs-12 col-sm-12 col-md-12"><p class="one_chars_item_title_element"><b>Генератор</b> TSS SA</p> <table class="table-data-sheet"> <tr> <td>Модель</td> <td>TSS-SA-280</td> </tr> <tr> <td>Постоянная мощность (кВт)</td> <td>280</td> </tr> <tr> <td>Тип генератора</td> <td>бесщёточный, синхронный</td> </tr> <tr> <td>Система возбуждения</td> <td>SHUNT</td> </tr> <tr> <td>Напряжение (В)</td> <td>400/230</td> </tr> <tr> <td>Номинальный ток (А)</td> <td>504</td> </tr> <tr> <td>Частота, Гц</td> <td>50</td> </tr> <tr> <td>Количество фаз</td> <td>3</td> </tr> <tr> <td>КПД, %</td> <td>94</td> </tr> <tr> <td>Шаг обмотки</td> <td>2/3</td> </tr> <tr> <td>Количество опорных подшипников</td> <td>1</td> </tr> <tr> <td>Класс защиты обмотки</td> <td>IP21 (IP23)</td> </tr> <tr> <td>Степень изоляции</td> <td>Н</td> </tr> <tr> <td>Фактор мощности (cos φ)</td> <td>0,8</td> </tr> <tr> <td>Точность регулировки напряжения (± %)</td> <td>1</td> </tr> <tr> <td>Регулятор напряжения</td> <td>да</td> </tr> <tr> <td>Масса, кг</td> <td>1180</td> </tr> <tr> <td>Гарантия, срок (мес)</td> <td>12</td> </tr> <tr> <td>Габаритные размеры (Д;Ш;В; мм)</td> <td>1300х700х980</td> </tr> </table> </div> <div class="col-xs-12 col-sm-12 col-md-12"><p class="one_chars_item_title_element"><b>Контроллер</b> Smartgen</p> <table class="table-data-sheet"> <tr> <td>Модель</td> <td>Контроллер SMARTGEN HGM-6120 </td> </tr> <tr> <td>Язык интерфейса контроллера</td> <td>Русский</td> </tr> <tr> <td>Интерфейс RS-232</td> <td>нет</td> </tr> <tr> <td>Интерфейс RS-485 (ModBUS RTU)</td> <td>опция</td> </tr> <tr> <td>Интерфейс USB</td> <td>нет</td> </tr> <tr> <td>Интерфейс Ethernet</td> <td>нет</td> </tr> <tr> <td>Выбор режима измерения</td> <td>да</td> </tr> <tr> <td>Степень изоляции</td> <td>0,5 Мом (1 КV)</td> </tr> <tr> <td>Класс защиты</td> <td>IP55(42)</td> </tr> <tr> <td>Диапазон рабочих температур (°C)</td> <td>-25 .. +70</td> </tr> <tr> <td>Частота, Гц</td> <td>35 - 70</td> </tr> <tr> <td>Потребляемая мощность, Вт</td> <td>3</td> </tr> <tr> <td>Напряжение (В)</td> <td>8 - 36</td> </tr> <tr> <td>Функция задержки запуска</td> <td>да</td> </tr> <tr> <td>Диап. вх. напр. пер. тока для 3-фаз 4-провод (В)</td> <td>15 .. 360</td> </tr> <tr> <td>Диап. вх. напр. пер. тока для 1-фаз 2-пров(В)</td> <td>15 .. 360</td> </tr> <tr> <td>Количество подключаемых датчиков</td> <td>15</td> </tr> <tr> <td>Сигнал тревоги - неудачный запуск ДГУ</td> <td>да</td> </tr> <tr> <td>Сигнал/останов ДГУ от датчика темп ОЖ</td> <td>да</td> </tr> <tr> <td>Сигнал/останов ДГУ от датчика давл масла</td> <td>да</td> </tr> <tr> <td>Сигнал/останов ДГУ от датчика оборотов двиг</td> <td>да</td> </tr> <tr> <td>Звуковой сигнал общей аварии</td> <td>да</td> </tr> <tr> <td>Сигнал тревоги - общее предупреждение</td> <td>да</td> </tr> <tr> <td>Сигнал тревоги - показатель низкого уровня топлива</td> <td>опция</td> </tr> <tr> <td>Сигнал тревоги/останов ДГУ - Общая неисправность</td> <td>да</td> </tr> <tr> <td>Контроль напряжения АКБ</td> <td>да</td> </tr> <tr> <td>Контроль напряжения зарядного генератора</td> <td>да</td> </tr> <tr> <td>Индикация силы тока</td> <td>да</td> </tr> <tr> <td>Индикация числа оборотов двигателя</td> <td>да</td> </tr> <tr> <td>Частотомер</td> <td>да</td> </tr> <tr> <td>Счетчик часов наработки</td> <td>да</td> </tr> <tr> <td>Индикация давления масла</td> <td>да</td> </tr> <tr> <td>Индикация коэффициент мощности (cosφ)</td> <td>да</td> </tr> <tr> <td>Индикация напряжения аккумулятора (В)</td> <td>да</td> </tr> <tr> <td>Индикация активной мощности по 3ф. (кВт)</td> <td>да</td> </tr> <tr> <td>Индикация мощности (кВт)</td> <td>да</td> </tr> <tr> <td>Индикация суммарной активной мощности (кВт)</td> <td>да</td> </tr> <tr> <td>Индикация суммарной реактивной мощности (кВАр)</td> <td>да</td> </tr> <tr> <td>Счётчик выработанной электроэнергии (кВт/ч)</td> <td>да</td> </tr> <tr> <td>Индикация последовательности чередования фаз</td> <td>нет</td> </tr> <tr> <td>Индикация температуры масла</td> <td>нет</td> </tr> <tr> <td>Индикация уровня топлива в баке</td> <td>опция</td> </tr> <tr> <td>Журнал событий</td> <td>нет</td> </tr> <tr> <td>Останов по низкому напряжению</td> <td>да</td> </tr> <tr> <td>Комплектация</td> <td>упаковка, крепёж, паспорт, контроллер</td> </tr> <tr> <td>Габаритные размеры (Д;Ш;В; мм)</td> <td>209х153х55</td> </tr> <tr> <td>Габаритные размеры упаковки (Д;Ш;В; мм)</td> <td>235х165х65</td> </tr> <tr> <td>Гарантия, срок (мес)</td> <td>12</td> </tr> <tr> <td>Масса, кг</td> <td>0.71</td> </tr> </table> </div> </div>
Мачта освещения ДГУ ТСС Perkins ЭД-16С-Т400-1РПМ18 на шасси | 20305,0 | EUR | шт. | Незаменимый продукт для строительных и ремонтных организаций и множества иных заказчиков, активно работающих на всех географических широтах нашей страны | <p><span style="color:rgb(51, 51, 51); font-size:13px">Предназначена для освещения различных открытых территорий: спортивных площадок, стоянок автомобилей, детских катков, промышленных площадок и т.д. </span></p>
Бензиновая электростанция ТСС SGG 7000E3 Мощность кВт 7 | 868,0 | USD | шт. | Широко используются в строительной индустрии и других монтажных работах. В обмотке статора и ротора используется медная проволока с сечением 0,8 мм. Для фиксации контактных групп используется специальный тип припоя, стойкий к термодинамическим нагрузкам | <p>Широко востребованы для питания строительных объектов, ремонтных бригад, для электроснабжения частных домов, дач, коттеджей, офисов и складов.</p> <p>Важной отличительной особенностью электрогенераторов ТСС является их выносливость перед высокими нагрузками. Это означает, что бензиновые генераторы ТСС обладают высоким ресурсом службы </p>
Однофазная Дизельный генератор ТСС АД-16С-230-*РКМ10,16 кВт | 5460,0 | USD | шт. | Это стационарная или передвижная установка отечественного производства, обеспечивающая бесперебойную работу электроприборов в бытовом или рабочем помещении | <p>Дизельная электростанция TSS – это стационарная или передвижная установка отечественного производства, обеспечивающая бесперебойную работу электроприборов в бытовом или рабочем помещении.</p> <p>Однофазный дизельный генератор TSS – отличное решение для комфортного отдыха и туризма. Компактная форма и небольшой вес позволяют уместить вашу личную электростанцию в багажник автомобиля, автоматический выключатель защищает агрегат от перегрузок, а увеличенный топливный бак обеспечивает длительную непрерывную работу генератора.</p>
Однофазная Дизельный генератор ТСС АД-12С-230-*РКМ13,12 кВт | 5010,0 | USD | шт. | Это стационарная или передвижная установка отечественного производства, обеспечивающая бесперебойную работу электроприборов в бытовом или рабочем помещении | <p>Дизельная электростанция TSS – это стационарная или передвижная установка отечественного производства, обеспечивающая бесперебойную работу электроприборов в бытовом или рабочем помещении.</p> <p>Однофазный дизельный генератор TSS – отличное решение для комфортного отдыха и туризма. Компактная форма и небольшой вес позволяют уместить вашу личную электростанцию в багажник автомобиля, автоматический выключатель защищает агрегат от перегрузок, а увеличенный топливный бак обеспечивает длительную непрерывную работу генератора.</p>
Однофазная Дизельный генератор ТСС АД-16С-230-*РМ13,16 кВт | 4380,0 | USD | шт. | Это стационарная или передвижная установка отечественного производства, обеспечивающая бесперебойную работу электроприборов в бытовом или рабочем помещении | <p>Дизельная электростанция TSS – это стационарная или передвижная установка отечественного производства, обеспечивающая бесперебойную работу электроприборов в бытовом или рабочем помещении.</p> <p>Однофазный дизельный генератор TSS – отличное решение для комфортного отдыха и туризма. Компактная форма и небольшой вес позволяют уместить вашу личную электростанцию в багажник автомобиля, автоматический выключатель защищает агрегат от перегрузок, а увеличенный топливный бак обеспечивает длительную непрерывную работу генератора.</p>
Мачта освещения ДГУ ТСС Стандарт ЭД-20-Т400-1РКМ10 на шасси | 15628,0 | EUR | шт. | Незаменимый продукт для строительных и ремонтных организаций и множества иных заказчиков, активно работающих на всех географических широтах нашей страны | <p><span style="color:rgb(51, 51, 51); font-size:13px">Предназначена для освещения различных открытых территорий: спортивных площадок, стоянок автомобилей, детских катков, промышленных площадок и т.д. </span></p>
Мачта освещения ДГУ ТСС Стандарт ЭД-12С-Т400-1РКМ13 на шасси | 15170,0 | EUR | шт. | Незаменимый продукт для строительных и ремонтных организаций и множества иных заказчиков, активно работающих на всех географических широтах нашей страны | <p><span style="color:rgb(51, 51, 51); font-size:13px">Предназначена для освещения различных открытых территорий: спортивных площадок, стоянок автомобилей, детских катков, промышленных площадок и т.д. </span></p>
Бензиновая электростанция ТСС SGG 7500EH3 Мощность кВт 7,5 | 971,0 | USD | шт. | Широко используются в строительной индустрии и других монтажных работах. В обмотке статора и ротора используется медная проволока с сечением 0,8 мм. Для фиксации контактных групп используется специальный тип припоя, стойкий к термодинамическим нагрузкам | <p>Широко востребованы для питания строительных объектов, ремонтных бригад, для электроснабжения частных домов, дач, коттеджей, офисов и складов.</p> <p>Важной отличительной особенностью электрогенераторов ТСС является их выносливость перед высокими нагрузками. Это означает, что бензиновые генераторы ТСС обладают высоким ресурсом службы </p>
Бензиновая электростанция ТСС SGW 4000EH Мощность, кВт 4/4,5 | 950,0 | USD | шт. | Широко используются в строительной индустрии и других монтажных работах. В обмотке статора и ротора используется медная проволока с сечением 0,8 мм. Для фиксации контактных групп используется специальный тип припоя, стойкий к термодинамическим нагрузкам | <p>Широко востребованы для питания строительных объектов, ремонтных бригад, для электроснабжения частных домов, дач, коттеджей, офисов и складов.</p> <p>Важной отличительной особенностью электрогенераторов ТСС является их выносливость перед высокими нагрузками. Это означает, что бензиновые генераторы ТСС обладают высоким ресурсом службы </p>
Бензиновая электростанция ТСС SGG 7000EH Мощность кВт 7 | 806,0 | USD | шт. | Широко используются в строительной индустрии и других монтажных работах. В обмотке статора и ротора используется медная проволока с сечением 0,8 мм. Для фиксации контактных групп используется специальный тип припоя, стойкий к термодинамическим нагрузкам | <p>Широко востребованы для питания строительных объектов, ремонтных бригад, для электроснабжения частных домов, дач, коттеджей, офисов и складов.</p> <p>Важной отличительной особенностью электрогенераторов ТСС является их выносливость перед высокими нагрузками. Это означает, что бензиновые генераторы ТСС обладают высоким ресурсом службы </p>
Бензиновая электростанция ТСС SGG 5600EH3 Мощность кВт 5,6 | 665,0 | USD | шт. | Широко используются в строительной индустрии и других монтажных работах. В обмотке статора и ротора используется медная проволока с сечением 0,8 мм. Для фиксации контактных групп используется специальный тип припоя, стойкий к термодинамическим нагрузкам | <p>Широко востребованы для питания строительных объектов, ремонтных бригад, для электроснабжения частных домов, дач, коттеджей, офисов и складов.</p> <p>Важной отличительной особенностью электрогенераторов ТСС является их выносливость перед высокими нагрузками. Это означает, что бензиновые генераторы ТСС обладают высоким ресурсом службы </p>
Бензиновая электростанция ТСС SGG 5000E Мощность кВт 5 | 560,0 | USD | шт. | Широко используются в строительной индустрии и других монтажных работах. В обмотке статора и ротора используется медная проволока с сечением 0,8 мм. Для фиксации контактных групп используется специальный тип припоя, стойкий к термодинамическим нагрузкам | <p>Широко востребованы для питания строительных объектов, ремонтных бригад, для электроснабжения частных домов, дач, коттеджей, офисов и складов.</p> <p>Важной отличительной особенностью электрогенераторов ТСС является их выносливость перед высокими нагрузками. Это означает, что бензиновые генераторы ТСС обладают высоким ресурсом службы </p>
Станок для гибки арматуры ТСС GW 40B | 63000,0 | RUR | шт. | Используется на строительных площадках, под навесом, на производствах железобетонных и металлических конструкций, таких как дорожные плиты, блоки. | <p>Станки для гибки арматуры – высокотехнологичное оборудование, которое используется для холодной гибки арматурной стали, сортового проката на строительных площадках, под навесом, на производствах железобетонных и металлических конструкций, таких как дорожные плиты, блоки или панели перекрытий, а также в производственных цехах. Помимо этого, гибщики востребованы непосредственно в строительстве – например, при создании фундаментов будущих зданий. Благодаря использованию гибщиков арматуры удается существенно сократить время производства железобетонных изделий и конструкций, а также снизить трудозатраты. Поставляемые модели оснащены всем необходимым и полностью готовы к использованию на предприятиях. На данном станке рекомендуется использовать масло минеральное SAE 15W40 SF/CC универсальное. Основные преимущества: • простота в обслуживании и эксплуатации; • повышенная работоспособность и износостойкость; • управление – возможно при помощи педали или вручную; • надежность – детали станка хорошо закреплены и защищены; • Максимально допустимый диаметр арматуры 28мм; • Мощность 3 кВт; • Оптимальное соотношение цены и качества. Гарантия - 6 месяцев.</p> <p>Технические характеристики</p> <p>Общие характеристики</p> <table> <tr> <td>Мощность двигателя, кВт</td> <td>3</td> </tr> <tr> <td>Макс. диам. арматуры, мм</td> <td>30</td> </tr> <tr> <td>Мин. диам. арматуры, мм</td> <td>6</td> </tr> <tr> <td>Напряжение (В)</td> <td>380</td> </tr> <tr> <td>Скорость вращения рабочего диска, об/мин</td> <td>12</td> </tr> <tr> <td>Габаритные размеры (Д;Ш;В; мм)</td> <td>910×850×770</td> </tr> <tr> <td>Гарантия, срок (мес)</td> <td>6</td> </tr> </table>
Машина заглаживающая электрическая универсальная TSS DMD900 | 33000,0 | RUR | шт. | Предназначена для заглаживания бетонных поверхностей при устройстве бетонных полов. | <p>Электрическая затирочная машина предназначена для выравнивания стяжки, заглаживания, затирки и окончательной отделки бетонных поверхностей на завершающих стадиях устройства бетонных полов в промышленном, гражданском и жилищном строительстве. Для достижения максимально качественного результата, заглаживание полов происходит в два этапа: сначала производится грубая обработка поверхности диском, на втором этапе происходит обработка поверхности затирочными ножами или как их еще называют лопастями заглаживающей машины (затирочной машины), при этом устраняются мелкие неровности на поверхности пола. Электрическая затирочная машина поставляется в комплекте с диском и лопастями диаметром 900 см. <strong>Основные преимущества:</strong> Удобство в эксплуатации - Наличие диска и лопастей дает возможность производить черновую и чистовую обработку бетона. - Аппарат имеет небольшие габариты благодаря чему возможно выполнять работы у колонн и в узких проходах. - Возможность установки дисков и лопастей разных диаметров: 900 и 800. - Защитное кольцо предохраняет оператора и само оборудование от возможных повреждений, позволяет работать вдоль препятствий (стены) не нанося им ущерб. - Рукоятка управления регулируется по высоте для удобства оператора. - Возможность эксплуатации в закрытом помещении, в виду отсутствия выхлопа отработанных газов и низкого уровня шума. Экономичность - Оптимальное соотношение цены и качества. Гарантия - 12 месяцев.</p> <p>Технические характеристики</p> <p>Общие характеристики</p> <table> <tr> <td>Диаметр обработки, мм</td> <td>900/800</td> </tr> <tr> <td>Количество лопастей (шт)</td> <td>4</td> </tr> <tr> <td>Комплектация</td> <td>Лопасти, диск</td> </tr> <tr> <td>Регулировка угла наклона лопастей</td> <td>0-15º</td> </tr> <tr> <td>Напряжение (В)</td> <td>380</td> </tr> <tr> <td>Мощность двигателя, кВт/л.с.</td> <td>2,2/2,99</td> </tr> <tr> <td>Частота вращения диска, об/мин</td> <td>100</td> </tr> <tr> <td>Уровень шума (dB/7м)</td> <td>70</td> </tr> <tr> <td>Масса, кг</td> <td>89</td> </tr> <tr> <td>Габариты в рабочем состоянии (Д;Ш;В; мм)</td> <td>1230х900х1050</td> </tr> <tr> <td>Габариты со сложенной ручкой (Д;Ш;В; мм)</td> <td>900х900х450</td> </tr> <tr> <td>Габаритные размеры упаковки (Д;Ш;В; мм)</td> <td>1000х1000х860</td> </tr> <tr> <td>Габаритные размеры (Д;Ш;В; мм)</td> <td>1000х1000х860</td> </tr> <tr> <td>Гарантия, срок (мес)</td> <td>12</td> </tr> </table>
Вибротрамбовка электрическая TSS HCD80B | 30000,0 | RUR | шт. | Ударно-трамбовочная машина имеет малогабаритные размеры и легкий вес, она отличается достаточно мощным трамбовочным усилием, высокой производительностью, безопасностью и имеет массу других преимуществ. | <p>Вибротрамбовка предназначена для уплотнения щебня, песка и грунта всех типов. Современные модели отличаются достаточно малыми габаритами, поэтому их часто используют для работы в ограниченных пространствах, возле фундаментов, стен и других труднодоступных мест. Благодаря своим компактным размерам, применяется при работе в траншеях, прокладке инженерных сетей и коммуникаций, установке свай, столбов и мачт освещения. Вибротрамбовки не загрязняют окружающую среду выхлопными газами. Так же они имеют более низкий уровень шума. <strong>Основные преимущества:</strong> <strong>Удобство в эксплуатации</strong> - В комплект поставки входит Вилка и розетка кабельные. - Возможность работы в невентилируемых помещениях. - Эргономичность в эксплуатации и транспортировке. - Минимум требований к техническому обслуживанию. - Высокая производительность для данной категории машин. - Точная сбалансированность конструкции обеспечивает снижение усилий при работе и повышает производительность. - Отсутствие выбросов отработанных газов и низкий уровень шума. - Высокое качество по низкой цене. <strong>Экономичность</strong> - Высокая производительность и оптимальное качество уплотнения при малых затратах. - Оптимальное соотношение цены и качества. <strong>Гарантия</strong> - 12 месяцев.</p> <p>Технические характеристики</p> <p>Общие характеристики</p> <table> <tr> <td>Габариты основания (мм)</td> <td>275×330</td> </tr> <tr> <td>Сила вибрации, кН</td> <td>7,5</td> </tr> <tr> <td>Производительность, м2/час</td> <td>275</td> </tr> <tr> <td>Частота ударов, уд/мин</td> <td>400-600</td> </tr> <tr> <td>Напряжение (В)</td> <td>380</td> </tr> <tr> <td>Мощность двигателя, кВт/л.с.</td> <td>3/4</td> </tr> <tr> <td>Рабочая скорость, м/мин</td> <td>12-15</td> </tr> <tr> <td>Смазка узла трамбования</td> <td>SAE10-30</td> </tr> <tr> <td>Масса, кг</td> <td>80</td> </tr> <tr> <td>Глубина уплотнения сыпучих материалов, мм</td> <td>400</td> </tr> <tr> <td>Габаритные размеры упаковки (Д;Ш;В; мм)</td> <td>700х380х840</td> </tr> <tr> <td>Габаритные размеры (Д;Ш;В; мм)</td> <td>680х370х830</td> </tr> <tr> <td>Гарантия, срок (мес)</td> <td>12</td> </tr> </table>
Дизель генератор 50 кВт АМПЕРОС АД 48-Т400 Р (Проф) в шумозащитном кожухе | 492000,0 | RUR | шт. | Дизельная электростанция АМПEРОС АД 48-Т400 Р (Прoф) для интенсивного использования изготавливается на базе низкооборотного 1500 об/мин дизеля жидкостного охлаждения и генератора синхронного типа. | <p>Дизельная электростанция АМПЕРОС АД 48-Т400 Р (Проф) для интенсивного использования изготавливается на базе низкооборотного 1500 об/мин дизеля жидкостного охлаждения и генератора синхронного типа. </p> <p>На электростанции устанавливается надежный микропроцессорный пульт управления на базе модуля Datacom или DeepSea с автоматическим контролем основных параметров дизель генератора и комплект приборов для контроля работы дизель генератора. Пульт управления оборудован счетчиком моточасов, аварийными светодиодами для индикации аварий, имеет понятный дизайн и прост в управлении. Для повышения защищенности пульт оборудован ключом запуска/останова.</p> <p>Дополнительно может быть установлен пульт дистанционного мониторинга Datacom D500 c возможностью удаленного мониторинга и управления по RS485 или GSM каналу.</p> <p>Применение жидкостного дизеля с классической топливной системой c насосом высокого давления (ТНВД) в сочетании с низкой частотой оборотов гарантирует высокие эксплуатационные характеристики дизельной электростанции. Дизельный двигатель оборудован системой непосредственного впрыска топлива, системой жидкостного охлаждения, регулятором частоты вращения для поддержания постоянной выходной частоты электрического тока, имеет электростартер и зарядный генератор. Дизельный генератор предназначен для работы на российском дизельном топливе согласно ГОСТ 305-82 и с использованием российских масел и охлаждающих жидкостей.</p> <p>На дизель генераторе установлен электрический одноопорный генератор синхронного типа, 4-х полюсной, с системой самовозбуждения и автоматическим регулятором напряжения.</p> <p>Рама дизель генератора оборудована резиновыми виброгасящими опорами, имеет встроенный топливный бак рассчитанный на работу не менее 8 часов при полной нагрузке. На баке имеется заливная горловина и установлен указатель уровня топлива. </p> <p>Дизель генератор поставляется заправленным расходными жидкостями - маслом и охлаждающей жидкостью. Стартерные аккумуляторы входят в комплект поставки. Перед поставкой все дизель генераторы тестируются.</p> <p>Гарантия на дизельные генераторы серии АД - 12 мес.</p> <p><strong>Краткие характеристики дизельной электростанции АМПЕРОС АД 48-Т400 Р (Проф).</strong></p> <p>Мощность резервного применения 65 кВА/ 52 кВт Мощность основного применения 59 кВА/ 48 кВт Характеристики напряжения</p> <p>Трехфазное 400/230 В 50 Гц</p> <p>Базовый дизель</p> <p>4-х цилиндровый 1500 об/мин жидкостного охлаждения YangDong Y4105ZLD, турбодизель, электронный регулятор оборотов.</p> <p>Топливный бак 100 л Расход топлива при 75% нагрузке 10 л/час Вес дизель генератора 1100 кг </p>
Дизель генератор 4 кВт АМПЕРОС LDG 5000CLE с автозапуском | 52500,0 | RUR | шт. | Дизельная генераторная установка однофазная максимальной мощностью 4 кВт с электростартером и аккумулятором и пультом автозапуска. Дизeль 3000 об\мин, воздушного охлаждения. | <p>Дизельная генераторная установка АМПЕРОС LDG5000CLE предназначена для питания потребителей напряжением 230В\50Гц. Имеет встроенную панель управления с автоматом защиты, вольметром, выходными розетками евростандарта. Генераторная установка оснащена дизельным 4-х тактным двигателем воздушного охлаждения 3000 об\мин. Топливный бак большой емкости 12,5 л, что обеспечивает автономность 10 часов.<br> </p> <div>Генераторная установка профессионального качества, сертифицирована на российскому стандарту, имеет европейский сертификат CE и немецкий сертификат TUV.</div> <div> </div> <div>Гарантия - 12 мес.</div> <div> </div> <div> <div>Установка с автоматическим запуском оборудована устройством автоматического запуска\останова генераторной установки при пропадании внешней сети. В резервном режиме блок автозапуска производит автоматическую подзарядку аккумулятора. При пропадании сети блок автоматически производит запуск генератора и переключение на него нагрузки ( при неудачном старте максимальное количество попыток запуска 3). После появления основной сети, генератор останавливается автоматически, нагрузка переключается на сеть.</div> <div> </div> </div> <div> </div> <p><strong>Технические характеристики генераторной установки</strong>. </p> <div> </div> <div> <table align="left" border="2" cellpadding="1" cellspacing="1"> <tr> <td>Модель </td> <td> АМПЕРОС LDG 5000CLE</td> </tr> <tr> <td>Частота выходного напряжения </td> <td> 50 Гц</td> </tr> <tr> <td>Номинальная мощность</td> <td> 4,2 кВт</td> </tr> <tr> <td>Максимальная мощность</td> <td> 4,6 кВт</td> </tr> <tr> <td>Выходное напряжение</td> <td> 230 В</td> </tr> <tr> <td>Дополнительный выход</td> <td>12В(постоянный),8А</td> </tr> <tr> <td colspan="1">Двигатель дизельный</td> <td colspan="1"> EA186FA (10 л.с.)</td> </tr> <tr> <td colspan="1">Обороты двигателя</td> <td colspan="1"> 3000 об\мин</td> </tr> <tr> <td colspan="1">Охлаждение двигателя</td> <td colspan="1"> Воздушное</td> </tr> <tr> <td colspan="1">Система запуска</td> <td colspan="1"> Электростартер</td> </tr> <tr> <td colspan="1">Аккумулятор</td> <td colspan="1"> Необслуживаемый</td> </tr> <tr> <td>Применяемое топливо</td> <td> дизельное топливо.</td> </tr> <tr> <td>Топливный бак</td> <td> 12,5 л</td> </tr> <tr> <td colspan="1">Расход топлива (75% нагрузки)</td> <td colspan="1"> 1,1 л\ч</td> </tr> <tr> <td>Размеры</td> <td> 740х480х590 мм</td> </tr> <tr> <td>Вес</td> <td> 95 кг</td> </tr> </table> </div> <div> </div> <div> </div> <div> </div> <div> </div> <div> </div> <div> </div> <div> </div> <div> </div> <div> </div> <div> </div> <div> </div> <div> </div> <div> </div> <div> </div> <div> </div> <div> </div> <div> </div> <div> </div> <div> </div> <div> </div>
Станок для резки арматуры ТСС-GQ 40A | 84000,0 | RUR | шт. | Станoк для рeзки aрматуры может использоваться на заводах по производству железобетонных изделий, в специализированных арматурных производствах, на строительных объектах, на технологическом производстве и в быту. | <p>Станок для резки арматуры ТСС-GQ 40A предназначен для резки арматурного прута круглого, квадратного сечения и стальной полосы. Станок для резки арматуры ТСС-GQ 40A может использоваться на заводах по производству железобетонных изделий, в специализированных арматурных производствах, на строительных объектах, на технологическом производстве и в быту. Техника оснащена мощными резаками, благодаря которым наш станок для резки арматуры имеет более высокую производительность. Лезвия резаков сделаны из прочных материалов с низкой износостойкостью, что увеличивает срок их жизни. Оборудование компактное и запросто перемещается по рабочей площадке, благодаря наличию колес. На данном станке рекомендуется использовать масло трансмиссионное ТАД-17. Основные преимущества Удобство в эксплуатации - Специальные транспортировочные колеса помогают перемещать станок. - Жесткая механическая конструкция обеспечивает надежность в эксплуатации. Экономичность - Экономичный электродвигатель обеспечивает малые энергозатраты. - Оптимальное соотношение цены и качества. Гарантия - 6 месяцев.</p> <p>Технические характеристики</p> <p>Общие характеристики</p> <table> <tr> <td>Мощность двигателя, кВт</td> <td>3</td> </tr> <tr> <td>Макс. диам. арматуры, мм</td> <td>35</td> </tr> <tr> <td>Мин. диам. арматуры, мм</td> <td>6</td> </tr> <tr> <td>Напряжение (В)</td> <td>380</td> </tr> <tr> <td>Скорость вращения рабочего диска, об/мин</td> <td>2880</td> </tr> <tr> <td>Габаритные размеры (Д;Ш;В; мм)</td> <td>1200х400х680</td> </tr> <tr> <td>Скорость реза, рез/мин</td> <td>32</td> </tr> <tr> <td>Гарантия, срок (мес)</td> <td>6</td> </tr> </table>
Дизельный генератор 10 кВт АМПЕРОС LDG12-3LS с автозапуском | 240000,0 | RUR | шт. | Дизeльный гeнератор в шумозащитном кожухе трехфазная номинальной мощностью 12,5 кВА (10 кВт) \ максимальной мощностью 13,7 кВА (11 кВт) с электростартером, аккумулятором и с aвтозапуском. Дизель 3000 об\мин. | <p>Дизельная генераторная установка <strong>АМПЕРОС</strong> LDG12-3LS предназначена для питания потребителей трехфазным напряжением 400В\50 Гц и однофазным 230В\50Гц. Имеет встроенную панель управления с автоматом защиты, вольметром, выходными розетками евростандарта.</p> <div> </div> <div>Генераторная установка оснащена 2-х цилиндровым дизельным двигателем воздушно-масляного охлаждения 3000 об\мин с радиатором. Дизельная генераторная установка может использоваться в качестве резервного или основного источника питания. Топливный бак большой емкости 50 л, что обеспечивает автономность 20-24 часа. Установка комплектуется колесами для перемещения по ровной поверхности. <div> <div> <div>Генераторная установка профессионального качества, сертифицирована на российскому стандарту, имеет европейский сертификат CE и немецкий сертификат TUV.</div> <div> </div> <div> <div>Установка с автоматическим запуском оборудована устройством автоматического запуска\останова генераторной установки при пропадании внешней сети. В резервном режиме блок автозапуска производит автоматическую подзарядку аккумулятора. При пропадании сети блок автоматически производит запуск генератора и переключение на него нагрузки ( при неудачном старте максимальное количество попыток запуска 3). После появления основной сети, генератор останавливается автоматически, нагрузка переключается на сеть.</div> <div> </div> </div> <div> </div> <div><strong>Технические характеристики генераторной установки</strong>. <div> </div> <div> <table align="left" border="2" cellpadding="1" cellspacing="1"> <tr> <td>Модель </td> <td> АМПЕРОС LDG 12-3 LS</td> </tr> <tr> <td>Частота выходного напряжения </td> <td> 50 Гц</td> </tr> <tr> <td>Номинальная мощность</td> <td> 12,5 кВА (10 кВт)</td> </tr> <tr> <td>Максимальная мощность</td> <td> 13,7 кВА (11 кВт)</td> </tr> <tr> <td>Выходное напряжение</td> <td> 400/230 В</td> </tr> <tr> <td colspan="1">Двигатель дизельный</td> <td colspan="1"> EA290 </td> </tr> <tr> <td colspan="1">Обороты двигателя</td> <td colspan="1"> 3000 об\мин</td> </tr> <tr> <td colspan="1">Охлаждение двигателя</td> <td colspan="1"> Воздушно-масляное</td> </tr> <tr> <td colspan="1">Система запуска</td> <td colspan="1"> Электростартер</td> </tr> <tr> <td colspan="1">Аккумулятор</td> <td colspan="1"> Необслуживаемый</td> </tr> <tr> <td>Применяемое топливо</td> <td> дизельное топливо.</td> </tr> <tr> <td>Топливный бак</td> <td> 50 л</td> </tr> <tr> <td colspan="1">Расход топлива (75% нагрузки)</td> <td colspan="1"> 2,8 л\ч</td> </tr> <tr> <td colspan="1">Счетчик моточасов</td> <td colspan="1"> Есть </td> </tr> <tr> <td>Размеры в кожухе</td> <td> 1170х670х940 мм</td> </tr> <tr> <td colspan="1">Уровень шума</td> <td colspan="1"> менее 70 дБА</td> </tr> <tr> <td>Вес</td> <td> 295 кг</td> </tr> </table> </div> </div> </div> </div> </div>
Бензиновая электростанция ТСС SGG 10000EH3 кВт 10 | 2098,0 | USD | шт. | Широко используются в строительной индустрии и других монтажных работах. В обмотке статора и ротора используется медная проволока с сечением 0,8 мм. Для фиксации контактных групп используется специальный тип припоя, стойкий к термодинамическим нагрузкам | <p>Бензиновый электрогенератор открытый на раме. Подходит для резервирования сети в загородном доме и на предприятии, а также для проведения строительных работ. Автоматический регулятор напряжения обеспечивает высокое качество выходного напряжения. Электронное зажигание не требует дополнительных настроек, что упрощает обслуживание двигателя в течение всего срока службы. Топливный бак увеличенного объема обеспечивает автономную работу. Для защиты от перегрузок применяется автомат защиты. Электростанции TSS оснащаются синхронным беcщеточным генератором с автоматическим регулятором напряжения, обеспечивающим высокий уровень стабильности выходного напряжения и устойчивости к перегрузкам. Долгий срок службы двигателя обусловливается использованием только высококачественных комплектующих. На электростанции распространяется гарантия 12 месяцев, но не более 1 000 моточасов.</p> <p>Технические характеристики</p> <p>Общие характеристики</p> <table> <tr> <td>Модель</td> <td>TSS-SGG-10000EH3</td> </tr> <tr> <td>Мощность номинальная, кВт</td> <td>10</td> </tr> <tr> <td>Мощность номинальная, кВА</td> <td>12,5</td> </tr> <tr> <td>Мощность максимальная, кВт</td> <td>11</td> </tr> <tr> <td>Мощность максимальная, кВА</td> <td>13,75</td> </tr> <tr> <td>Коэффициент мощности</td> <td>0,8</td> </tr> <tr> <td>Напряжение (В)</td> <td>400/230</td> </tr> <tr> <td>Количество фаз</td> <td>3</td> </tr> <tr> <td>Частота, Гц</td> <td>50</td> </tr> <tr> <td>Номинальный ток (А)</td> <td>18</td> </tr> <tr> <td>Объём топливного бака (л)</td> <td>27.5</td> </tr> <tr> <td>Расход топлива при 75% мощности л/ч</td> <td>4.9</td> </tr> <tr> <td>Вид топлива</td> <td>бензин</td> </tr> <tr> <td>Уровень шума (dB/7м)</td> <td>80</td> </tr> <tr> <td>Исполнение</td> <td>Открытое</td> </tr> <tr> <td>Тип запуска</td> <td>электростартер</td> </tr> <tr> <td>Автономная работа на 75% нагрузки без дозаправ (ч)</td> <td>5.6</td> </tr> <tr> <td>Количество розеток 400В</td> <td>1</td> </tr> <tr> <td>Количество розеток 230В</td> <td>2</td> </tr> <tr> <td>Клеммы для зарядки аккумулятора</td> <td>да</td> </tr> <tr> <td>Вольтметр</td> <td>да</td> </tr> <tr> <td>Комплектация</td> <td>генератор, колеса, ручки, АКБ, топливный бак, электростартер</td> </tr> <tr> <td>Модель двигателя</td> <td>2V78F2</td> </tr> <tr> <td>Количество цилиндров</td> <td>2</td> </tr> <tr> <td>Расположение цилиндров</td> <td>V-образное</td> </tr> <tr> <td>Рабочий объём двигателя (л)</td> <td>0.69</td> </tr> <tr> <td>Частота вращения коленвала (об/мин)</td> <td>3000</td> </tr> <tr> <td>Система охлаждения</td> <td>воздушная</td> </tr> <tr> <td>Тактность двигателя</td> <td>4</td> </tr> <tr> <td>Ёмкость масляной системы (л)</td> <td>1.4</td> </tr> <tr> <td>Рекомендуемый тип масла</td> <td>SAE10W-30</td> </tr> <tr> <td>Установленный аккумулятор Ah/V</td> <td>36/12</td> </tr> <tr> <td>Тип топливного фильтра</td> <td>обслуживаемый</td> </tr> <tr> <td>Датчик уровня топлива</td> <td>да</td> </tr> <tr> <td>Глушитель</td> <td>да</td> </tr> <tr> <td>Масса, кг</td> <td>197</td> </tr> <tr> <td>Габаритные размеры (Д;Ш;В; мм)</td> <td>1100x680x640</td> </tr> <tr> <td>Гарантия, срок (мес)</td> <td>12</td> </tr> </table>
Дизельный генератор 6 кВт АМПЕРОС LDG 7500CLE-3 | 56000,0 | RUR | шт. | Трехфазный дизeльный генeратор мощностью 7,5 кВА ( 6 кВт ) с электростартером и аккумулятором. Дизель 3000 об\мин. Возможна поставка с автозапуском. | <p>Дизельная генераторная установка АМПЕРОС LDG7500CLE-3 предназначена для питания потребителей трехфазным напряжением 400В и однофазным напряжением 230В\50Гц. Имеет встроенную панель управления с автоматом защиты, вольметром, выходными розетками евростандарта.</p> <div>Генераторная установка оснащена дизельным двигателем воздушного охлаждения 3000 об\мин. Топливный бак большой емкости 12,5 л, что обеспечивает автономность 7 часов.</div> <div> </div> <div> <div> <div> <div>Генераторная установка профессионального качества, сертифицирована на российскому стандарту, имеет европейский сертификат CE и немецкий сертификат TUV.</div> <div> </div> <div>Гарантия - 12 мес.</div> <div> </div> <div>Дополнительные опции: </div> <div>-система автоматического запуска при пропадании основной сети.</div> <div> </div> <div><strong>Технические характеристики генераторной установки</strong>. <div> </div> <div> <table align="left" border="2" cellpadding="1" cellspacing="1"> <tr> <td>Модель </td> <td> АМПЕРОС LDG 7500CLE-3</td> </tr> <tr> <td>Частота выходного напряжения </td> <td> 50 Гц</td> </tr> <tr> <td>Номинальная мощность</td> <td> 6,8 кВА ( 5,5 кВт )</td> </tr> <tr> <td>Максимальная мощность</td> <td> 7,5 кВА ( 6 кВт )</td> </tr> <tr> <td>Выходное напряжение</td> <td> 400\230 В</td> </tr> <tr> <td>Дополнительный выход</td> <td>12В(постоянный),8А</td> </tr> <tr> <td colspan="1">Двигатель дизельный</td> <td colspan="1"> EA188FA (11 л.с.)</td> </tr> <tr> <td colspan="1">Обороты двигателя</td> <td colspan="1"> 3000 об\мин</td> </tr> <tr> <td colspan="1">Охлаждение двигателя</td> <td colspan="1"> Воздушное</td> </tr> <tr> <td colspan="1">Система запуска</td> <td colspan="1"> Электростартер</td> </tr> <tr> <td colspan="1">Аккумулятор</td> <td colspan="1"> Необслуживаемый</td> </tr> <tr> <td>Применяемое топливо</td> <td> дизельное топливо.</td> </tr> <tr> <td>Топливный бак</td> <td> 12,5 л</td> </tr> <tr> <td colspan="1">Расход топлива (75% нагрузки)</td> <td colspan="1"> 1,7 л\ч</td> </tr> <tr> <td>Размеры</td> <td> 740х475х590 мм</td> </tr> <tr> <td>Вес</td> <td> 105 кг</td> </tr> </table> </div> </div> </div> </div> </div>
Дизельный генератор 5 кВт АМПЕРОС LDG 6000CL-3 | 41000,0 | RUR | шт. | Дизeльный гeнератор трехфазный мощностью 6,2 кВА ( 5 кВт ) с электростартером и аккумулятором. Дизель 3000 об\мин. Возможна поставка с автозапуском. | <p>Дизельная генераторная установка АМПЕРОС LDG6000CL-3 предназначена для питания потребителей трехфазным напряжением 400В и однофазным напряжением 230В\50Гц. Имеет встроенную панель управления с автоматом защиты, вольметром, выходными розетками евростандарта.</p> <div>Генераторная установка оснащена дизельным двигателем воздушного охлаждения 3000 об\мин. Топливный бак большой емкости 12,5 л, что обеспечивает автономность 10-12 часов.</div> <div> </div> <div> <div> <div> <div>Генераторная установка профессионального качества, сертифицирована на российскому стандарту, имеет европейский сертификат CE и немецкий сертификат TUV.</div> <div> </div> <div>Гарантия - 12 мес.</div> <div> </div> <div><strong>Технические характеристики генераторной установки</strong>. <div> </div> <div> <table align="left" border="2" cellpadding="1" cellspacing="1"> <tr> <td>Модель </td> <td> АМПЕРОС LDG 6000CL-3</td> </tr> <tr> <td>Частота выходного напряжения </td> <td> 50 Гц</td> </tr> <tr> <td>Номинальная мощность</td> <td> 5,6 кВА ( 4,5 кВт )</td> </tr> <tr> <td>Максимальная мощность</td> <td> 6,2 кВА ( 5 кВт )</td> </tr> <tr> <td>Выходное напряжение</td> <td> 400\230 В</td> </tr> <tr> <td>Дополнительный выход</td> <td>12В(постоянный),8А</td> </tr> <tr> <td colspan="1">Двигатель дизельный</td> <td colspan="1"> EA186FA (10 л.с.)</td> </tr> <tr> <td colspan="1">Обороты двигателя</td> <td colspan="1"> 3000 об\мин</td> </tr> <tr> <td colspan="1">Охлаждение двигателя</td> <td colspan="1"> Воздушное</td> </tr> <tr> <td colspan="1">Система запуска</td> <td colspan="1"> Ручной стартер</td> </tr> <tr> <td colspan="1">Аккумулятор</td> <td colspan="1"> Нет</td> </tr> <tr> <td>Применяемое топливо</td> <td> дизельное топливо.</td> </tr> <tr> <td>Топливный бак</td> <td> 12,5 л</td> </tr> <tr> <td colspan="1">Расход топлива (75% нагрузки)</td> <td colspan="1"> 1,3 л\ч</td> </tr> <tr> <td>Размеры</td> <td> 740х475х590 мм</td> </tr> <tr> <td>Вес</td> <td> 85 кг</td> </tr> </table> </div> </div> </div> </div> </div>
Дизель генератор АМПЕРОС АД 120-Т400 | 530000,0 | RUR | шт. | Генераторные установки класса Стандарт - качественные дизeль генераторные установки низкоценовой группы для малоинтенсивной работы или резервирования ответственных потребителей. Данный класс дизeль генераторов совмещает в себе надежность и эффективность. | <p>Дизельная электростанция АМПЕРОС АД 120-Т400 изготавливается на базе низкооборотного 1500 об/мин дизеля жидкостного охлаждения и генератора синхронного типа. На электростанции устанавливается надежный пульт управления DeepSea 702 (Великобритания) с автоматическим контролем основных параметров дизель генератора и комплект приборов для контроля работы дизель генератора. Пульт управления оборудован счетчиком моточасов, аварийными светодиодами для индикации аварий, имеет понятный дизайн и прост в управлении. Для повышения защищенности пульт оборудован ключом запуска/останова.</p> <p>Применение жидкостного дизеля с классической топливной системой c насосом высокого давления (ТНВД) в сочетании с низкой частотой оборотов гарантирует высокие эксплуатационные характеристики дизельной электростанции. Дизельный двигатель оборудован системой непосредственного впрыска топлива, системой жидкостного охлаждения, регулятором частоты вращения для поддержания постоянной выходной частоты электрического тока, имеет электростартер и зарядный генератор. Дизельный генератор предназначен для работы на российском дизельном топливе согласно ГОСТ 305-82 и с использованием российских масел и охлаждающих жидкостей.</p> <p>На дизель генераторе установлен электрический одноопорный генератор синхронного типа, 4-х полюсной, с системой самовозбуждения и автоматическим регулятором напряжения.</p> <p>Рама дизель генератора оборудована резиновыми виброгасящими опорами, имеет встроенный топливный бак рассчитанный на работу не менее 8 часов при полной нагрузке. На баке имеется заливная горловина и установлен указатель уровня топлива. </p> <p>Дизель генератор поставляется заправленным расходными жидкостями - маслом и охлаждающей жидкостью. Стартерные аккумуляторы входят в комплект поставки. Перед поставкой все дизель генераторы тестируются.</p> <p>Гарантия на дизельные генераторы серии АД - 12 мес</p> <p><strong>Краткие характеристики дизельной электростанции АМПЕРОС АД 120-Т400.</strong></p> <p>Мощность резервного применения 165 кВА/ 132 кВт Мощность основного применения 150 кВА/ 120 кВт Характеристики напряжения</p> <p>Трехфазное 400/230 В 50 Гц</p> <p>Базовый дизель</p> <p>6-х цилиндровый 1500 об/мин жидкостного охлаждения R6105BZLDS</p> <p>Топливный бак 300 л Расход топлива при 75% нагрузке 25 л/час Вес дизель генератора 1200 кг</p>
Дизель электростанция MingPowers M-Y 52 в шумозащитном кожухе | 9700,0 | EUR | шт. | Изготавливается на базе низкооборотного 1500 об/мин дизеля жидкостного охлаждения YangDong и высококачественного генератора синхронного типа. | <p>Дизельная электростанция MingPowers M-Y 52 изготавливается на базе низкооборотного 1500 об/мин дизеля жидкостного охлаждения YangDong и высококачественного генератора синхронного типа. Электростанция комплектуется надежным пультом управления DeepSea 702 (Великобритания). </p> <p>Применение жидкостного дизеля с классической топливной системой c насосом высокого давления (ТНВД) в сочетании с низкой частотой оборотов гарантирует высокую надежность и долговечность дизельной электростанции. Применяемые дизели имеют высокие ресурсные характеристики и могут применять, как в качестве основного или резервного применения.</p> <p>Компания MingPowers производит высоко качественные дизельные генераторы на основе качественных комплектующих. Все продукция MingPowers соответствует Евростандартам, что подтверждает ее высокое качество.</p> <p>Гарантия на дизельные генераторы MingPowers - 18 мес.</p> <p>Краткие характеристики дизельной электростанции Mingpowers M-Y 52.</p> <p>Мощность резервного применения 52 кВА/ 42 кВт Мощность основного применения 47 кВА/ 38 кВт Характеристики напряжения</p> <p>Трехфазное 400/230 В 50 Гц</p> <p>Базовый дизель</p> <p>4-х цилиндровый 1500 об/мин жидкостного охлаждения</p> <p>YangDong Y4102ZLD</p> <p>Топливный бак На 8 часов работы Расход топлива при 75% нагрузке 8,5 л/час Вес дизель генератора 1200кг</p>
Дизель генератор MingPowers M-Y 23 | 4800,0 | EUR | шт. | Изготавливается на базе низкооборотного 1500 об/мин дизеля жидкостного охлаждения YangDong | <p>Дизельная электростанция MingPowers M-Y 23 изготавливается на базе низкооборотного 1500 об/мин дизеля жидкостного охлаждения YangDong и высококачественного генератора синхронного типа. Электростанция комплектуется надежным пультом управления DeepSea 702 (Великобритания). </p> <p>Применение жидкостного дизеля с классической топливной системой c насосом высокого давления (ТНВД) в сочетании с низкой частотой оборотов гарантирует высокую надежность и долговечность дизельной электростанции. Дизели YangDong имеют высокие ресурсные характеристики и могут применять, как в качестве основного или резервного применения.</p> <p>Компания MingPowers производит высоко качественные дизельные генераторы на основе качественных комплектующих. Все продукция MingPowers соответствует Евростандартам, что подтверждает ее высокое качество.</p> <p>Гарантия на дизельные генераторы MingPowers - 18 мес .</p> <p>Краткие характеристики дизельной электростанции Mingpowers M-Y 23.</p> <p>Мощность резервного применения 16 кВт Мощность основного применения 14 кВт Характеристики напряжения</p> <p>230 В 50 Гц</p> <p>Базовый дизель</p> <p> 1500 об/мин жидкостного охлаждения, YangDong</p> <p>Топливный бак На 8 часов работы Расход топлива при 75% нагрузке 3,8 л/час Вес дизель генератора 610кг</p>
Дизель генератор 6 кВт АМПЕРОС LDG 7500CLE | 52200,0 | RUR | шт. | Дизельная генераторная установка однофазная максимальной мощностью 6 кВт с электростартером и аккумулятором. Дизeль 3000 об\мин, воздушного охлаждения. | <p>Дизельная генераторная установка АМПЕРОС LDG7500CLE предназначена для питания потребителей напряжением 230В\50Гц. Имеет встроенную панель управления с автоматом защиты, вольметром, выходными розетками евростандарта. Генераторная установка оснащена дизельным 4-х тактным двигателем воздушного охлаждения 3000 об\мин. Топливный бак большой емкости 12,5 л, что обеспечивает автономность 7 часов.<br> </p> <div>Генераторная установка профессионального качества, сертифицирована на российскому стандарту, имеет европейский сертификат CE и немецкий сертификат TUV.</div> <div> </div> <div>Гарантия - 12 мес.</div> <div> </div> <div>Дополнительные опции: </div> <div>-система автоматического запуска при пропадании основной сети.</div> <div> </div> <p><strong>Технические характеристики генераторной установки</strong>. </p> <div> </div> <div> <table align="left" border="2" cellpadding="1" cellspacing="1"> <tr> <td>Модель </td> <td> АМПЕРОС LDG 7500CLE</td> </tr> <tr> <td>Частота выходного напряжения </td> <td> 50 Гц</td> </tr> <tr> <td>Номинальная мощность</td> <td> 5,5 кВт</td> </tr> <tr> <td>Максимальная мощность</td> <td> 6 кВт</td> </tr> <tr> <td>Выходное напряжение</td> <td> 230 В</td> </tr> <tr> <td>Дополнительный выход</td> <td>12В(постоянный),8А</td> </tr> <tr> <td colspan="1">Двигатель дизельный</td> <td colspan="1"> EA188FA (11 л.с.)</td> </tr> <tr> <td colspan="1">Обороты двигателя</td> <td colspan="1"> 3000 об\мин</td> </tr> <tr> <td colspan="1">Охлаждение двигателя</td> <td colspan="1"> Воздушное</td> </tr> <tr> <td colspan="1">Система запуска</td> <td colspan="1"> Электростартер</td> </tr> <tr> <td colspan="1">Аккумулятор</td> <td colspan="1"> Необслуживаемый</td> </tr> <tr> <td>Применяемое топливо</td> <td> дизельное топливо.</td> </tr> <tr> <td>Топливный бак</td> <td> 12,5 л</td> </tr> <tr> <td colspan="1">Расход топлива (75% нагрузки)</td> <td colspan="1"> 1,7 л\ч</td> </tr> <tr> <td>Размеры</td> <td> 740х480х590 мм</td> </tr> <tr> <td>Вес</td> <td> 100 кг</td> </tr> </table> </div> <div> </div> <div> </div> <div> </div> <div> </div> <div> </div> <div> </div> <div> </div> <div> </div> <div> </div> <div> </div> <div> </div> <div> </div> <div> </div> <div> </div> <div> </div> <div> </div> <div> </div> <div> </div> <div> </div> <div> </div>
Дизель генератор 5 кВт АМПЕРОС LDG 6000CLE | 43800,0 | RUR | шт. | Дизельная генераторная установка однофазная максимальной мощностью 5 кВт с электростартером и аккумулятором. Дизeль 3000 об\мин, воздушного охлаждения. | <p>Дизельная генераторная установка АМПЕРОС LDG6000CLE предназначена для питания потребителей напряжением 230В\50Гц. Имеет встроенную панель управления с автоматом защиты, вольметром, выходными розетками евростандарта. Генераторная установка оснащена дизельным 4-х тактным двигателем воздушного охлаждения 3000 об\мин. Топливный бак большой емкости 12,5 л, что обеспечивает автономность 10 часов.<br> </p> <div>Генераторная установка профессионального качества, сертифицирована на российскому стандарту, имеет европейский сертификат CE и немецкий сертификат TUV.</div> <div> </div> <div>Гарантия - 12 мес.</div> <div> </div> <div>Дополнительные опции: </div> <div>-система автоматического запуска при пропадании основной сети.</div> <div> </div> <p><strong>Технические характеристики генераторной установки</strong>. </p> <div> </div> <div> <table align="left" border="2" cellpadding="1" cellspacing="1"> <tr> <td>Модель </td> <td> АМПЕРОС LDG 6000CLE</td> </tr> <tr> <td>Частота выходного напряжения </td> <td> 50 Гц</td> </tr> <tr> <td>Номинальная мощность</td> <td> 4,5 кВт</td> </tr> <tr> <td>Максимальная мощность</td> <td> 5 кВт</td> </tr> <tr> <td>Выходное напряжение</td> <td> 230 В</td> </tr> <tr> <td>Дополнительный выход</td> <td>12В(постоянный),8А</td> </tr> <tr> <td colspan="1">Двигатель дизельный</td> <td colspan="1"> EA186FA (10 л.с.)</td> </tr> <tr> <td colspan="1">Обороты двигателя</td> <td colspan="1"> 3000 об\мин</td> </tr> <tr> <td colspan="1">Охлаждение двигателя</td> <td colspan="1"> Воздушное</td> </tr> <tr> <td colspan="1">Система запуска</td> <td colspan="1"> Электростартер</td> </tr> <tr> <td colspan="1">Аккумулятор</td> <td colspan="1"> Необслуживаемый</td> </tr> <tr> <td>Применяемое топливо</td> <td> дизельное топливо.</td> </tr> <tr> <td>Топливный бак</td> <td> 12,5 л</td> </tr> <tr> <td colspan="1">Расход топлива (75% нагрузки)</td> <td colspan="1"> 1,3 л\ч</td> </tr> <tr> <td>Размеры</td> <td> 740х480х590 мм</td> </tr> <tr> <td>Вес</td> <td> 95 кг</td> </tr> </table> </div> <div> </div> <div> </div> <div> </div> <div> </div> <div> </div> <div> </div> <div> </div> <div> </div> <div> </div> <div> </div> <div> </div> <div> </div> <div> </div> <div> </div> <div> </div> <div> </div> <div> </div> <div> </div> <div> </div>
Дизель генератор 100 кВт АМПЕРОС АД 100-Т400 | 456000,0 | RUR | шт. | Генераторные установки класса Стандарт - качественные генераторные установки низкоценовой группы для малоинтенсивной работы или резервирования ответственных потребителей. Данный класс генераторов совмещает в себе надежность и эффективность. | <p>Дизельная электростанция АМПЕРОС АД 100-Т400 изготавливается на базе низкооборотного 1500 об/мин дизеля жидкостного охлаждения и генератора синхронного типа. На электростанции устанавливается надежным пультом управления DeepSea 702 (Великобритания) с автоматическим контролем основных параметров дизель генератора и комплект приборов для контроля работы дизель генератора. Пульт управления оборудован счетчиком моточасов, аварийными светодиодами для индикации аварий, имеет понятный дизайн и прост в управлении. Для повышения защищенности пульт оборудован ключом запуска/останова.</p> <p>Применение жидкостного дизеля с классической топливной системой c насосом высокого давления (ТНВД) в сочетании с низкой частотой оборотов гарантирует высокие эксплуатационные характеристики дизельной электростанции. Дизельный двигатель оборудован системой непосредственного впрыска топлива, системой жидкостного охлаждения, регулятором частоты вращения для поддержания постоянной выходной частоты электрического тока, имеет электростартер и зарядный генератор. Дизельный генератор предназначен для работы на российском дизельном топливе согласно ГОСТ 305-82 и с использованием российских масел и охлаждающих жидкостей.</p> <p>На дизель генераторе установлен электрический одноопорный генератор синхронного типа, 4-х полюсной, с системой самовозбуждения и автоматическим регулятором напряжения.</p> <p>Рама дизель генератора оборудована резиновыми виброгасящими опорами, имеет встроенный топливный бак рассчитанный на работу не менее 8 часов при полной нагрузке. На баке имеется заливная горловина и установлен указатель уровня топлива. </p> <p>Дизель генератор поставляется заправленным расходными жидкостями - маслом и охлаждающей жидкостью. Стартерные аккумуляторы входят в комплект поставки. Перед поставкой все дизель генераторы тестируются.</p> <p>Гарантия на дизельные генераторы серии АД - 12 мес</p> <p><strong>Краткие характеристики дизельной электростанции АМПЕРОС АД 100-Т400.</strong></p> <p>Мощность резервного применения 138 кВА/ 110 кВт Мощность основного применения 125 кВА/ 100 кВт Характеристики напряжения</p> <p>Трехфазное 400/230 В 50 Гц</p> <p>Базовый дизель</p> <p>6-х цилиндровый 1500 об/мин жидкостного охлаждения R6105AZLD</p> <p>Топливный бак 260 л Расход топлива при 75% нагрузке 20 л/час Вес дизель генератора 1160 кг</p>
Бензиновый отбойный молоток TSS-GJH95 | 18000,0 | RUR | шт. | Мощный и надежный 2-х тактный двигатель в сочетании с эффективным ударным механизмом делает отбойные молотки непревзойденными при выполнении любых работ по демонтажу конструкций, ремонту дорог, обустройству территорий. | <p>Отбойный молоток с двухтактным бензиновым двигателем, является профессиональным строительным инструментом и предназначен для постоянного использования. В отличии от электрического, он более мощный и не требует источника электропитания. По сравнению с пневматическими или гидравлическими, использование бензинового отбойного молотка не требует дополнительной спецтехники, обеспечивает его легкое премещение на объект, дает возможность работать в ограниченном пространстве. Значительно ниже по стоимости.<br> <br> <strong>ПРИМЕНЕНИЕ</strong><br> <br> •Демонтаж конструкций.<br> •Реконструкция дорожного покрытия.<br> •Разбивание замерзшего грунта.<br> •Подбивка железнодорожных шпал.<br> •Прочие строительно-демонтажные работы.<br> <br> <strong>ОСОБЕННОСТИ МОДЕЛИ</strong><br> <br> •Увеличенный встроенный топливный бак и низкое потребление топлива продлевают время работы без дозаправки.<br> •Автономность, бензиновый привод исключает необходимость подачи сжатого воздуха или электричества.<br> •Система гашения вибрации позволяет существенно снизить ее вредное воздействие на оператора.<br> •Компактные размеры и легкий вес молотка делают обращение с ним чрезвычайно удобным.<br> •Не требует дополнительных усилий оператора, работает под собственным весом.<br> •Различные насадки для определенных видов работ, легко и быстро меняютяся.<br> •Простота в эксплуатации не требует высоко квалифицированного персонала.<br> •В комплект поставки входит пика Р-395 и руководство по эксплуатации.<br> •Ремонтопригодность и низкая стоимость запасных частей.<br> <br> <strong>ГАРАНТИЯ БЕЗОПАСНОСТИ И КОНТРОЛЬ КАЧЕСТВА</strong><br> <br> Оборудование изготовлено в соответствии с требованиями технического регламента<br> Таможенного Союза ТР ТС 010/2011 "О безопасности машин и оборудования".<br> <br> Все собранные аппараты проходят обязательную проверку на производстве, затем<br> перед отгрузкой покупателю проверяются на складе ГК ТСС контроллером ОТК.<br> Двойной контроль качества исключает возможный заводской брак.<br> <br> <strong>Гарантия на оборудование 6 месяцев.</strong></p> <p>Технические характеристики</p> <p>Общие характеристики</p> <table> <tr> <td>Энергия удара (Дж)</td> <td>55</td> </tr> <tr> <td>Мощность двигателя, кВт/л.с.</td> <td>1.7/2.31</td> </tr> <tr> <td>Тип запуска</td> <td>Ручной стартер</td> </tr> <tr> <td>Максимальное число оборотов (об/мин)</td> <td>5000</td> </tr> <tr> <td>Тип двигателя</td> <td>Одноцилиндровый, 2-х тактный, бензиновый двигатель с воздушным охлаждением</td> </tr> <tr> <td>Объём топливного бака (л)</td> <td>1.7</td> </tr> <tr> <td>Расход топлива л/час</td> <td>0.8</td> </tr> <tr> <td>Вид топлива</td> <td>25:1 (бензин АИ-92 : масло для двухтактных двигателей)</td> </tr> <tr> <td>Рекомендуемый тип масла</td> <td>Смазка графитовая</td> </tr> <tr> <td>Свеча зажигания</td> <td>Torch BM6A</td> </tr> <tr> <td>Комплектация</td> <td>Пика P-395</td> </tr> <tr> <td>Уровень шума (dB/7м)</td> <td>105</td> </tr> <tr> <td>Масса, кг</td> <td>20.5</td> </tr> <tr> <td>Габаритные размеры упаковки (Д;Ш;В; мм)</td> <td>730х400х320</td> </tr> <tr> <td>Габаритные размеры (Д;Ш;В; мм)</td> <td>690х370х270</td> </tr> <tr> <td>Гарантия, срок (мес)</td> <td>6</td> </tr> </table>
Станок для гибки арматуры с концевиком ТСС GW 42A | 87000,0 | RUR | шт. | Используется на строительных площадках, под навесом, на производствах железобетонных и металлических конструкций, таких как дорожные плиты, блоки. | <p>Станки для гибки арматуры – высокотехнологичное оборудование, которое используется для холодной гибки арматурной стали, сортового проката на строительных площадках, под навесом, на производствах железобетонных и металлических конструкций, таких как дорожные плиты, блоки или панели перекрытий, а также в производственных цехах. Помимо этого, гибщики востребованы непосредственно в строительстве – например, при создании фундаментов будущих зданий. Благодаря использованию гибщиков арматуры удается существенно сократить время производства железобетонных изделий и конструкций, а также снизить трудозатраты. Простота в управлении и легкость регулировки нужного угла изгиба дают возможность быстро перенастроить станок для изготовления очередного вида изделий. Наличие педального и ручного управления способствует удобству работы оператора. Диск сгибания работает в режиме доводчика. Поставляемые модели оснащены всем необходимым и полностью готовы к использованию на предприятиях. На данном станке рекомендуется использовать масло минеральное SAE 15W40 SF/CC универсальное. • простота в обслуживании и эксплуатации; • точность гибки угла благодоря концевику (доводчику); • концевой выключатель отвечает за смену направления вращения рабочего стола при достижении заданного угла гибки; • повышенная работоспособность и износостойкость; • управление – возможно при помощи педали или вручную; • надежность – детали станка хорошо закреплены и защищены; • Максимально допустимый диаметр арматуры 38 мм; • Мощность 3 кВт; • Оптимальное соотношение цены и качества. Гарантия - 6 месяцев.</p> <p>Технические характеристики</p> <p>Общие характеристики</p> <table> <tr> <td>Мощность двигателя, кВт</td> <td>3</td> </tr> <tr> <td>Макс. диам. арматуры, мм</td> <td>38</td> </tr> <tr> <td>Мин. диам. арматуры, мм</td> <td>6</td> </tr> <tr> <td>Напряжение (В)</td> <td>380</td> </tr> <tr> <td>Скорость вращения рабочего диска, об/мин</td> <td>12</td> </tr> <tr> <td>Габаритные размеры (Д;Ш;В; мм)</td> <td>920х860х840</td> </tr> <tr> <td>Скорость реза, рез/мин</td> <td>5-8</td> </tr> <tr> <td>Гарантия, срок (мес)</td> <td>6</td> </tr> </table>
Дизель генератор 10 кВт АМПЕРОС LDG12E | 165000,0 | RUR | шт. | Дизельная генераторная установка однофазная номинальной мощностью 10 кВт \ максимальной мощностью 11 кВт с электростартером и аккумулятором. 3000 об\мин. | <p>Дизельная генераторная установка АМПЕРОС LDG12 предназначена для питания потребителей напряжением 230В\50Гц. Имеет встроенную панель управления с автоматом защиты, вольметром, выходными розетками евростандарта, счетчиком моточасов.</p> <div>Генераторная установка оснащена 2-цилиндровым 4-х тактным дизельным двигателем воздушно-масляного охлаждения с встроенным радиатором 3000 об\мин.</div> <p>Дизельная генераторная установка может применять в качестве резервного или основного источника питания. Топливный бак большой емкости 25 л, что обеспечивает автономность 10-12 часов. Установка комплектуется колесами для перемещения по ровной поверхности.<br> </p> <div>Генераторная установка профессионального качества, сертифицирована на российскому стандарту, имеет европейский сертификат CE и немецкий сертификат TUV.</div> <div> </div> <div>Гарантия - 12 мес.</div> <div> </div> <div>Дополнительные опции: система автозапуска при пропадании основной сети.</div> <div> </div> <p><strong>Технические характеристики генераторной установки</strong>. </p> <div> </div> <div> <table align="left" border="2" cellpadding="1" cellspacing="1"> <tr> <td>Модель </td> <td> АМПЕРОС LDG 12 E </td> </tr> <tr> <td>Частота выходного напряжения </td> <td> 50 Гц</td> </tr> <tr> <td>Номинальная мощность</td> <td> 10 кВт</td> </tr> <tr> <td>Максимальная мощность</td> <td> 11 кВт</td> </tr> <tr> <td>Выходное напряжение</td> <td> 230 В</td> </tr> <tr> <td colspan="1">Двигатель дизельный</td> <td colspan="1"> EA290 </td> </tr> <tr> <td colspan="1">Обороты двигателя</td> <td colspan="1"> 3000 об\мин</td> </tr> <tr> <td colspan="1">Охлаждение двигателя</td> <td colspan="1"> Воздушно-масляное</td> </tr> <tr> <td colspan="1">Система запуска</td> <td colspan="1"> Электростартер</td> </tr> <tr> <td colspan="1">Аккумулятор</td> <td colspan="1"> Необслуживаемый</td> </tr> <tr> <td>Применяемое топливо</td> <td> дизельное топливо </td> </tr> <tr> <td>Топливный бак</td> <td> 25 л</td> </tr> <tr> <td colspan="1">Расход топлива (75% нагрузки)</td> <td colspan="1"> 2,8 л\ч</td> </tr> <tr> <td colspan="1">Счетчик моточасов</td> <td colspan="1"> Есть</td> </tr> <tr> <td>Размеры</td> <td> 910х580х800 мм</td> </tr> <tr> <td>Вес</td> <td> 170 кг</td> </tr> </table> </div> <div> </div> <div> </div> <div> </div> <div> </div> <div> </div> <div> </div> <div> </div> <div> </div> <div> </div> <div> </div> <div> </div> <div> </div> <div> </div> <div> </div> <div> </div> <div> </div> <div> </div> <div> </div> <div> </div> <div> </div>
Дизель генератор 10 кВт АМПЕРОС LDG12E с автозапуском | 177500,0 | RUR | шт. | Дизельная генераторная установка однофазная номинальной мощностью 10 кВт \ максимальной мощностью 11 кВт с электростартером и аккумулятором. 3000 об\мин. | <p>Дизельная генераторная установка АМПЕРОС LDG12 предназначена для питания потребителей напряжением 230В\50Гц. Имеет встроенную панель управления с автоматом защиты, вольметром, выходными розетками евростандарта, счетчиком моточасов.</p> <div>Генераторная установка оснащена дизельным 2-цилиндровым 4-х тактным двигателем воздушно-масляного охлаждения 3000 об\мин с радиатором. Дизельная генераторная установка может применять в качестве резервного или основного источника питания. Топливный бак большой емкости 25 л, что обеспечивает автономность 10-12 часов. Установка комплектуется колесами для перемещения по ровной поверхности. <div> <div> <div>Генераторная установка профессионального качества, сертифицирована на российскому стандарту, имеет европейский сертификат CE и немецкий сертификат TUV.</div> <div> </div> <div> <div>Установка с автоматическим запуском оборудована устройством автоматического запуска\останова генераторной установки при пропадании внешней сети. В резервном режиме блок автозапуска производит автоматическую подзарядку аккумулятора. При пропадании сети блок автоматически производит запуск генератора и переключение на него нагрузки ( при неудачном старте максимальное количество попыток запуска 3). После появления основной сети, генератор останавливается автоматически, нагрузка переключается на сеть.</div> <div> </div> <div>Гарантия - 12 мес.</div> </div> <div> </div> <div><strong>Технические характеристики генераторной установки</strong>. <div> </div> <div> <table align="left" border="2" cellpadding="1" cellspacing="1"> <tr> <td>Модель </td> <td> АМПЕРОС LDG 12 E</td> </tr> <tr> <td>Частота выходного напряжения </td> <td> 50 Гц</td> </tr> <tr> <td>Номинальная мощность</td> <td> 10 кВт</td> </tr> <tr> <td>Максимальная мощность</td> <td> 11 кВт</td> </tr> <tr> <td>Выходное напряжение</td> <td> 230 В</td> </tr> <tr> <td colspan="1">Двигатель дизельный</td> <td colspan="1"> EA290 </td> </tr> <tr> <td colspan="1">Обороты двигателя</td> <td colspan="1"> 3000 об\мин</td> </tr> <tr> <td colspan="1">Охлаждение двигателя</td> <td colspan="1"> Воздушно-масляное</td> </tr> <tr> <td colspan="1">Система запуска</td> <td colspan="1"> Электростартер</td> </tr> <tr> <td colspan="1">Аккумулятор</td> <td colspan="1"> Необслуживаемый</td> </tr> <tr> <td>Применяемое топливо</td> <td> дизельное топливо.</td> </tr> <tr> <td>Топливный бак</td> <td> 25 л</td> </tr> <tr> <td colspan="1">Расход топлива (75% нагрузки)</td> <td colspan="1"> 2,8 л\ч</td> </tr> <tr> <td colspan="1">Счетчик моточасов</td> <td colspan="1"> Есть </td> </tr> <tr> <td>Размеры</td> <td> 910х580х800 мм</td> </tr> <tr> <td>Вес</td> <td> 170 кг</td> </tr> </table> </div> <div> </div> <div> </div> <div> </div> <div> </div> <div> </div> <div> </div> <div> </div> <div> </div> <div> </div> <div> </div> <div> </div> <div> </div> <div> </div> <div> </div> <div> </div> <div> </div> <div> </div> <div> </div> <div> </div> </div> </div> </div> </div>
Дизель генератор 5 кВт АМПЕРОС LDG 6500S с автозапуском | 79000,0 | RUR | шт. | Дизельная генераторная установка в шумозащитном кожухе однофазная номинальная мощность 5 кВт \ максимальная мощность 5,5 кВт с электростартером и аккумулятором. Дизeль 3000 об\мин, воздушного охлаждения. | <p>Дизельная генераторная установка АМПЕРОС LDG6500S предназначена для питания потребителей напряжением 230В\50Гц. Имеет встроенную панель управления с автоматом защиты, вольметром, выходными розетками евростандарта. Генераторная установка оснащена дизельным двигателем воздушного охлаждения 3000 об\мин. Топливный бак большой емкости 12,5 л, что обеспечивает автономность 8-10 часов.<br> </p> <div>Генераторная установка профессионального качества, сертифицирована на российскому стандарту, имеет европейский сертификат CE и немецкий сертификат TUV.</div> <div> </div> <div> <div>Установка с автоматическим запуском оборудована устройством автоматического запуска\останова генераторной установки при пропадании внешней сети. В резервном режиме блок автозапуска производит автоматическую подзарядку аккумулятора. При пропадании сети блок автоматически производит запуск генератора и переключение на него нагрузки ( при неудачном старте максимальное количество попыток запуска 3). После появления основной сети, генератор останавливается автоматически, нагрузка переключается на сеть.</div> <div> </div> <div>Гарантия - 12 мес.</div> <div> </div> </div> <p><strong>Технические характеристики генераторной установки</strong>. </p> <div> </div> <div> <table align="left" border="2" cellpadding="1" cellspacing="1"> <tr> <td>Модель </td> <td> АМПЕРОС LDG 6500S</td> </tr> <tr> <td>Частота выходного напряжения </td> <td> 50 Гц</td> </tr> <tr> <td>Номинальная мощность</td> <td> 5 кВт</td> </tr> <tr> <td>Максимальная мощность</td> <td> 5,5 кВт</td> </tr> <tr> <td>Выходное напряжение</td> <td> 230 В</td> </tr> <tr> <td>Дополнительный выход</td> <td>12В(постоянный),8А</td> </tr> <tr> <td colspan="1">Двигатель дизельный</td> <td colspan="1"> EA186FA (10 л.с.)</td> </tr> <tr> <td colspan="1">Обороты двигателя</td> <td colspan="1"> 3000 об\мин</td> </tr> <tr> <td colspan="1">Охлаждение двигателя</td> <td colspan="1"> Воздушное</td> </tr> <tr> <td colspan="1">Система запуска</td> <td colspan="1"> Электростартер</td> </tr> <tr> <td colspan="1">Аккумулятор</td> <td colspan="1"> Необслуживаемый</td> </tr> <tr> <td>Применяемое топливо</td> <td> дизельное топливо.</td> </tr> <tr> <td>Топливный бак</td> <td> 12,5 л</td> </tr> <tr> <td colspan="1">Расход топлива (75% нагрузки)</td> <td colspan="1"> 1,5 л\ч</td> </tr> <tr> <td>Размеры</td> <td> 910х520х670 мм</td> </tr> <tr> <td>Вес</td> <td> 154 кг</td> </tr> <tr> <td colspan="1">Уровень шума дБ ( на 7м/15м)</td> <td colspan="1"> 70/60 дБ</td> </tr> </table> </div> <div> </div> <div> </div> <div> </div> <div> </div> <div> </div> <div> </div> <div> </div> <div> </div> <div> </div> <div> </div> <div> </div> <div> </div> <div> </div> <div> </div> <div> </div> <div> </div> <div> </div> <div> </div> <div> </div> <div> </div> <div> </div>
Дизельный генератор 10 кВт АМПЕРОС LDG12-3 | 174000,0 | RUR | шт. | Дизельная генераторная установка трехфазная номинальной мощностью 12,5 кВА (10 кВт) \ максимальной мощностью 13,7 кВА (11 кВт) с электростартером и аккумулятором. Дизель 3000 об\мин. | <p>Дизельная генераторная установка АМПЕРОС LDG12-3 предназначена для питания потребителей трехфазным напряжением 400В 50Гц и однофазным 230В 50 Гц. Имеет встроенную панель управления с автоматом защиты, вольметром, выходными розетками евростандарта.</p> <div> </div> <div>Генераторная установка оснащена 2-х цилиндровым дизельным двигателем воздушно-масляного охлаждения 3000 об\мин с радиатором.</div> <div>Дизельная генераторная установка предназначена для использования в качестве резервного или основного источника питания. Топливный бак большой емкости 25 л, что обеспечивает автономность 10-12 часов. Установка комплектуется колесами для перемещения по ровной поверхности. <div> <div> <div>Генераторная установка профессионального качества, сертифицирована на российскому стандарту, имеет европейский сертификат CE и немецкий сертификат TUV.</div> <div> </div> <div>Дополнительные опции: система автозапуска.</div> <div> </div> <div><strong>Технические характеристики генераторной установки</strong>. <div> </div> <div> <table align="left" border="2" cellpadding="1" cellspacing="1"> <tr> <td>Модель </td> <td> АМПЕРОС LDG 12-3 (E)</td> </tr> <tr> <td>Частота выходного напряжения </td> <td> 50 Гц</td> </tr> <tr> <td>Номинальная мощность</td> <td> 12,5 кВА (10 кВт)</td> </tr> <tr> <td>Максимальная мощность</td> <td> 13,7 кВА (11 кВт)</td> </tr> <tr> <td>Выходное напряжение</td> <td> 400/230 В</td> </tr> <tr> <td colspan="1">Двигатель дизельный</td> <td colspan="1"> EA290 </td> </tr> <tr> <td colspan="1">Обороты двигателя</td> <td colspan="1"> 3000 об\мин</td> </tr> <tr> <td colspan="1">Охлаждение двигателя</td> <td colspan="1"> Воздушно-масляное</td> </tr> <tr> <td colspan="1">Система запуска</td> <td colspan="1"> Электростартер</td> </tr> <tr> <td colspan="1">Аккумулятор</td> <td colspan="1"> Необслуживаемый</td> </tr> <tr> <td>Применяемое топливо</td> <td> дизельное топливо.</td> </tr> <tr> <td>Топливный бак</td> <td> 25 л</td> </tr> <tr> <td colspan="1">Расход топлива (75% нагрузки)</td> <td colspan="1"> 2,8 л\ч</td> </tr> <tr> <td colspan="1">Счетчик моточасов</td> <td colspan="1"> Есть</td> </tr> <tr> <td>Размеры</td> <td> 910х580х800 мм</td> </tr> <tr> <td>Вес</td> <td> 175 кг</td> </tr> </table> </div> </div> </div> </div> </div>
Дизель генератор 6 кВт АМПЕРОС LDG 7500S с автозапуском | 97000,0 | RUR | шт. | Дизельная генераторная установка в шумозащитном кожухе однофазная максимальная мощность 6 кВт с электростартером и аккумулятором и автоматическим запуском. Дизeль 3000 об\мин, воздушного охлаждения. | <p>Дизельная генераторная установка АМПЕРОС LDG7500S предназначена для питания потребителей напряжением 230В\50Гц. Имеет встроенную панель управления с автоматом защиты, вольметром, выходными розетками евростандарта. Генераторная установка оснащена дизельным 4-х тактным двигателем воздушного охлаждения 3000 об\мин. Топливный бак большой емкости 12,5 л, что обеспечивает автономность 8 часов.<br> </p> <div>Генераторная установка профессионального качества, сертифицирована на российскому стандарту, имеет европейский сертификат CE и немецкий сертификат TUV.</div> <div> </div> <div>Гарантия - 12 мес.</div> <div>Система автоматического запуска при пропадании основной сети. </div> <div> </div> <p><strong>Технические характеристики генераторной установки</strong>. </p> <div> </div> <div> <table align="left" border="2" cellpadding="1" cellspacing="1"> <tr> <td>Модель </td> <td> АМПЕРОС LDG 7500S</td> </tr> <tr> <td>Частота выходного напряжения </td> <td> 50 Гц</td> </tr> <tr> <td>Номинальная мощность</td> <td> 5,5 кВт</td> </tr> <tr> <td>Максимальная мощность</td> <td> 6 кВт</td> </tr> <tr> <td>Выходное напряжение</td> <td> 230 В</td> </tr> <tr> <td>Дополнительный выход</td> <td>12В(постоянный),8А</td> </tr> <tr> <td colspan="1">Двигатель дизельный</td> <td colspan="1"> EA188F (11 л.с.)</td> </tr> <tr> <td colspan="1">Обороты двигателя</td> <td colspan="1"> 3000 об\мин</td> </tr> <tr> <td colspan="1">Охлаждение двигателя</td> <td colspan="1"> Воздушное</td> </tr> <tr> <td colspan="1">Система запуска</td> <td colspan="1"> Электростартер</td> </tr> <tr> <td colspan="1">Аккумулятор</td> <td colspan="1"> Необслуживаемый</td> </tr> <tr> <td>Применяемое топливо</td> <td> дизельное топливо.</td> </tr> <tr> <td>Топливный бак</td> <td> 12,5 л</td> </tr> <tr> <td colspan="1">Расход топлива (75% нагрузки)</td> <td colspan="1"> 1,7 л\ч</td> </tr> <tr> <td>Размеры</td> <td> 910х520х670 мм</td> </tr> <tr> <td>Вес</td> <td> 160 кг</td> </tr> <tr> <td colspan="1">Уровень шума дБ ( 7м/15 м)</td> <td colspan="1"> 70/60 дБ</td> </tr> </table> </div> <div> </div> <div> </div> <div> </div> <div> </div> <div> </div> <div> </div> <div> </div> <div> </div> <div> </div> <div> </div> <div> </div> <div> </div> <div> </div> <div> </div> <div> </div> <div> </div> <div> </div> <div> </div> <div> </div> <div> </div>
Дизель генератор АМПЕРОС АД 20-Т230 однофазный | 235000,0 | RUR | шт. | Дизельная электростанция АД 20-Т230 для изготавливается на базе низкооборотного 1500 об/мин дизеля жидкостного охлаждения и генератора синхронного типа. | <p>Дизельная электростанция АД 20-Т230 для изготавливается на базе низкооборотного 1500 об/мин дизеля жидкостного охлаждения и генератора синхронного типа. </p> <p>На электростанции устанавливается надежным пультом управления DeepSea 702 (Великобритания) с автоматическим контролем основных параметров дизель генератора и комплект приборов для контроля работы дизель генератора. Пульт управления оборудован счетчиком моточасов, аварийными светодиодами для индикации аварий, имеет понятный дизайн и прост в управлении. Для повышения защищенности пульт оборудован ключом запуска/останова.</p> <p>Применение жидкостного дизеля с классической топливной системой c насосом высокого давления (ТНВД) в сочетании с низкой частотой оборотов гарантирует высокие эксплуатационные характеристики дизельной электростанции. Дизельный двигатель оборудован системой непосредственного впрыска топлива, системой жидкостного охлаждения, регулятором частоты вращения для поддержания постоянной выходной частоты электрического тока, имеет электростартер и зарядный генератор. Дизельный генератор предназначен для работы на российском дизельном топливе согласно ГОСТ 305-82 и с использованием российских масел и охлаждающих жидкостей.</p> <p>На дизель генераторе установлен электрический одноопорный генератор синхронного типа, 4-х полюсной, с системой самовозбуждения и автоматическим регулятором напряжения.</p> <p>Рама дизель генератора оборудована резиновыми виброгасящими опорами, имеет встроенный топливный бак рассчитанный на работу не менее 8 часов при полной нагрузке. На баке имеется заливная горловина и установлен указатель уровня топлива. </p> <p>Дизель генератор поставляется заправленным расходными жидкостями - маслом и охлаждающей жидкостью. Стартерные аккумуляторы входят в комплект поставки. Перед поставкой все дизель генераторы тестируются.</p> <p>Гарантия на дизельные генераторы серии АД - 12 мес.</p> <p><strong>Краткие характеристики дизельной электростанции АД 20-Т230.</strong></p> <p>Мощность резервного применения 22 кВт Мощность основного применения 20 кВт Характеристики напряжения</p> <p>Однофазное 230 В 50 Гц</p> <p>Базовый дизель</p> <p>4-х цилиндровый 1500 об/мин жидкостного охлаждения 495D</p> <p>Топливный бак 75 л Расход топлива при 75% нагрузке 4,8 л/час Вес дизель генератора 630 кг</p>
Дизельный генератор MingPowers M-Y 41 | 6400,0 | EUR | шт. | Изготавливается на базе низкооборотного 1500 об/мин дизеля жидкостного охлаждения YangDong и высококачественного генератора синхронного типа. | <p>Дизельная электростанция MingPowers M-Y 41 изготавливается на базе низкооборотного 1500 об/мин дизеля жидкостного охлаждения YangDong и высококачественного генератора синхронного типа. Электростанция комплектуется надежным пультом управления DeepSea 702 (Великобритания). </p> <p>Применение жидкостного дизеля с классической топливной системой c насосом высокого давления (ТНВД) в сочетании с низкой частотой оборотов гарантирует высокую надежность и долговечность дизельной электростанции. Применяемые дизели имеют высокие ресурсные характеристики и могут применять, как в качестве основного или резервного применения.</p> <p>Компания MingPowers производит высоко качественные дизельные генераторы на основе качественных комплектующих. Все продукция MingPowers соответствует Евростандартам, что подтверждает ее высокое качество.</p> <p>Гарантия на дизельные генераторы MingPowers - 18 мес.</p> <p>Краткие характеристики дизельной электростанции Mingpowers M-Y 41.</p> <p>Мощность резервного применения 41 кВА/ 33 кВт Мощность основного применения 37 кВА/ 30 кВт Характеристики напряжения</p> <p>Трехфазное 400/230 В 50 Гц</p> <p>Базовый дизель</p> <p>4-х цилиндровый 1500 об/мин жидкостного охлаждения</p> <p>YangDong</p> <p>Топливный бак На 8 часов работы Расход топлива при 75% нагрузке 7 л/час Вес дизель генератора 900кг</p>
Дизель генератор 30 кВт АМПЕРОС АД 30-Т400 Р (Проф) | 335000,0 | RUR | шт. | Дизельная электростанция АМПЕРOС АД 30-Т400 Р (Прoф) для интенсивного применения изготавливается на базе низкооборотного 1500 об/мин дизеля жидкостного охлаждения и генератора синхронного типа. | <p>Дизельная электростанция АМПЕРОС АД 30-Т400 Р (Проф) для интенсивного применения изготавливается на базе низкооборотного 1500 об/мин дизеля жидкостного охлаждения и генератора синхронного типа. </p> <p>На электростанции устанавливается надежный микропроцессорный пульт управления на базе модуля Datacom или DeepSea с автоматическим контролем основных параметров дизель генератора и комплект приборов для контроля работы дизель генератора. Пульт управления оборудован счетчиком моточасов, аварийными светодиодами для индикации аварий, имеет понятный дизайн и прост в управлении. </p> <p>Дополнительной может быть установлен пульт дистанционного мониторинга Datacom D500 с возможностью удаленного мониторинга и управления по RS485 или GSM каналу.</p> <p>Применение жидкостного дизеля с классической топливной системой c насосом высокого давления (ТНВД) в сочетании с низкой частотой оборотов гарантирует высокие эксплуатационные характеристики дизельной электростанции. Дизельный двигатель оборудован системой непосредственного впрыска топлива, системой жидкостного охлаждения, регулятором частоты вращения для поддержания постоянной выходной частоты электрического тока, имеет электростартер и зарядный генератор. Дизельный генератор предназначен для работы на российском дизельном топливе согласно ГОСТ 305-82 и с использованием российских масел и охлаждающих жидкостей.</p> <p>На дизель генераторе установлен электрический одноопорный генератор синхронного типа, 4-х полюсной, с системой самовозбуждения и автоматическим регулятором напряжения.</p> <p>Рама дизель генератора оборудована резиновыми виброгасящими опорами, имеет встроенный топливный бак рассчитанный на работу не менее 8 часов при полной нагрузке. На баке имеется заливная горловина и установлен указатель уровня топлива. </p> <p>Дизель генератор поставляется заправленным расходными жидкостями - маслом и охлаждающей жидкостью. Стартерные аккумуляторы входят в комплект поставки. Перед поставкой все дизель генераторы тестируются.</p> <p>Гарантия на дизельные генераторы серии АД - 24 мес.</p> <p><strong>Краткие характеристики дизельной электростанции АМПЕРОС АД 30-Т400 P (Проф).</strong></p> <p>Мощность резервного применения 41 кВА/ 33 кВт Мощность основного применения 37 кВА/ 30 кВт Характеристики напряжения</p> <p>Трехфазное 400/230 В 50 Гц</p> <p>Базовый дизель</p> <p>4-х цилиндровый 1500 об/мин жидкостного охлаждения YangDong Y4102D, атмосферный дизель.</p> <p>Топливный бак 100 л Расход топлива при 75% нагрузке 7 л/час Вес дизель генератора 750 кг</p>
Дизельный генератор ТСС SDG 10000EHS3 Мощность кВт 10 | 3379,0 | USD | шт. | Предназначена для выработки электроэнергии в качестве основного источника электропитания и в качестве резервного источника электропитания, где требуется повышенная надежность энергоснабжения | <p>Дизельные генераторы ТСС производятся в России, на мощностях собственного производственного комплекса и предназначаются для решения всего спектра вопросов, связанных с обеспечением резервного и основного энергоснабжения широкого круга объектов.</p> <p>Технические характеристики</p> <p>Общие характеристики</p> <table> <tr> <td>Модель</td> <td>TSS SDG 10000EHS3</td> </tr> <tr> <td>Мощность номинальная, кВт</td> <td>10</td> </tr> <tr> <td>Мощность номинальная, кВА</td> <td>13</td> </tr> <tr> <td>Мощность максимальная, кВт</td> <td>11</td> </tr> <tr> <td>Мощность максимальная, кВА</td> <td>14</td> </tr> <tr> <td>Коэффициент мощности</td> <td>0,8</td> </tr> <tr> <td>Напряжение (В)</td> <td>400</td> </tr> <tr> <td>Количество фаз</td> <td>3</td> </tr> <tr> <td>Частота, Гц</td> <td>50</td> </tr> <tr> <td>Номинальный ток (А)</td> <td>18</td> </tr> <tr> <td>Объём топливного бака (л)</td> <td>21</td> </tr> <tr> <td>Расход топлива при 75% мощности л/ч</td> <td>3</td> </tr> <tr> <td>Вид топлива</td> <td>дизель</td> </tr> <tr> <td>Уровень шума (dB/7м)</td> <td>70</td> </tr> <tr> <td>Исполнение</td> <td>ШумозащитныйКожух</td> </tr> <tr> <td>Тип запуска</td> <td>электростартер</td> </tr> <tr> <td>Автономная работа на 75% нагрузки без дозаправ (ч)</td> <td>7</td> </tr> <tr> <td>Количество розеток 400В</td> <td>1</td> </tr> <tr> <td>Количество розеток 230В</td> <td>2</td> </tr> <tr> <td>Клеммы для зарядки аккумулятора</td> <td>нет</td> </tr> <tr> <td>Вольтметр</td> <td>да</td> </tr> <tr> <td>Комплектация</td> <td>Двигатель, генератор, рама, панель управления, колеса.</td> </tr> <tr> <td>Модель двигателя</td> <td>R2V870X</td> </tr> <tr> <td>Количество цилиндров</td> <td>2</td> </tr> <tr> <td>Расположение цилиндров</td> <td>V-образное</td> </tr> <tr> <td>Рабочий объём двигателя (л)</td> <td>2,3</td> </tr> <tr> <td>Частота вращения коленвала (об/мин)</td> <td>3000</td> </tr> <tr> <td>Система охлаждения</td> <td>воздушная</td> </tr> <tr> <td>Тактность двигателя</td> <td>4</td> </tr> <tr> <td>Ёмкость масляной системы (л)</td> <td>2.3</td> </tr> <tr> <td>Рекомендуемый тип масла</td> <td>10W-30</td> </tr> <tr> <td>Установленный аккумулятор Ah/V</td> <td>45/12</td> </tr> <tr> <td>Датчик уровня топлива</td> <td>да</td> </tr> <tr> <td>Глушитель</td> <td>да</td> </tr> <tr> <td>Масса, кг</td> <td>245</td> </tr> <tr> <td>Габаритные размеры (Д;Ш;В; мм)</td> <td>1095х640х780</td> </tr> <tr> <td>Гарантия, срок (мес)</td> <td>12</td> </tr> </table>
Дизельный генератор ТСС SDG 10000EHS Мощность кВт 10 | 3375,0 | USD | шт. | Предназначена для выработки электроэнергии в качестве основного источника электропитания и в качестве резервного источника электропитания, где требуется повышенная надежность энергоснабжения | <p>Дизельные генераторы ТСС производятся в России, на мощностях собственного производственного комплекса и предназначаются для решения всего спектра вопросов, связанных с обеспечением резервного и основного энергоснабжения широкого круга объектов.</p> <p>Технические характеристики</p> <p>Общие характеристики</p> <table> <tr> <td>Модель</td> <td>TSS SDG 10000EHS</td> </tr> <tr> <td>Мощность номинальная, кВт</td> <td>10</td> </tr> <tr> <td>Мощность номинальная, кВА</td> <td>11.2</td> </tr> <tr> <td>Мощность максимальная, кВт</td> <td>11</td> </tr> <tr> <td>Мощность максимальная, кВА</td> <td>12</td> </tr> <tr> <td>Коэффициент мощности</td> <td>0,9</td> </tr> <tr> <td>Напряжение (В)</td> <td>230</td> </tr> <tr> <td>Количество фаз</td> <td>1</td> </tr> <tr> <td>Частота, Гц</td> <td>50</td> </tr> <tr> <td>Номинальный ток (А)</td> <td>43.5</td> </tr> <tr> <td>Объём топливного бака (л)</td> <td>21</td> </tr> <tr> <td>Расход топлива при 75% мощности л/ч</td> <td>3</td> </tr> <tr> <td>Вид топлива</td> <td>дизель</td> </tr> <tr> <td>Уровень шума (dB/7м)</td> <td>70</td> </tr> <tr> <td>Исполнение</td> <td>ШумозащитныйКожух</td> </tr> <tr> <td>Тип запуска</td> <td>электростартер</td> </tr> <tr> <td>Автономная работа на 75% нагрузки без дозаправ (ч)</td> <td>7</td> </tr> <tr> <td>Количество розеток 230В</td> <td>3</td> </tr> <tr> <td>Клеммы для зарядки аккумулятора</td> <td>нет</td> </tr> <tr> <td>Вольтметр</td> <td>да</td> </tr> <tr> <td>Комплектация</td> <td>Двигатель, генератор, рама, панель управления, колеса.</td> </tr> <tr> <td>Модель двигателя</td> <td>R2V870X</td> </tr> <tr> <td>Количество цилиндров</td> <td>2</td> </tr> <tr> <td>Расположение цилиндров</td> <td>V-образное</td> </tr> <tr> <td>Рабочий объём двигателя (л)</td> <td>2,3</td> </tr> <tr> <td>Частота вращения коленвала (об/мин)</td> <td>3000</td> </tr> <tr> <td>Система охлаждения</td> <td>воздушная</td> </tr> <tr> <td>Тактность двигателя</td> <td>4</td> </tr> <tr> <td>Ёмкость масляной системы (л)</td> <td>1.7</td> </tr> <tr> <td>Рекомендуемый тип масла</td> <td>10W-30</td> </tr> <tr> <td>Установленный аккумулятор Ah/V</td> <td>45/12</td> </tr> <tr> <td>Датчик уровня топлива</td> <td>да</td> </tr> <tr> <td>Глушитель</td> <td>да</td> </tr> <tr> <td>Масса, кг</td> <td>245</td> </tr> <tr> <td>Габаритные размеры (Д;Ш;В; мм)</td> <td>1095х640х780</td> </tr> <tr> <td>Гарантия, срок (мес)</td> <td>12</td> </tr> </table>
Дизельный генератор ТСС SDG 10000EH3 Мощность кВт 10 | 2800,0 | USD | шт. | Предназначена для выработки электроэнергии в качестве основного источника электропитания и в качестве резервного источника электропитания, где требуется повышенная надежность энергоснабжения | <p>Дизельные генераторы ТСС производятся в России, на мощностях собственного производственного комплекса и предназначаются для решения всего спектра вопросов, связанных с обеспечением резервного и основного энергоснабжения широкого круга объектов.</p> <p>Технические характеристики</p> <p>Общие характеристики</p> <table> <tr> <td>Модель</td> <td>10000EH3</td> </tr> <tr> <td>Мощность номинальная, кВт</td> <td>10</td> </tr> <tr> <td>Мощность номинальная, кВА</td> <td>13</td> </tr> <tr> <td>Мощность максимальная, кВт</td> <td>11</td> </tr> <tr> <td>Мощность максимальная, кВА</td> <td>14</td> </tr> <tr> <td>Коэффициент мощности</td> <td>0,8</td> </tr> <tr> <td>Напряжение (В)</td> <td>400</td> </tr> <tr> <td>Количество фаз</td> <td>3</td> </tr> <tr> <td>Частота, Гц</td> <td>50</td> </tr> <tr> <td>Номинальный ток (А)</td> <td>18</td> </tr> <tr> <td>Объём топливного бака (л)</td> <td>25</td> </tr> <tr> <td>Расход топлива при 75% мощности л/ч</td> <td>3</td> </tr> <tr> <td>Вид топлива</td> <td>дизель</td> </tr> <tr> <td>Уровень шума (dB/7м)</td> <td>82</td> </tr> <tr> <td>Исполнение</td> <td>открытое</td> </tr> <tr> <td>Тип запуска</td> <td>электростартер</td> </tr> <tr> <td>Автономная работа на 75% нагрузки без дозаправ (ч)</td> <td>8</td> </tr> <tr> <td>Количество розеток 400В</td> <td>1</td> </tr> <tr> <td>Количество розеток 230В</td> <td>2</td> </tr> <tr> <td>Клеммы для зарядки аккумулятора</td> <td>нет</td> </tr> <tr> <td>Вольтметр</td> <td>да</td> </tr> <tr> <td>Комплектация</td> <td>Двигатель, генератор, рама, панель управления, колеса.</td> </tr> <tr> <td>Модель двигателя</td> <td>R2V870X</td> </tr> <tr> <td>Количество цилиндров</td> <td>2</td> </tr> <tr> <td>Расположение цилиндров</td> <td>V-образное</td> </tr> <tr> <td>Рабочий объём двигателя (л)</td> <td>0,836</td> </tr> <tr> <td>Частота вращения коленвала (об/мин)</td> <td>3000</td> </tr> <tr> <td>Система охлаждения</td> <td>воздушная</td> </tr> <tr> <td>Тактность двигателя</td> <td>4</td> </tr> <tr> <td>Ёмкость масляной системы (л)</td> <td>2.3</td> </tr> <tr> <td>Рекомендуемый тип масла</td> <td>10W-30</td> </tr> <tr> <td>Установленный аккумулятор Ah/V</td> <td>45/12</td> </tr> <tr> <td>Датчик уровня топлива</td> <td>да</td> </tr> <tr> <td>Глушитель</td> <td>да</td> </tr> <tr> <td>Масса, кг</td> <td>192</td> </tr> <tr> <td>Габаритные размеры (Д;Ш;В; мм)</td> <td>870х830х780</td> </tr> <tr> <td>Гарантия, срок (мес)</td> <td>12</td> </tr> </table> <p> </p> <p> </p>
Дизельный генератор ТСС SDG 7000 EH3 Мощность кВт 6,5 | 1273,0 | USD | шт. | Предназначена для выработки электроэнергии в качестве основного источника электропитания и в качестве резервного источника электропитания, где требуется повышенная надежность энергоснабжения | <p>Дизельные генераторы ТСС производятся в России, на мощностях собственного производственного комплекса и предназначаются для решения всего спектра вопросов, связанных с обеспечением резервного и основного энергоснабжения широкого круга объектов.</p>
Дизельный генератор ТСС SDG 4500EH3 Мощность кВт 4,5 | 812,0 | USD | шт. | Предназначена для выработки электроэнергии в качестве основного источника электропитания и в качестве резервного источника электропитания, где требуется повышенная надежность энергоснабжения | <p>Портативные дизельгенераторы ТСС - автономные электростанции, предназначенные для использования в качестве источника электропитания напряжением 230/400В (трехфазные), частотой 50 Гц. <strong>Область применения</strong> Применяются в коммерческих и социальных организациях, специальных службах, частном секторе. Основные сферы: •строительство и торговля; •сервисные и аварийные службы; •туризм и отдых; •частные домовладения <strong>Гарантии</strong> На все портативные дизель-генераторы ТСС предоставляется гарантия 12 месяцев. Поставка запасных частей, гарантийное и постгарантийное обслуживание осуществляется собственным сервисным центром ГК ТСС. <strong>Отличительные особенности</strong> •двигатель одноцилиндровый четырехтактный, с воздушным типом охлаждения. Электронное зажигание не требует дополнительных настроек, что упрощает обслуживание двигателя в течение всего срока службы. Электронные регуляторы напряжения, которые обеспечивают высокий уровень стабильности выходного напряжения и устойчивость к перегрузкам. Для защиты от перегрузок и короткого замыкания применяется тепловой автоматический выключатель; •топливный бак увеличенного объема обеспечивает автономную работу агрегата в течение 10-12 часов. Встроенный датчик уровня топлива позволяет осуществлять визуальный контроль остатка топлива в баке. При понижении давления масла ниже допустимого уровня на панели управления загорается сигнальная лампа; - •в панели управления электростанцией также установлены счетчик моточасов, для трехфазных станций розетка на 230В и 380В, выход питания постоянного тока 12 В и клемма заземления.</p> <p>Технические характеристики</p> <p>Общие характеристики</p> <table> <tr> <td>Модель</td> <td>TSS SDG 4500EH3</td> </tr> <tr> <td>Мощность номинальная, кВт</td> <td>4.5</td> </tr> <tr> <td>Мощность номинальная, кВА</td> <td>5.6</td> </tr> <tr> <td>Мощность максимальная, кВт</td> <td>5</td> </tr> <tr> <td>Мощность максимальная, кВА</td> <td>6.2</td> </tr> <tr> <td>Коэффициент мощности</td> <td>0,8</td> </tr> <tr> <td>Напряжение (В)</td> <td>400/230</td> </tr> <tr> <td>Количество фаз</td> <td>3</td> </tr> <tr> <td>Частота, Гц</td> <td>50</td> </tr> <tr> <td>Номинальный ток (А)</td> <td>9</td> </tr> <tr> <td>Объём топливного бака (л)</td> <td>12.5</td> </tr> <tr> <td>Расход топлива при 75% мощности л/ч</td> <td>1.1</td> </tr> <tr> <td>Вид топлива</td> <td>дизель</td> </tr> <tr> <td>Уровень шума (dB/7м)</td> <td>84</td> </tr> <tr> <td>Исполнение</td> <td>открытое</td> </tr> <tr> <td>Тип запуска</td> <td>ручной/электростартер</td> </tr> <tr> <td>Автономная работа на 75% нагрузки без дозаправ (ч)</td> <td>11.5</td> </tr> <tr> <td>Количество розеток 400В</td> <td>1</td> </tr> <tr> <td>Количество розеток 230В</td> <td>1</td> </tr> <tr> <td>Клеммы для зарядки аккумулятора</td> <td>да</td> </tr> <tr> <td>Вольтметр</td> <td>да</td> </tr> <tr> <td>Комплектация</td> <td>Электрическая вилка, комплект проводов, ручки/колёса</td> </tr> <tr> <td>Модель двигателя</td> <td>186F</td> </tr> <tr> <td>Мощность двигателя, кВт/л.с.</td> <td>7,4/10</td> </tr> <tr> <td>Количество цилиндров</td> <td>1</td> </tr> <tr> <td>Рабочий объём двигателя (л)</td> <td>0,418</td> </tr> <tr> <td>Частота вращения коленвала (об/мин)</td> <td>3000</td> </tr> <tr> <td>Система охлаждения</td> <td>воздушная</td> </tr> <tr> <td>Тактность двигателя</td> <td>4</td> </tr> <tr> <td>Ёмкость масляной системы (л)</td> <td>1.6</td> </tr> <tr> <td>Рекомендуемый тип масла</td> <td>10W-30</td> </tr> <tr> <td>Установленный аккумулятор Ah/V</td> <td>18/12</td> </tr> <tr> <td>Датчик уровня топлива</td> <td>да</td> </tr> <tr> <td>Глушитель</td> <td>да</td> </tr> <tr> <td>Масса, кг</td> <td>98</td> </tr> <tr> <td>Габаритные размеры упаковки (Д;Ш;В; мм)</td> <td>770х610х645</td> </tr> <tr> <td>Габаритные размеры (Д;Ш;В; мм)</td> <td>714х549х620</td> </tr> <tr> <td>Гарантия, срок (мес)</td> <td>12</td> </tr> </table>
Дизельный генератор ТСС SDG 12000EHS3 Мощность кВт 11,5 | 3595,0 | USD | шт. | Предназначена для выработки электроэнергии в качестве основного источника электропитания и в качестве резервного источника электропитания, где требуется повышенная надежность энергоснабжения | <p>Дизельные генераторы ТСС производятся в России, на мощностях собственного производственного комплекса и предназначаются для решения всего спектра вопросов, связанных с обеспечением резервного и основного энергоснабжения широкого круга объектов.</p> <p>Технические характеристики</p> <p>Общие характеристики</p> <table> <tr> <td>Модель</td> <td>TSS SDG 12000EHS3</td> </tr> <tr> <td>Мощность номинальная, кВт</td> <td>11.5</td> </tr> <tr> <td>Мощность номинальная, кВА</td> <td>12.5</td> </tr> <tr> <td>Мощность максимальная, кВт</td> <td>12</td> </tr> <tr> <td>Мощность максимальная, кВА</td> <td>15.5</td> </tr> <tr> <td>Коэффициент мощности</td> <td>0,8</td> </tr> <tr> <td>Напряжение (В)</td> <td>400</td> </tr> <tr> <td>Количество фаз</td> <td>3</td> </tr> <tr> <td>Частота, Гц</td> <td>50</td> </tr> <tr> <td>Номинальный ток (А)</td> <td>19</td> </tr> <tr> <td>Объём топливного бака (л)</td> <td>21</td> </tr> <tr> <td>Расход топлива при 75% мощности л/ч</td> <td>3.4</td> </tr> <tr> <td>Вид топлива</td> <td>дизель</td> </tr> <tr> <td>Уровень шума (dB/7м)</td> <td>70</td> </tr> <tr> <td>Исполнение</td> <td>ШумозащитныйКожух</td> </tr> <tr> <td>Тип запуска</td> <td>электростартер</td> </tr> <tr> <td>Автономная работа на 75% нагрузки без дозаправ (ч)</td> <td>6.2</td> </tr> <tr> <td>Количество розеток 400В</td> <td>1</td> </tr> <tr> <td>Количество розеток 230В</td> <td>2</td> </tr> <tr> <td>Клеммы для зарядки аккумулятора</td> <td>нет</td> </tr> <tr> <td>Вольтметр</td> <td>да</td> </tr> <tr> <td>Комплектация</td> <td>Двигатель, генератор, рама, панель управления, колеса.</td> </tr> <tr> <td>Модель двигателя</td> <td>R2V910X</td> </tr> <tr> <td>Количество цилиндров</td> <td>2</td> </tr> <tr> <td>Расположение цилиндров</td> <td>V-образное</td> </tr> <tr> <td>Рабочий объём двигателя (л)</td> <td>2,3</td> </tr> <tr> <td>Частота вращения коленвала (об/мин)</td> <td>3000</td> </tr> <tr> <td>Система охлаждения</td> <td>воздушная</td> </tr> <tr> <td>Тактность двигателя</td> <td>4</td> </tr> <tr> <td>Ёмкость масляной системы (л)</td> <td>2.3</td> </tr> <tr> <td>Рекомендуемый тип масла</td> <td>10W-30</td> </tr> <tr> <td>Установленный аккумулятор Ah/V</td> <td>45/12</td> </tr> <tr> <td>Датчик уровня топлива</td> <td>да</td> </tr> <tr> <td>Глушитель</td> <td>да</td> </tr> <tr> <td>Масса, кг</td> <td>245</td> </tr> <tr> <td>Габаритные размеры (Д;Ш;В; мм)</td> <td>1095х640х780</td> </tr> <tr> <td>Гарантия, срок (мес)</td> <td>12</td> </tr> </table>
Дизельный генератор ТСС SDG 12000EH3 Мощность кВт 11,5 | 2902,0 | USD | шт. | Предназначена для выработки электроэнергии в качестве основного источника электропитания и в качестве резервного источника электропитания, где требуется повышенная надежность энергоснабжения | <p>Дизельные генераторы ТСС производятся в России, на мощностях собственного производственного комплекса и предназначаются для решения всего спектра вопросов, связанных с обеспечением резервного и основного энергоснабжения широкого круга объектов.</p> <p>Технические характеристики</p> <p>Общие характеристики</p> <table> <tr> <td>Модель</td> <td>TSS SDG 12000EH3</td> </tr> <tr> <td>Мощность номинальная, кВт</td> <td>11.5</td> </tr> <tr> <td>Мощность номинальная, кВА</td> <td>12.5</td> </tr> <tr> <td>Мощность максимальная, кВт</td> <td>12</td> </tr> <tr> <td>Мощность максимальная, кВА</td> <td>15.5</td> </tr> <tr> <td>Коэффициент мощности</td> <td>0.8</td> </tr> <tr> <td>Напряжение (В)</td> <td>230/400</td> </tr> <tr> <td>Количество фаз</td> <td>3</td> </tr> <tr> <td>Частота, Гц</td> <td>50</td> </tr> <tr> <td>Номинальный ток (А)</td> <td>19.5</td> </tr> <tr> <td>Объём топливного бака (л)</td> <td>25</td> </tr> <tr> <td>Расход топлива при 75% мощности л/ч</td> <td>3.4</td> </tr> <tr> <td>Вид топлива</td> <td>дизель</td> </tr> <tr> <td>Уровень шума (dB/7м)</td> <td>82</td> </tr> <tr> <td>Исполнение</td> <td>открытое</td> </tr> <tr> <td>Тип запуска</td> <td>электростартер</td> </tr> <tr> <td>Автономная работа на 75% нагрузки без дозаправ (ч)</td> <td>7.4</td> </tr> <tr> <td>Количество розеток 400В</td> <td>1</td> </tr> <tr> <td>Количество розеток 230В</td> <td>2</td> </tr> <tr> <td>Клеммы для зарядки аккумулятора</td> <td>нет</td> </tr> <tr> <td>Вольтметр</td> <td>да</td> </tr> <tr> <td>Комплектация</td> <td>Двигатель, генератор, рама, панель управления, колеса.</td> </tr> <tr> <td>Модель двигателя</td> <td>R2V910X</td> </tr> <tr> <td>Количество цилиндров</td> <td>2</td> </tr> <tr> <td>Расположение цилиндров</td> <td>V-образное</td> </tr> <tr> <td>Рабочий объём двигателя (л)</td> <td>2,3</td> </tr> <tr> <td>Частота вращения коленвала (об/мин)</td> <td>3000</td> </tr> <tr> <td>Система охлаждения</td> <td>воздушная</td> </tr> <tr> <td>Тактность двигателя</td> <td>4</td> </tr> <tr> <td>Ёмкость масляной системы (л)</td> <td>1.7</td> </tr> <tr> <td>Рекомендуемый тип масла</td> <td>10W-30</td> </tr> <tr> <td>Установленный аккумулятор Ah/V</td> <td>45/12</td> </tr> <tr> <td>Датчик уровня топлива</td> <td>да</td> </tr> <tr> <td>Глушитель</td> <td>да</td> </tr> <tr> <td>Масса, кг</td> <td>192</td> </tr> <tr> <td>Габаритные размеры (Д;Ш;В; мм)</td> <td>870х830х780</td> </tr> <tr> <td>Гарантия, срок (мес)</td> <td>12</td> </tr> </table>
Дизельный генератор ТСС SDG 12000EHS Мощность кВт 11,5 | 3595,0 | USD | шт. | Предназначена для выработки электроэнергии в качестве основного источника электропитания и в качестве резервного источника электропитания, где требуется повышенная надежность энергоснабжения | <p>Дизельные генераторы ТСС производятся в России, на мощностях собственного производственного комплекса и предназначаются для решения всего спектра вопросов, связанных с обеспечением резервного и основного энергоснабжения широкого круга объектов.</p> <p>Технические характеристики</p> <p>Общие характеристики</p> <table> <tr> <td>Модель</td> <td>TSS SDG 12000EHS</td> </tr> <tr> <td>Мощность номинальная, кВт</td> <td>11.5</td> </tr> <tr> <td>Мощность номинальная, кВА</td> <td>11.5</td> </tr> <tr> <td>Мощность максимальная, кВт</td> <td>12</td> </tr> <tr> <td>Мощность максимальная, кВА</td> <td>12</td> </tr> <tr> <td>Коэффициент мощности</td> <td>1</td> </tr> <tr> <td>Напряжение (В)</td> <td>230</td> </tr> <tr> <td>Количество фаз</td> <td>1</td> </tr> <tr> <td>Частота, Гц</td> <td>50</td> </tr> <tr> <td>Номинальный ток (А)</td> <td>47</td> </tr> <tr> <td>Объём топливного бака (л)</td> <td>21</td> </tr> <tr> <td>Расход топлива при 75% мощности л/ч</td> <td>3.4</td> </tr> <tr> <td>Вид топлива</td> <td>дизель</td> </tr> <tr> <td>Уровень шума (dB/7м)</td> <td>70</td> </tr> <tr> <td>Исполнение</td> <td>ШумозащитныйКожух</td> </tr> <tr> <td>Тип запуска</td> <td>электростартер</td> </tr> <tr> <td>Автономная работа на 75% нагрузки без дозаправ (ч)</td> <td>6.2</td> </tr> <tr> <td>Количество розеток 230В</td> <td>3</td> </tr> <tr> <td>Клеммы для зарядки аккумулятора</td> <td>нет</td> </tr> <tr> <td>Вольтметр</td> <td>да</td> </tr> <tr> <td>Комплектация</td> <td>Двигатель, генератор, рама, панель управления, колеса.</td> </tr> <tr> <td>Модель двигателя</td> <td>R2V910X</td> </tr> <tr> <td>Количество цилиндров</td> <td>2</td> </tr> <tr> <td>Расположение цилиндров</td> <td>V-образное</td> </tr> <tr> <td>Рабочий объём двигателя (л)</td> <td>2,3</td> </tr> <tr> <td>Частота вращения коленвала (об/мин)</td> <td>3000</td> </tr> <tr> <td>Система охлаждения</td> <td>воздушная</td> </tr> <tr> <td>Тактность двигателя</td> <td>4</td> </tr> <tr> <td>Ёмкость масляной системы (л)</td> <td>2.3</td> </tr> <tr> <td>Рекомендуемый тип масла</td> <td>10W-30</td> </tr> <tr> <td>Установленный аккумулятор Ah/V</td> <td>45/12</td> </tr> <tr> <td>Датчик уровня топлива</td> <td>да</td> </tr> <tr> <td>Глушитель</td> <td>да</td> </tr> <tr> <td>Масса, кг</td> <td>245</td> </tr> <tr> <td>Габаритные размеры (Д;Ш;В; мм)</td> <td>1095х640х780</td> </tr> <tr> <td>Гарантия, срок (мес)</td> <td>12</td> </tr> </table>
Дизельный генератор ТСС SDG 4500EH Мощность кВт 4,5 | 822,0 | USD | шт. | Объём топливного бака 15 л. Расход топлива при 75% мощности 1,5 л/ч. Количество цилиндров 1. Электронные регуляторы напряжения обеспечивают высокий уровень стабильности выходного напряжения и устойчивость к перегрузкам | <p>Портативные дизельгенераторы ТСС - автономные электростанции, предназначенные для использования в качестве источника электропитания напряжением 230/400В (трехфазные), частотой 50 Гц. <strong>Область применения</strong> Применяются в коммерческих и социальных организациях, специальных службах, частном секторе. Основные сферы: •строительство и торговля; •сервисные и аварийные службы; •туризм и отдых; •частные домовладения <strong>Гарантии</strong> На все портативные дизель-генераторы ТСС предоставляется гарантия 12 месяцев. Поставка запасных частей, гарантийное и постгарантийное обслуживание осуществляется собственным сервисным центром ГК ТСС. <strong>Отличительные особенности</strong> •двигатель одноцилиндровый четырехтактный, с воздушным типом охлаждения. Электронное зажигание не требует дополнительных настроек, что упрощает обслуживание двигателя в течение всего срока службы. Электронные регуляторы напряжения, которые обеспечивают высокий уровень стабильности выходного напряжения и устойчивость к перегрузкам. Для защиты от перегрузок и короткого замыкания применяется тепловой автоматический выключатель; •топливный бак увеличенного объема обеспечивает автономную работу агрегата в течение 10-12 часов. Встроенный датчик уровня топлива позволяет осуществлять визуальный контроль остатка топлива в баке. При понижении давления масла ниже допустимого уровня на панели управления загорается сигнальная лампа; - •в панели управления электростанцией также установлены счетчик моточасов, для трехфазных станций розетка на 230В и 380В, выход питания постоянного тока 12 В и клемма заземления.</p> <p><strong>Технические характеристики: </strong></p> <table border="0" cellpadding="0" cellspacing="0" style="width:875px"> <tr> <td style="width:400px"> <p>Модель</p> </td> <td> <p>TSS SDG 4500EH</p> </td> </tr> <tr> <td style="width:400px"> <p>Мощность номинальная, кВт</p> </td> <td> <p>4.5</p> </td> </tr> <tr> <td style="width:400px"> <p>Мощность номинальная, кВА</p> </td> <td> <p>4.5</p> </td> </tr> <tr> <td style="width:400px"> <p>Мощность максимальная, кВт</p> </td> <td> <p>5.5</p> </td> </tr> <tr> <td style="width:400px"> <p>Мощность максимальная, кВА</p> </td> <td> <p>5.5</p> </td> </tr> <tr> <td style="width:400px"> <p>Коэффициент мощности</p> </td> <td> <p>1</p> </td> </tr> <tr> <td style="width:400px"> <p>Напряжение (В)</p> </td> <td> <p>230</p> </td> </tr> <tr> <td style="width:400px"> <p>Количество фаз</p> </td> <td> <p>1</p> </td> </tr> <tr> <td style="width:400px"> <p>Частота, Гц</p> </td> <td> <p>50</p> </td> </tr> <tr> <td style="width:400px"> <p>Объём топливного бака (л)</p> </td> <td> <p>15</p> </td> </tr> <tr> <td style="width:400px"> <p>Расход топлива при 75% мощности л/ч</p> </td> <td> <p>1.5</p> </td> </tr> <tr> <td style="width:400px"> <p>Вид топлива</p> </td> <td> <p>Дизель</p> </td> </tr> <tr> <td style="width:400px"> <p>Уровень шума (dB/7м)</p> </td> <td> <p>77</p> </td> </tr> <tr> <td style="width:400px"> <p>Исполнение</p> </td> <td> <p>Открытое</p> </td> </tr> <tr> <td style="width:400px"> <p>Тип запуска</p> </td> <td> <p>ручной/электростартер</p> </td> </tr> <tr> <td style="width:400px"> <p>Автономная работа на 75% нагрузки без дозаправ (ч)</p> </td> <td> <p>9.5</p> </td> </tr> <tr> <td style="width:400px"> <p>Количество розеток 230В</p> </td> <td> <p>2</p> </td> </tr> <tr> <td style="width:400px"> <p>Клеммы для зарядки аккумулятора</p> </td> <td> <p>Да</p> </td> </tr> <tr> <td style="width:400px"> <p>Вольтметр</p> </td> <td> <p>Да</p> </td> </tr> <tr> <td style="width:400px"> <p>Комплектация</p> </td> <td> <p>колеса</p> </td> </tr> <tr> <td style="width:400px"> <p>Модель двигателя</p> </td> <td> <p>186FD</p> </td> </tr> <tr> <td style="width:400px"> <p>Мощность двигателя, кВт/л.с.</p> </td> <td> <p>7,4/10</p> </td> </tr> <tr> <td style="width:400px"> <p>Количество цилиндров</p> </td> <td> <p>1</p> </td> </tr> <tr> <td style="width:400px"> <p>Частота вращения коленвала (об/мин)</p> </td> <td> <p>3000</p> </td> </tr> <tr> <td style="width:400px"> <p>Система охлаждения</p> </td> <td> <p>Воздушная</p> </td> </tr> <tr> <td style="width:400px"> <p>Тактность двигателя</p> </td> <td> <p>4</p> </td> </tr> <tr> <td style="width:400px"> <p>Ёмкость масляной системы (л)</p> </td> <td> <p>1.6</p> </td> </tr> <tr> <td style="width:400px"> <p>Рекомендуемый тип масла</p> </td> <td> <p>10W-30</p> </td> </tr> <tr> <td style="width:400px"> <p>Установленный аккумулятор Ah/V</p> </td> <td> <p>18/12</p> </td> </tr> <tr> <td style="width:400px"> <p>Датчик уровня топлива</p> </td> <td> <p>Да</p> </td> </tr> <tr> <td style="width:400px"> <p>Глушитель</p> </td> <td> <p>Да</p> </td> </tr> <tr> <td style="width:400px"> <p>Масса, кг</p> </td> <td> <p>95</p> </td> </tr> <tr> <td style="width:400px"> <p>Габаритные размеры упаковки (Д;Ш;В; мм)</p> </td> <td> <p>770х610х645</p> </td> </tr> <tr> <td style="width:400px"> <p>Габаритные размеры (Д;Ш;В; мм)</p> </td> <td> <p>714х549х620</p> </td> </tr> </table> <p> </p>
Дизельный генератор ТСС АД-200С-Т400-1РМ17 | 1380000,0 | RUR | шт. | Дизель-генераторная установка серии TSS Doosan предназначена для использования в качестве основного или резервного источника электроснабжения потребителей в электрических сетях напряжением 400/230 В и частотой тока 50 Гц. | <p>Дизельный генератор TSS Doosan мощностью 200 кВт производится в качестве универсального энергетического решения для нужд различных отраслей промышленности и предназначается для применения как в качестве основного источника электроснабжения, так и в качестве резервного источника электроснабжения. Дизельный двигатель Doosan P126TI, используемый в данной модели, производится в Южной Корее. Данный двигатель предназначен для применения в составе оборудования ДГУ. TSS SA-200 - синхронный генератор переменного тока, входящий в состав дизельной электростанции ТСС АД-200С-Т400-1РМ17, который обеспечивает высокие характеристики вырабатываемой электроэнергии на выходе генераторной установки. Серия альтернаторов TSS-SA производится с использованием технологии компании Stamford, что во многом определяет их высокую надёжность. Для управления параметрами работы дизель генератора Doosan 200кВт используется контроллер Smartgen HGM-6120, который уже успел хорошо себя зарекомендовать на российском рынке. Основные варианты применения: • Резервное электроснабжение системы жизнеобеспечения, операционных в больницах или роддомах. • Основное энергоснабжение бурового и насосного оборудования нефте-газовой отрасли. • Резервное энергоснабжение при чрезвычайных ситуациях для МЧС и аварийных служб. • Основное энергоснабжение строительного оборудования <strong>Расширенная гарантия:</strong> На дизель-генераторные установки серии «TSS Doosan» действует расширенная гарантия: 3 года, либо 2000 моточасов наработки в зависимости от того, что наступит раньше. <strong>Предпродажная подготовка:</strong> Все ДГУ полностью готовы к работе, укомплектованы глушителем, АКБ, залиты маслом и охлаждающей жидкостью и прошли 2-часовую обкатку. <strong>Базовая комплектация:</strong> • Дизельные двигатели жидкостного охлаждения, рядные и V-образные верхнеклапанные, с турбонаддувом и промежуточным охлаждением воздуха с непосредственным впрыском топлива, водовоздушным охлаждением и регулятором частоты вращения, установленным навесным оборудованием и системами обеспечения; • Генератор TSS-SA - одноопорный, беcщеточный, синхронный, четырехполюсной с обратными диодами, с самовозбуждением и автоматическим регулятором напряжения (AVR); • Рама с интегрированным топливным баком, оснащенным сливным краном. Устройство рамы позволяет производить такелажные работы без дополнительных приспособлений; • Система электропитания с аккумуляторными батареями, генератором, пусковым стартером; • Шкаф управления с автоматическим или ручным запуском (зависит от степени автоматизации). <strong>Преимущества двигателей Doosan:</strong> • Высокое качество сборки, надёжность и долговечность; • Топливная экономичность благодаря применению технологии прямого впрыска топлива и мощного топливного насос высокого давления фирм Zexel или Bosch; • Усовершенствованная система подачи воздуха; • Усилены узлы двигателя, наиболее подверженные нагрузке; • Гарантированная выходная мощность (0+3%); • Низкий уровень выброса выхлопных газов; • Низкий уровень шума; • Сбалансированная конструкция, уменьшающая вибрации; • Сменные вкладыши цилиндров для обеспечения максимальной ремонтопригодности и жизненного цикла двигателя; • Неприхотливость, простота в эксплуатации и обслуживании; • Низкие требования к качеству топлива и смазочных материалов; • Программная поддержка оптимальных режимов работы двигателя. <strong>Шкаф управления электростанцией:</strong> Шкаф управления ДГУ производства компании ТСС разрабатывается, изготавливается и программируется индивидуально для каждой станции, основываясь на пожеланиях заказчика и конкретного предназначения станции. ШУЭ представляет собой металлический шкаф с передней дверцей. Внутри шкафа на задней стенке закреплена монтажная плата, на которой установлены элементы схемы: реле, трансформаторы тока, автоматический выключатель, клеммник, блок предохранителей. На лицевой панели ШУЭ расположены: • Замок; • Автоматический выключатель; • Контроллер; • Выключатель питания контроллера; • Кнопка аварийного останова; • Звуковой сигнализатор. <strong>Соответствие стандартам:</strong> Все комплектующие проходят входной контроль качества, затем обеспечивается полный контроль процесса производства и конечный контроль качества при 2 часовых испытаниях ДГУ во всех режимах нагрузки, в том числе при 110 %. Сертификат соответствия C-RU.АГ75.B.18854: соответствие ГОСТ Р 53174-2008, ГОСТ Р 51318.12-99 (СИСПР 12-97), ГОСТ 12.1.012-2004, ГОСТ 12.1.003-83<br> </p> <p>Технические характеристики</p> <div> <p>Общие характеристики</p> <div> <table> <tr> <td>Серия</td> <td>TSS Doosan</td> </tr> <tr> <td>Мощность номинальная, кВт</td> <td>200</td> </tr> <tr> <td>Мощность номинальная, кВА</td> <td>250</td> </tr> <tr> <td>Мощность максимальная, кВт</td> <td>220</td> </tr> <tr> <td>Мощность максимальная, кВА</td> <td>275</td> </tr> <tr> <td>Коэффициент мощности</td> <td>0,8</td> </tr> <tr> <td>Напряжение (В)</td> <td>400/230</td> </tr> <tr> <td>Количество фаз</td> <td>3</td> </tr> <tr> <td>Частота, Гц</td> <td>50</td> </tr> <tr> <td>Номинальный ток (А)</td> <td>360</td> </tr> <tr> <td>Объём системы охлаждения (л)</td> <td>51</td> </tr> <tr> <td>Объём топливного бака (л)</td> <td>450</td> </tr> <tr> <td>Расход топлива при 50% мощности л/ч</td> <td>30</td> </tr> <tr> <td>Расход топлива при 75% мощности л/ч</td> <td>43.6</td> </tr> <tr> <td>Расход топлива при 100% мощности л/ч</td> <td>58.1</td> </tr> <tr> <td>Степень автоматизации</td> <td>1 (ручной запуск)</td> </tr> <tr> <td>Система аварийной остановки</td> <td>да</td> </tr> <tr> <td>Датчик уровня топлива</td> <td>да</td> </tr> <tr> <td>Замок горловины бака</td> <td>да</td> </tr> <tr> <td>Отключатель АКБ</td> <td>да</td> </tr> <tr> <td>Установленный аккумулятор Ah/V</td> <td>2*132/12</td> </tr> <tr> <td>Исполнение</td> <td>Открытое</td> </tr> <tr> <td>Уровень шума (dB/7м)</td> <td>92</td> </tr> <tr> <td>Глушитель</td> <td>промышленный</td> </tr> <tr> <td>Габаритные размеры (Д;Ш;В; мм)</td> <td>3100х1400х1700</td> </tr> <tr> <td>Масса, кг</td> <td>1919</td> </tr> <tr> <td>Гарантия, срок (мес)</td> <td>36</td> </tr> <tr> <td>Комплектация</td> <td>руководство, гарантийный талон</td> </tr> <tr> <td>Производитель двигателя</td> <td>Doosan</td> </tr> </table> </div> </div> <div> <p><strong>Двигатель</strong> Doosan</p> <div> <table> <tr> <td>Производитель / Модель</td> <td>/ Doosan P126TI </td> </tr> <tr> <td>Мощность номинальная, кВт</td> <td>241</td> </tr> <tr> <td>Мощность максимальная, кВт</td> <td>272</td> </tr> <tr> <td>Количество цилиндров</td> <td>6</td> </tr> <tr> <td>Расположение цилиндров</td> <td>рядное</td> </tr> <tr> <td>Тактность двигателя</td> <td>4</td> </tr> <tr> <td>Рабочий объём двигателя (л)</td> <td>11.051</td> </tr> <tr> <td>Система охлаждения</td> <td>жидкостная</td> </tr> <tr> <td>Система впуска воздуха</td> <td>с турбонаддувом и промежуточным охлаждением воздуха</td> </tr> <tr> <td>Тип воздушного фильтра</td> <td>фильтроэлемент</td> </tr> <tr> <td>Частота вращения коленвала (об/мин)</td> <td>1500</td> </tr> <tr> <td>Диаметр цилиндра (мм)</td> <td>123</td> </tr> <tr> <td>Ход поршня (мм)</td> <td>155</td> </tr> <tr> <td>Степень сжатия в цилиндрах</td> <td>17,1:1</td> </tr> <tr> <td>Регулятор оборотов</td> <td>электронный</td> </tr> <tr> <td>Напряжение бортового электрооборудования, (В)</td> <td>24</td> </tr> <tr> <td>Пусковое устройство (стартер)</td> <td>24/6</td> </tr> <tr> <td>Зарядный генератор (А)</td> <td>45</td> </tr> <tr> <td>Удельный расход топлива (г/кВт*ч)</td> <td>208</td> </tr> <tr> <td>Тип топливного фильтра</td> <td>одноразовый фильтр</td> </tr> <tr> <td>Рекомендуемый тип масла</td> <td>SAE 15W40/10W40, API CH-4</td> </tr> <tr> <td>Тип масляного фильтра</td> <td>одноразовый фильтр</td> </tr> <tr> <td>Максимальный расход масла (г/ч)</td> <td>259</td> </tr> <tr> <td>Ёмкость масляной системы (л)</td> <td>23</td> </tr> <tr> <td>Уровень шума (dB/1м)</td> <td>96,5</td> </tr> <tr> <td>Вид топлива</td> <td>дизельное</td> </tr> <tr> <td>Масса, кг</td> <td>910</td> </tr> <tr> <td>Габаритные размеры (Д;Ш;В; мм)</td> <td>1384x1109x1195</td> </tr> <tr> <td>Гарантия, срок (мес)</td> <td>12</td> </tr> <tr> <td>SAE (маховик / картер маховика)</td> <td>1/14</td> </tr> </table> </div> </div> <div> <p><strong>Генератор</strong> TSS SA</p> <div> <table> <tr> <td>Производитель / Модель</td> <td>/ TSS-SA-200 </td> </tr> <tr> <td>Постоянная мощность (кВт)</td> <td>200</td> </tr> <tr> <td>Тип генератора</td> <td>бесщёточный, синхронный</td> </tr> <tr> <td>Система возбуждения</td> <td>SHUNT</td> </tr> <tr> <td>Напряжение (В)</td> <td>400/230</td> </tr> <tr> <td>Номинальный ток (А)</td> <td>360</td> </tr> <tr> <td>Частота, Гц</td> <td>50</td> </tr> <tr> <td>Количество фаз</td> <td>3</td> </tr> <tr> <td>КПД, %</td> <td>94</td> </tr> <tr> <td>Шаг обмотки</td> <td>2/3</td> </tr> <tr> <td>Количество опорных подшипников</td> <td>1</td> </tr> <tr> <td>Класс защиты обмотки</td> <td>IP23</td> </tr> <tr> <td>Степень изоляции</td> <td>H</td> </tr> <tr> <td>Фактор мощности (cos φ)</td> <td>0,8</td> </tr> <tr> <td>Точность регулировки напряжения (± %)</td> <td>1</td> </tr> <tr> <td>Регулятор напряжения</td> <td>да</td> </tr> <tr> <td>Масса, кг</td> <td>770</td> </tr> <tr> <td>Гарантия, срок (мес)</td> <td>12</td> </tr> <tr> <td>Габаритные размеры (Д;Ш;В; мм)</td> <td>1200х660х880</td> </tr> </table> </div> </div> <p><strong>Контроллер</strong> Smartgen</p> <table> <tr> <td>Производитель / Модель</td> <td>/ Контроллер SMARTGEN HGM-6120 </td> </tr> <tr> <td>Язык интерфейса контроллера</td> <td>Русский</td> </tr> <tr> <td>Интерфейс RS-232</td> <td>нет</td> </tr> <tr> <td>Интерфейс RS-485 (ModBUS RTU)</td> <td>да</td> </tr> <tr> <td>Интерфейс USB</td> <td>нет</td> </tr> <tr> <td>Интерфейс Ethernet</td> <td>нет</td> </tr> <tr> <td>Выбор режима измерения</td> <td>да</td> </tr> <tr> <td>Степень изоляции</td> <td>0,5 Мом (1 КV)</td> </tr> <tr> <td>Класс защиты</td> <td>IP55(42)</td> </tr> <tr> <td>Диапазон рабочих температур (°C)</td> <td>-25 .. +70</td> </tr> <tr> <td>Частота, Гц</td> <td>35 - 70</td> </tr> <tr> <td>Потребляемая мощность, Вт</td> <td>3</td> </tr> <tr> <td>Напряжение (В)</td> <td>8 - 36</td> </tr> <tr> <td>Функция задержки запуска</td> <td>да</td> </tr> <tr> <td>Диап. вх. напр. пер. тока для 3-фаз 4-провод (В)</td> <td>15 .. 360</td> </tr> <tr> <td>Диап. вх. напр. пер. тока для 1-фаз 2-пров(В)</td> <td>15 .. 360</td> </tr> <tr> <td>Количество подключаемых датчиков</td> <td>15</td> </tr> <tr> <td>Сигнал тревоги - неудачный запуск ДГУ</td> <td>да</td> </tr> <tr> <td>Сигнал/останов ДГУ от датчика темп ОЖ</td> <td>да</td> </tr> <tr> <td>Сигнал/останов ДГУ от датчика давл масла</td> <td>да</td> </tr> <tr> <td>Сигнал/останов ДГУ от датчика оборотов двиг</td> <td>да</td> </tr> <tr> <td>Звуковой сигнал общей аварии</td> <td>да</td> </tr> <tr> <td>Сигнал тревоги - общее предупреждение</td> <td>да</td> </tr> <tr> <td>Сигнал тревоги - показатель низкого уровня топлива</td> <td>опция</td> </tr> <tr> <td>Сигнал тревоги/останов ДГУ - Общая неисправность</td> <td>да</td> </tr> <tr> <td>Контроль напряжения АКБ</td> <td>да</td> </tr> <tr> <td>Контроль напряжения зарядного генератора</td> <td>да</td> </tr> <tr> <td>Индикация силы тока</td> <td>да</td> </tr> <tr> <td>Индикация числа оборотов двигателя</td> <td>да</td> </tr> <tr> <td>Частотомер</td> <td>да</td> </tr> <tr> <td>Счетчик часов наработки</td> <td>да</td> </tr> <tr> <td>Индикация давления масла</td> <td>да</td> </tr> <tr> <td>Индикация коэффициент мощности (cosφ)</td> <td>да</td> </tr> <tr> <td>Индикация напряжения аккумулятора (В)</td> <td>да</td> </tr> <tr> <td>Индикация активной мощности по 3ф. (кВт)</td> <td>да</td> </tr> <tr> <td>Индикация мощности (кВт)</td> <td>да</td> </tr> <tr> <td>Индикация суммарной активной мощности (кВт)</td> <td>да</td> </tr> <tr> <td>Индикация суммарной реактивной мощности (кВАр)</td> <td>да</td> </tr> <tr> <td>Счётчик выработанной электроэнергии (кВт/ч)</td> <td>да</td> </tr> <tr> <td>Индикация последовательности чередования фаз</td> <td>нет</td> </tr> <tr> <td>Индикация температуры масла</td> <td>нет</td> </tr> <tr> <td>Индикация уровня топлива в баке</td> <td>опция</td> </tr> <tr> <td>Журнал событий</td> <td>нет</td> </tr> <tr> <td>Останов по низкому напряжению</td> <td>да</td> </tr> <tr> <td>Комплектация</td> <td>упаковка, крепёж, паспорт, контроллер</td> </tr> <tr> <td>Габаритные размеры (Д;Ш;В; мм)</td> <td>209х153х55</td> </tr> <tr> <td>Габаритные размеры упаковки (Д;Ш;В; мм)</td> <td>235х165х65</td> </tr> <tr> <td>Гарантия, срок (мес)</td> <td>12</td> </tr> <tr> <td>Масса, кг</td> <td>0.71</td> </tr> </table>
Дизельный генератор ТСС АД-520С-Т400-1РМ17 | 3370000,0 | RUR | шт. | Дизель-генераторная установка серии TSS Doosan предназначена для использования в качестве основного или резервного источника электроснабжения потребителей в электрических сетях напряжением 400/230 В и частотой тока 50 Гц. | <p>Дизель-генератор TSS Doosan мощностью 520 кВт (650 кВА) оснащён двигателем, производимым в Южной Корее и поставляется в открытом исполнении для установки в специально оборудованных помещениях или для размещения в блок-контейнере. Дизельный генератор ТСС АД-520С-Т400-1РМ17 универсален в применении и может использоваться как в качестве основного, так и в качестве резервного источника электроснабжения. Это генератор найдет свое достойное применение на промышленных предприятиях, складских комплексах, торговых центрах и других объектах, требующих обеспечения системы электропитания. На базе данной установки можно построить резервную электростанцию мощностью 572 кВт (715 кВА) с системой автозапуска на случай пропадания напряжения основного источника электроснабжения. Основные варианты применения: • Резервное электроснабжение системы жизнеобеспечения, операционных в больницах или роддомах. • Основное энергоснабжение бурового и насосного оборудования нефте-газовой отрасли. • Резервное энергоснабжение при чрезвычайных ситуациях для МЧС и аварийных служб. • Основное энергоснабжение строительного оборудования <strong>Расширенная гарантия:</strong> На дизель-генераторные установки серии TSS Doosan действует расширенная гарантия: 3 года либо 2000 моточасов наработки в зависимости от того, что наступит раньше. <strong>Предпродажная подготовка:</strong> Все дизельные генераторы ТСС полностью готовы к работе, укомплектованы глушителем, АКБ, залиты маслом и охлаждающей жидкостью и прошли 2-часовую обкатку в заводских условиях. <strong>Базовая комплектация:</strong> • Дизельные двигатели Doosan жидкостного охлаждения, рядные и V-образные верхнеклапанные, с турбонаддувом и промежуточным охлаждением воздуха с непосредственным впрыском топлива, водовоздушным охлаждением и регулятором частоты вращения; Установленным навесным оборудованием и системами обеспечения; • Генератор TSS SA – производящийся по технологиям лидера отрасли, компании Stamford, одноопорный бесщеточный, синхронный, четырехполюсный с обратными диодами, с самовозбуждением и автоматическим регулятором напряжения (AVR); • Рама с интегрированным топливным баком, оснащенным сливным краном. Устройство рамы позволяет производить такелажные работы без дополнительных приспособлений; • Система электропитания с аккумуляторными батареями, генератором, пусковым стартером; • Шкаф управления с автоматическим или ручным запуском (зависит от степени автоматизации). <strong>Преимущества двигателей Doosan:</strong> • Высокое качество сборки, надёжность и долговечность; • Топливная экономичность благодаря применению технологии прямого впрыска топлива и мощного топливного насос высокого давления фирм Zexel или Bosch; • Усовершенствованная система подачи воздуха; • Усилены узлы двигателя, наиболее подверженные нагрузке; • Гарантированная выходная мощность (0+3%); • Низкий уровень выброса выхлопных газов; • Низкий уровень шума; • Сбалансированная конструкция, уменьшающая вибрации; • Сменные вкладыши цилиндров для обеспечения максимальной ремонтопригодности и жизненного цикла двигателя; • Неприхотливость, простота в эксплуатации и обслуживании; • Низкие требования к качеству топлива и смазочных материалов; • Программная поддержка оптимальных режимов работы двигателя. • Доступные онлайн-каталоги запчастей Doosan P222FE на сайте www.tss.ru <strong>Шкаф управления электростанцией:</strong> Шкаф управления ДГУ производства компании ТСС разрабатывается, изготавливается и программируется индивидуально для каждой станции, основываясь на пожеланиях заказчика и конкретного предназначения станции. ШУЭ представляет собой металлический шкаф с передней дверцей. Внутри шкафа на задней стенке закреплена монтажная плата, на которой установлены элементы схемы: реле, трансформаторы тока, автоматический выключатель, клеммник, блок предохранителей. На лицевой панели ШУЭ расположены: • Замок; • Автоматический выключатель; • Контроллер; • Выключатель питания контроллера; • Кнопка аварийного останова; • Звуковой сигнализатор. <strong>Соответствие стандартам:</strong> Все комплектующие проходят входной контроль качества, затем обеспечивается полный контроль процесса производства и конечный контроль качества при 2 часовых испытаниях ДГУ во всех режимах нагрузки, в том числе при 110 %. Сертификат соответствия C-RU.АГ75.B.18854: соответствие ГОСТ Р 53174-2008, ГОСТ Р 51318.12-99 (СИСПР 12-97), ГОСТ 12.1.012-2004, ГОСТ 12.1.003-83</p> <p>Технические характеристики</p> <div> <p>Общие характеристики</p> <div> <table> <tr> <td>Серия</td> <td>TSS Doosan</td> </tr> <tr> <td>Мощность номинальная, кВт</td> <td>520</td> </tr> <tr> <td>Мощность номинальная, кВА</td> <td>650</td> </tr> <tr> <td>Мощность максимальная, кВт</td> <td>572</td> </tr> <tr> <td>Мощность максимальная, кВА</td> <td>715</td> </tr> <tr> <td>Коэффициент мощности</td> <td>0,8</td> </tr> <tr> <td>Напряжение (В)</td> <td>400/230</td> </tr> <tr> <td>Количество фаз</td> <td>3</td> </tr> <tr> <td>Частота, Гц</td> <td>50</td> </tr> <tr> <td>Номинальный ток (А)</td> <td>936</td> </tr> <tr> <td>Объём системы охлаждения (л)</td> <td>88</td> </tr> <tr> <td>Объём топливного бака (л)</td> <td>1000</td> </tr> <tr> <td>Расход топлива при 50% мощности л/ч</td> <td>73.5</td> </tr> <tr> <td>Расход топлива при 75% мощности л/ч</td> <td>109.8</td> </tr> <tr> <td>Расход топлива при 100% мощности л/ч</td> <td>148.5</td> </tr> <tr> <td>Степень автоматизации</td> <td>1 (ручной запуск)</td> </tr> <tr> <td>Система аварийной остановки</td> <td>да</td> </tr> <tr> <td>Датчик уровня топлива</td> <td>да</td> </tr> <tr> <td>Замок горловины бака</td> <td>да</td> </tr> <tr> <td>Отключатель АКБ</td> <td>да</td> </tr> <tr> <td>Установленный аккумулятор Ah/V</td> <td>2*190/12</td> </tr> <tr> <td>Исполнение</td> <td>Открытое</td> </tr> <tr> <td>Уровень шума (dB/7м)</td> <td>98</td> </tr> <tr> <td>Глушитель</td> <td>промышленный</td> </tr> <tr> <td>Габаритные размеры (Д;Ш;В; мм)</td> <td>3550х1485х2172</td> </tr> <tr> <td>Масса, кг</td> <td>3600</td> </tr> <tr> <td>Гарантия, срок (мес)</td> <td>36</td> </tr> <tr> <td>Комплектация</td> <td>руководство, гарантийный талон</td> </tr> <tr> <td>Производитель двигателя</td> <td>Doosan</td> </tr> </table> </div> </div> <div> <p><strong>Двигатель</strong> Doosan</p> <div> <table> <tr> <td>Производитель / Модель</td> <td>/ Doosan P222FE </td> </tr> <tr> <td>Мощность номинальная, кВт</td> <td>569</td> </tr> <tr> <td>Мощность максимальная, кВт</td> <td>612</td> </tr> <tr> <td>Количество цилиндров</td> <td>12</td> </tr> <tr> <td>Расположение цилиндров</td> <td>V-образное</td> </tr> <tr> <td>Тактность двигателя</td> <td>4</td> </tr> <tr> <td>Рабочий объём двигателя (л)</td> <td>21,927</td> </tr> <tr> <td>Система охлаждения</td> <td>жидкостная</td> </tr> <tr> <td>Система впуска воздуха</td> <td>с турбонаддувом и промежуточным охлаждением воздуха</td> </tr> <tr> <td>Тип воздушного фильтра</td> <td>фильтроэлемент</td> </tr> <tr> <td>Частота вращения коленвала (об/мин)</td> <td>1500</td> </tr> <tr> <td>Диаметр цилиндра (мм)</td> <td>128</td> </tr> <tr> <td>Ход поршня (мм)</td> <td>142</td> </tr> <tr> <td>Степень сжатия в цилиндрах</td> <td>14,2:1</td> </tr> <tr> <td>Регулятор оборотов</td> <td>электронный</td> </tr> <tr> <td>Напряжение бортового электрооборудования, (В)</td> <td>24</td> </tr> <tr> <td>Пусковое устройство (стартер)</td> <td>24/7</td> </tr> <tr> <td>Зарядный генератор (А)</td> <td>45</td> </tr> <tr> <td>Удельный расход топлива (г/кВт*ч)</td> <td>224</td> </tr> <tr> <td>Тип топливного фильтра</td> <td>одноразовый фильтр</td> </tr> <tr> <td>Рекомендуемый тип масла</td> <td>SAE 15W40, API CH-4</td> </tr> <tr> <td>Тип масляного фильтра</td> <td>одноразовый фильтр</td> </tr> <tr> <td>Максимальный расход масла (г/ч)</td> <td>582</td> </tr> <tr> <td>Ёмкость масляной системы (л)</td> <td>40</td> </tr> <tr> <td>Вентилятор, Ø (мм), тип</td> <td>915, ременной</td> </tr> <tr> <td>Уровень шума (dB/1м)</td> <td>101,5</td> </tr> <tr> <td>Вид топлива</td> <td>дизельное</td> </tr> <tr> <td>Масса, кг</td> <td>1650</td> </tr> <tr> <td>Габаритные размеры (Д;Ш;В; мм)</td> <td>1698×1389×1281</td> </tr> <tr> <td>Гарантия, срок (мес)</td> <td>12</td> </tr> <tr> <td>SAE (маховик / картер маховика)</td> <td>1/14</td> </tr> </table> </div> </div> <div> <p><strong>Генератор</strong> TSS SA</p> <div> <table> <tr> <td>Производитель / Модель</td> <td>/ TSS-SA-540 </td> </tr> <tr> <td>Постоянная мощность (кВт)</td> <td>540</td> </tr> <tr> <td>Тип генератора</td> <td>бесщёточный, синхронный</td> </tr> <tr> <td>Система возбуждения</td> <td>SHUNT</td> </tr> <tr> <td>Напряжение (В)</td> <td>400/230</td> </tr> <tr> <td>Частота вращения, об/мин</td> <td>1500</td> </tr> <tr> <td>Частота, Гц</td> <td>50</td> </tr> <tr> <td>Количество фаз</td> <td>3</td> </tr> <tr> <td>КПД, %</td> <td>94.4</td> </tr> <tr> <td>Шаг обмотки</td> <td>2/3</td> </tr> <tr> <td>Количество опорных подшипников</td> <td>1</td> </tr> <tr> <td>Класс защиты обмотки</td> <td>IP21 (IP23)</td> </tr> <tr> <td>Степень изоляции</td> <td>Н</td> </tr> <tr> <td>Фактор мощности (cos φ)</td> <td>0.8</td> </tr> <tr> <td>Точность регулировки напряжения (± %)</td> <td>0.5</td> </tr> <tr> <td>Регулятор напряжения</td> <td>да</td> </tr> <tr> <td>Масса, кг</td> <td>1458</td> </tr> <tr> <td>Гарантия, срок (мес)</td> <td>12</td> </tr> </table> </div> </div> <p><strong>Контроллер</strong> Smartgen</p> <table> <tr> <td>Производитель / Модель</td> <td>/ Контроллер SMARTGEN HGM-6120 </td> </tr> <tr> <td>Язык интерфейса контроллера</td> <td>Русский</td> </tr> <tr> <td>Интерфейс RS-232</td> <td>нет</td> </tr> <tr> <td>Интерфейс RS-485 (ModBUS RTU)</td> <td>да</td> </tr> <tr> <td>Интерфейс USB</td> <td>нет</td> </tr> <tr> <td>Интерфейс Ethernet</td> <td>нет</td> </tr> <tr> <td>Выбор режима измерения</td> <td>да</td> </tr> <tr> <td>Степень изоляции</td> <td>0,5 Мом (1 КV)</td> </tr> <tr> <td>Класс защиты</td> <td>IP55(42)</td> </tr> <tr> <td>Диапазон рабочих температур (°C)</td> <td>-25 .. +70</td> </tr> <tr> <td>Частота, Гц</td> <td>35 - 70</td> </tr> <tr> <td>Потребляемая мощность, Вт</td> <td>3</td> </tr> <tr> <td>Напряжение (В)</td> <td>8 - 36</td> </tr> <tr> <td>Функция задержки запуска</td> <td>да</td> </tr> <tr> <td>Диап. вх. напр. пер. тока для 3-фаз 4-провод (В)</td> <td>15 .. 360</td> </tr> <tr> <td>Диап. вх. напр. пер. тока для 1-фаз 2-пров(В)</td> <td>15 .. 360</td> </tr> <tr> <td>Количество подключаемых датчиков</td> <td>15</td> </tr> <tr> <td>Сигнал тревоги - неудачный запуск ДГУ</td> <td>да</td> </tr> <tr> <td>Сигнал/останов ДГУ от датчика темп ОЖ</td> <td>да</td> </tr> <tr> <td>Сигнал/останов ДГУ от датчика давл масла</td> <td>да</td> </tr> <tr> <td>Сигнал/останов ДГУ от датчика оборотов двиг</td> <td>да</td> </tr> <tr> <td>Звуковой сигнал общей аварии</td> <td>да</td> </tr> <tr> <td>Сигнал тревоги - общее предупреждение</td> <td>да</td> </tr> <tr> <td>Сигнал тревоги - показатель низкого уровня топлива</td> <td>опция</td> </tr> <tr> <td>Сигнал тревоги/останов ДГУ - Общая неисправность</td> <td>да</td> </tr> <tr> <td>Контроль напряжения АКБ</td> <td>да</td> </tr> <tr> <td>Контроль напряжения зарядного генератора</td> <td>да</td> </tr> <tr> <td>Индикация силы тока</td> <td>да</td> </tr> <tr> <td>Индикация числа оборотов двигателя</td> <td>да</td> </tr> <tr> <td>Частотомер</td> <td>да</td> </tr> <tr> <td>Счетчик часов наработки</td> <td>да</td> </tr> <tr> <td>Индикация давления масла</td> <td>да</td> </tr> <tr> <td>Индикация коэффициент мощности (cosφ)</td> <td>да</td> </tr> <tr> <td>Индикация напряжения аккумулятора (В)</td> <td>да</td> </tr> <tr> <td>Индикация активной мощности по 3ф. (кВт)</td> <td>да</td> </tr> <tr> <td>Индикация мощности (кВт)</td> <td>да</td> </tr> <tr> <td>Индикация суммарной активной мощности (кВт)</td> <td>да</td> </tr> <tr> <td>Индикация суммарной реактивной мощности (кВАр)</td> <td>да</td> </tr> <tr> <td>Счётчик выработанной электроэнергии (кВт/ч)</td> <td>да</td> </tr> <tr> <td>Индикация последовательности чередования фаз</td> <td>нет</td> </tr> <tr> <td>Индикация температуры масла</td> <td>нет</td> </tr> <tr> <td>Индикация уровня топлива в баке</td> <td>опция</td> </tr> <tr> <td>Журнал событий</td> <td>нет</td> </tr> <tr> <td>Останов по низкому напряжению</td> <td>да</td> </tr> <tr> <td>Комплектация</td> <td>упаковка, крепёж, паспорт, контроллер</td> </tr> <tr> <td>Габаритные размеры (Д;Ш;В; мм)</td> <td>209х153х55</td> </tr> <tr> <td>Габаритные размеры упаковки (Д;Ш;В; мм)</td> <td>235х165х65</td> </tr> <tr> <td>Гарантия, срок (мес)</td> <td>12</td> </tr> <tr> <td>Масса, кг</td> <td>0.71</td> </tr> </table>
Дизельный генератор ТСС АД-360С-Т400-1РМ17 | 2380000,0 | RUR | шт. | Дизель-генераторная установка серии TSS Doosan предназначена для использования в качестве основного или резервного источника электроснабжения потребителей в электрических сетях напряжением 400/230 В и частотой тока 50 Гц. | <p>Дизельный генератор TSS Doosan 360 кВт представляет собой надёжную основу для построения систем основного или резервного электроснабжения для таких применений как обеспечение электропитанием объектов финансовых и медицинских учреждений, ЦОД и небольших предприятий. Как правило, «сердцем» генераторной установки является двигатель, и здесь эту роль выполняет дизельный двигатель с мировым именем, производимый в Южной Корее и предназначенный для применения в составе оборудования ДГУ. Дизельный двигатель Doosan DP158LC, 8 цилиндровый в V-образном исполнении, имеет рабочий объём 14,6 литра и обладает максимальной мощностью в 449 кВт. Применяемые в составе оборудования ДГУ ТСС АД-360С-Т400-1РМ17 альтернаторы TSS-SA-360 являются синхронными, одноопорными, с самовозбуждением, со степенью защиты IP23. Эти генераторы производятся по технологии одного из мировых лидеров в этой области – компании Stamford. Управление ДГУ осуществляется посредством контроллера управления Smartgen HGM-6120, интегрированного в ШУЭ. Данная модель контроллера обладает множеством функциональных особенностей, позволяющих эффективно реализовать энергетический потенциал электростанции. Дизель генератор Doosan на 360кВт (производимый на базе мотора Дусан), помимо базового открытого исполнения, может, в соответствии с пожеланиями заказчика, дооснащаться широким перечнем дополнительного оборудования, включая блоки АВР, топливные баки для ДГУ, прицепы и блок-контейнеры. Основные варианты применения: • Резервное электроснабжение системы жизнеобеспечения, операционных в больницах или роддомах. • Основное энергоснабжение бурового и насосного оборудования нефте-газовой отрасли. • Резервное энергоснабжение при чрезвычайных ситуациях для МЧС и аварийных служб. • Основное энергоснабжение строительного оборудования <strong>Расширенная гарантия:</strong> На дизель-генераторные установки серии «TSS Doosan» действует расширенная гарантия: 3 года, либо 2000 моточасов наработки в зависимости от того, что наступит раньше. <strong>Предпродажная подготовка:</strong> Все ДГУ полностью готовы к работе, укомплектованы глушителем, АКБ, залиты маслом и охлаждающей жидкостью и прошли 2-часовую обкатку. <strong>Базовая комплектация:</strong> • Дизельные двигатели жидкостного охлаждения, рядные и V-образные верхнеклапанные, с турбонаддувом и промежуточным охлаждением воздуха с непосредственным впрыском топлива, водовоздушным охлаждением и регулятором частоты вращения, установленным навесным оборудованием и системами обеспечения; • Генератор TSS-SA - одноопорный, беcщеточный, синхронный, четырехполюсной с обратными диодами, с самовозбуждением и автоматическим регулятором напряжения (AVR); • Рама с интегрированным топливным баком, оснащенным сливным краном. Устройство рамы позволяет производить такелажные работы без дополнительных приспособлений; • Система электропитания с аккумуляторными батареями, генератором, пусковым стартером; • Шкаф управления с автоматическим или ручным запуском (зависит от степени автоматизации). <strong>Преимущества двигателей Doosan:</strong> • Высокое качество сборки, надёжность и долговечность; • Топливная экономичность благодаря применению технологии прямого впрыска топлива и мощного топливного насос высокого давления фирм Zexel или Bosch; • Усовершенствованная система подачи воздуха; • Усилены узлы двигателя, наиболее подверженные нагрузке; • Гарантированная выходная мощность (0+3%); • Низкий уровень выброса выхлопных газов; • Низкий уровень шума; • Сбалансированная конструкция, уменьшающая вибрации; • Сменные вкладыши цилиндров для обеспечения максимальной ремонтопригодности и жизненного цикла двигателя; • Неприхотливость, простота в эксплуатации и обслуживании; • Низкие требования к качеству топлива и смазочных материалов; • Программная поддержка оптимальных режимов работы двигателя. <strong>Шкаф управления электростанцией:</strong> Шкаф управления ДГУ производства компании ТСС разрабатывается, изготавливается и программируется индивидуально для каждой станции, основываясь на пожеланиях заказчика и конкретного предназначения станции. ШУЭ представляет собой металлический шкаф с передней дверцей. Внутри шкафа на задней стенке закреплена монтажная плата, на которой установлены элементы схемы: реле, трансформаторы тока, автоматический выключатель, клеммник, блок предохранителей. На лицевой панели ШУЭ расположены: • Замок; • Автоматический выключатель; • Контроллер; • Выключатель питания контроллера; • Кнопка аварийного останова; • Звуковой сигнализатор. <strong>Соответствие стандартам:</strong> Все комплектующие проходят входной контроль качества, затем обеспечивается полный контроль процесса производства и конечный контроль качества при 2 часовых испытаниях ДГУ во всех режимах нагрузки, в том числе при 110 %. Сертификат соответствия C-RU.АГ75.B.18854: соответствие ГОСТ Р 53174-2008, ГОСТ Р 51318.12-99 (СИСПР 12-97), ГОСТ 12.1.012-2004, ГОСТ 12.1.003-83</p> <p>Технические характеристики</p> <div> <p>Общие характеристики</p> <div> <table> <tr> <td>Серия</td> <td>TSS Doosan</td> </tr> <tr> <td>Мощность номинальная, кВт</td> <td>360</td> </tr> <tr> <td>Мощность номинальная, кВА</td> <td>450</td> </tr> <tr> <td>Мощность максимальная, кВт</td> <td>396</td> </tr> <tr> <td>Мощность максимальная, кВА</td> <td>495</td> </tr> <tr> <td>Коэффициент мощности</td> <td>0,8</td> </tr> <tr> <td>Напряжение (В)</td> <td>400/230</td> </tr> <tr> <td>Количество фаз</td> <td>3</td> </tr> <tr> <td>Частота, Гц</td> <td>50</td> </tr> <tr> <td>Номинальный ток (А)</td> <td>648</td> </tr> <tr> <td>Объём системы охлаждения (л)</td> <td>79</td> </tr> <tr> <td>Объём топливного бака (л)</td> <td>675</td> </tr> <tr> <td>Расход топлива при 50% мощности л/ч</td> <td>48.9</td> </tr> <tr> <td>Расход топлива при 75% мощности л/ч</td> <td>72.9</td> </tr> <tr> <td>Расход топлива при 100% мощности л/ч</td> <td>99.6</td> </tr> <tr> <td>Степень автоматизации</td> <td>1 (ручной запуск)</td> </tr> <tr> <td>Система аварийной остановки</td> <td>да</td> </tr> <tr> <td>Датчик уровня топлива</td> <td>да</td> </tr> <tr> <td>Замок горловины бака</td> <td>да</td> </tr> <tr> <td>Отключатель АКБ</td> <td>да</td> </tr> <tr> <td>Установленный аккумулятор Ah/V</td> <td>2*190/12</td> </tr> <tr> <td>Исполнение</td> <td>Открытое</td> </tr> <tr> <td>Уровень шума (dB/7м)</td> <td>93</td> </tr> <tr> <td>Глушитель</td> <td>промышленный</td> </tr> <tr> <td>Габаритные размеры (Д;Ш;В; мм)</td> <td>3550х1480х1955</td> </tr> <tr> <td>Масса, кг</td> <td>2723</td> </tr> <tr> <td>Гарантия, срок (мес)</td> <td>36</td> </tr> <tr> <td>Комплектация</td> <td>руководство, гарантийный талон</td> </tr> <tr> <td>Производитель двигателя</td> <td>Doosan</td> </tr> </table> </div> </div> <div> <p><strong>Двигатель</strong> Doosan</p> <div> <table> <tr> <td>Производитель / Модель</td> <td>/ Doosan DP158LC </td> </tr> <tr> <td>Мощность номинальная, кВт</td> <td>408</td> </tr> <tr> <td>Мощность максимальная, кВт</td> <td>449</td> </tr> <tr> <td>Количество цилиндров</td> <td>8</td> </tr> <tr> <td>Расположение цилиндров</td> <td>V-образное</td> </tr> <tr> <td>Тактность двигателя</td> <td>4</td> </tr> <tr> <td>Рабочий объём двигателя (л)</td> <td>14,618</td> </tr> <tr> <td>Система охлаждения</td> <td>жидкостная</td> </tr> <tr> <td>Система впуска воздуха</td> <td>с турбонаддувом и промежуточным охлаждением воздуха</td> </tr> <tr> <td>Тип воздушного фильтра</td> <td>фильтроэлемент</td> </tr> <tr> <td>Частота вращения коленвала (об/мин)</td> <td>1500</td> </tr> <tr> <td>Диаметр цилиндра (мм)</td> <td>128</td> </tr> <tr> <td>Ход поршня (мм)</td> <td>142</td> </tr> <tr> <td>Степень сжатия в цилиндрах</td> <td>15:1</td> </tr> <tr> <td>Регулятор оборотов</td> <td>электронный</td> </tr> <tr> <td>Напряжение бортового электрооборудования, (В)</td> <td>24</td> </tr> <tr> <td>Пусковое устройство (стартер)</td> <td>24/7</td> </tr> <tr> <td>Зарядный генератор (А)</td> <td>45</td> </tr> <tr> <td>Удельный расход топлива (г/кВт*ч)</td> <td>210</td> </tr> <tr> <td>Тип топливного фильтра</td> <td>одноразовый фильтр</td> </tr> <tr> <td>Рекомендуемый тип масла</td> <td>SAE 15W40, API CH-4</td> </tr> <tr> <td>Тип масляного фильтра</td> <td>одноразовый фильтр</td> </tr> <tr> <td>Максимальный расход масла (г/ч)</td> <td>427</td> </tr> <tr> <td>Ёмкость масляной системы (л)</td> <td>22</td> </tr> <tr> <td>Вентилятор, Ø (мм), тип</td> <td>915, ременной</td> </tr> <tr> <td>Уровень шума (dB/1м)</td> <td>97,6</td> </tr> <tr> <td>Вид топлива</td> <td>дизельное</td> </tr> <tr> <td>Масса, кг</td> <td>1155</td> </tr> <tr> <td>Габаритные размеры (Д;Ш;В; мм)</td> <td>1274x1138x1207</td> </tr> <tr> <td>Гарантия, срок (мес)</td> <td>12</td> </tr> <tr> <td>SAE (маховик / картер маховика)</td> <td>1/14</td> </tr> </table> </div> </div> <div> <p><strong>Генератор</strong> TSS SA</p> <div> <table> <tr> <td>Производитель / Модель</td> <td>/ TSS-SA-360 SAE 1/11.5 </td> </tr> <tr> <td>Постоянная мощность (кВт)</td> <td>360</td> </tr> <tr> <td>Тип генератора</td> <td>бесщёточный, синхронный</td> </tr> <tr> <td>Система возбуждения</td> <td>SHUNT</td> </tr> <tr> <td>Напряжение (В)</td> <td>400/230</td> </tr> <tr> <td>Номинальный ток (А)</td> <td>648</td> </tr> <tr> <td>Частота, Гц</td> <td>50</td> </tr> <tr> <td>Количество фаз</td> <td>3</td> </tr> <tr> <td>КПД, %</td> <td>94</td> </tr> <tr> <td>Шаг обмотки</td> <td>2/3</td> </tr> <tr> <td>Количество опорных подшипников</td> <td>1</td> </tr> <tr> <td>Класс защиты обмотки</td> <td>IP21 (IP23)</td> </tr> <tr> <td>Степень изоляции</td> <td>Н</td> </tr> <tr> <td>Фактор мощности (cos φ)</td> <td>0,8</td> </tr> <tr> <td>Точность регулировки напряжения (± %)</td> <td>1</td> </tr> <tr> <td>Регулятор напряжения</td> <td>да</td> </tr> <tr> <td>Масса, кг</td> <td>1500</td> </tr> <tr> <td>Гарантия, срок (мес)</td> <td>12</td> </tr> <tr> <td>Габаритные размеры (Д;Ш;В; мм)</td> <td>1450х800х1100</td> </tr> </table> </div> </div> <p><strong>Контроллер</strong> Smartgen</p> <table> <tr> <td>Производитель / Модель</td> <td>/ Контроллер SMARTGEN HGM-6120 </td> </tr> <tr> <td>Язык интерфейса контроллера</td> <td>Русский</td> </tr> <tr> <td>Интерфейс RS-232</td> <td>нет</td> </tr> <tr> <td>Интерфейс RS-485 (ModBUS RTU)</td> <td>да</td> </tr> <tr> <td>Интерфейс USB</td> <td>нет</td> </tr> <tr> <td>Интерфейс Ethernet</td> <td>нет</td> </tr> <tr> <td>Выбор режима измерения</td> <td>да</td> </tr> <tr> <td>Степень изоляции</td> <td>0,5 Мом (1 КV)</td> </tr> <tr> <td>Класс защиты</td> <td>IP55(42)</td> </tr> <tr> <td>Диапазон рабочих температур (°C)</td> <td>-25 .. +70</td> </tr> <tr> <td>Частота, Гц</td> <td>35 - 70</td> </tr> <tr> <td>Потребляемая мощность, Вт</td> <td>3</td> </tr> <tr> <td>Напряжение (В)</td> <td>8 - 36</td> </tr> <tr> <td>Функция задержки запуска</td> <td>да</td> </tr> <tr> <td>Диап. вх. напр. пер. тока для 3-фаз 4-провод (В)</td> <td>15 .. 360</td> </tr> <tr> <td>Диап. вх. напр. пер. тока для 1-фаз 2-пров(В)</td> <td>15 .. 360</td> </tr> <tr> <td>Количество подключаемых датчиков</td> <td>15</td> </tr> <tr> <td>Сигнал тревоги - неудачный запуск ДГУ</td> <td>да</td> </tr> <tr> <td>Сигнал/останов ДГУ от датчика темп ОЖ</td> <td>да</td> </tr> <tr> <td>Сигнал/останов ДГУ от датчика давл масла</td> <td>да</td> </tr> <tr> <td>Сигнал/останов ДГУ от датчика оборотов двиг</td> <td>да</td> </tr> <tr> <td>Звуковой сигнал общей аварии</td> <td>да</td> </tr> <tr> <td>Сигнал тревоги - общее предупреждение</td> <td>да</td> </tr> <tr> <td>Сигнал тревоги - показатель низкого уровня топлива</td> <td>опция</td> </tr> <tr> <td>Сигнал тревоги/останов ДГУ - Общая неисправность</td> <td>да</td> </tr> <tr> <td>Контроль напряжения АКБ</td> <td>да</td> </tr> <tr> <td>Контроль напряжения зарядного генератора</td> <td>да</td> </tr> <tr> <td>Индикация силы тока</td> <td>да</td> </tr> <tr> <td>Индикация числа оборотов двигателя</td> <td>да</td> </tr> <tr> <td>Частотомер</td> <td>да</td> </tr> <tr> <td>Счетчик часов наработки</td> <td>да</td> </tr> <tr> <td>Индикация давления масла</td> <td>да</td> </tr> <tr> <td>Индикация коэффициент мощности (cosφ)</td> <td>да</td> </tr> <tr> <td>Индикация напряжения аккумулятора (В)</td> <td>да</td> </tr> <tr> <td>Индикация активной мощности по 3ф. (кВт)</td> <td>да</td> </tr> <tr> <td>Индикация мощности (кВт)</td> <td>да</td> </tr> <tr> <td>Индикация суммарной активной мощности (кВт)</td> <td>да</td> </tr> <tr> <td>Индикация суммарной реактивной мощности (кВАр)</td> <td>да</td> </tr> <tr> <td>Счётчик выработанной электроэнергии (кВт/ч)</td> <td>да</td> </tr> <tr> <td>Индикация последовательности чередования фаз</td> <td>нет</td> </tr> <tr> <td>Индикация температуры масла</td> <td>нет</td> </tr> <tr> <td>Индикация уровня топлива в баке</td> <td>опция</td> </tr> <tr> <td>Журнал событий</td> <td>нет</td> </tr> <tr> <td>Останов по низкому напряжению</td> <td>да</td> </tr> <tr> <td>Комплектация</td> <td>упаковка, крепёж, паспорт, контроллер</td> </tr> <tr> <td>Габаритные размеры (Д;Ш;В; мм)</td> <td>209х153х55</td> </tr> <tr> <td>Габаритные размеры упаковки (Д;Ш;В; мм)</td> <td>235х165х65</td> </tr> <tr> <td>Гарантия, срок (мес)</td> <td>12</td> </tr> <tr> <td>Масса, кг</td> <td>0.71</td> </tr> </table>
Дизельный генератор ТСС SDG 7000 EH Мощность кВт 6,5 | 1192,0 | USD | шт. | Объём топливного бака 18 л. Расход топлива при 75% мощности 1,7 л/ч. Частота вращения коленвала 3000 (об/мин). | <p><strong>Область применения: </strong>Применяются в коммерческих и социальных организациях, специальных службах, частном секторе, можно использовать генератор для загородного дома, дачи.</p> <p><strong>Основные сферы:</strong> строительство и торговля; сервисные и аварийные службы; туризм и отдых; частные домовладения </p> <p><strong>Отличительные особенности:</strong> </p> <p>- Двигатель одноцилиндровый четырехтактный, с воздушным типом охлаждения, отличается низким расходом топлива, малым уровенем вибрации и шума при работе, большим сроком службы.</p> <p>- Комплектуется электростартером для легкого запуска генератора. •Медная обмотка генератора в сравнении с алюминиевой обладает значительно большим рабочим ресурсом.</p> <p>- Брызгозащищенные розетки безопасны, надежны, долговены. Две розетки 220В/16А, выход питания постоянного тока 12 В и клемма заземления.</p> <p>- Влагозащитные автоматы защиты и розетки позволяют использовать генераторную установку при различных погодных условиях.</p> <p>- Система впрыска WEIFU</p> <p><strong>Технические характеристики:</strong></p> <table border="0" cellpadding="0" cellspacing="0" style="width:875px"> <tr> <td style="width:400px"> <p>Модель</p> </td> <td> <p>TSS SDG 7000EH</p> </td> </tr> <tr> <td style="width:400px"> <p>Мощность номинальная, кВт</p> </td> <td> <p>6.5</p> </td> </tr> <tr> <td style="width:400px"> <p>Мощность номинальная, кВА</p> </td> <td> <p>6.5</p> </td> </tr> <tr> <td style="width:400px"> <p>Мощность максимальная, кВт</p> </td> <td> <p>7</p> </td> </tr> <tr> <td style="width:400px"> <p>Мощность максимальная, кВА</p> </td> <td> <p>7</p> </td> </tr> <tr> <td style="width:400px"> <p>Коэффициент мощности</p> </td> <td> <p>1</p> </td> </tr> <tr> <td style="width:400px"> <p>Напряжение (В)</p> </td> <td> <p>230</p> </td> </tr> <tr> <td style="width:400px"> <p>Количество фаз</p> </td> <td> <p>1</p> </td> </tr> <tr> <td style="width:400px"> <p>Частота, Гц</p> </td> <td> <p>50</p> </td> </tr> <tr> <td style="width:400px"> <p>Номинальный ток (А)</p> </td> <td> <p>28</p> </td> </tr> <tr> <td style="width:400px"> <p>Объём топливного бака (л)</p> </td> <td> <p>18</p> </td> </tr> <tr> <td style="width:400px"> <p>Расход топлива при 75% мощности л/ч</p> </td> <td> <p>1.7</p> </td> </tr> <tr> <td style="width:400px"> <p>Вид топлива</p> </td> <td> <p>Дизель</p> </td> </tr> <tr> <td style="width:400px"> <p>Уровень шума (dB/7м)</p> </td> <td> <p>84</p> </td> </tr> <tr> <td style="width:400px"> <p>Исполнение</p> </td> <td> <p>Открытое</p> </td> </tr> <tr> <td style="width:400px"> <p>Тип запуска</p> </td> <td> <p>ручной/электростартер</p> </td> </tr> <tr> <td style="width:400px"> <p>Количество розеток 230В</p> </td> <td> <p>2</p> </td> </tr> <tr> <td style="width:400px"> <p>Клеммы для зарядки аккумулятора</p> </td> <td> <p>Да</p> </td> </tr> <tr> <td style="width:400px"> <p>Вольтметр</p> </td> <td> <p>Да</p> </td> </tr> <tr> <td style="width:400px"> <p>Комплектация</p> </td> <td> <p>Двигатель, генератор, рама, панель управления, ручки и колёса</p> </td> </tr> <tr> <td style="width:400px"> <p>Модель двигателя</p> </td> <td> <p>KD192FE</p> </td> </tr> <tr> <td style="width:400px"> <p>Количество цилиндров</p> </td> <td> <p>1</p> </td> </tr> <tr> <td style="width:400px"> <p>Рабочий объём двигателя (л)</p> </td> <td> <p>0,499</p> </td> </tr> <tr> <td style="width:400px"> <p>Частота вращения коленвала (об/мин)</p> </td> <td> <p>3000</p> </td> </tr> <tr> <td style="width:400px"> <p>Система охлаждения</p> </td> <td> <p>Воздушная</p> </td> </tr> <tr> <td style="width:400px"> <p>Тактность двигателя</p> </td> <td> <p>4</p> </td> </tr> <tr> <td style="width:400px"> <p>Ёмкость масляной системы (л)</p> </td> <td> <p>1.6</p> </td> </tr> <tr> <td style="width:400px"> <p>Рекомендуемый тип масла</p> </td> <td> <p>10W-30</p> </td> </tr> <tr> <td style="width:400px"> <p>Установленный аккумулятор Ah/V</p> </td> <td> <p>18/12</p> </td> </tr> <tr> <td style="width:400px"> <p>Датчик уровня топлива</p> </td> <td> <p>Да</p> </td> </tr> <tr> <td style="width:400px"> <p>Глушитель</p> </td> <td> <p>Да</p> </td> </tr> <tr> <td style="width:400px"> <p>Масса, кг</p> </td> <td> <p>117</p> </td> </tr> <tr> <td style="width:400px"> <p>Габаритные размеры (Д;Ш;В; мм)</p> </td> <td> <p>790х560х630</p> </td> </tr> </table>
Однофазная Дизельный генератор ТСС АД-16С-230-*РКМ13,16 кВт | 5460,0 | USD | шт. | Основная мощность: 16 кВт / Резервная мощность: 17.6 кВт Напряжение: 230 В Двигатель: TSS DIesel TDQ 20 4L Гeнератор: TSS-SA-16 1ф. | <p>Данная модель ДГУ оборудована прочным шумозащитным кожухом, который значительно расширяет возможности эксплуатации установки. <strong>Кожух обеспечивает генераторной установке следующие преимущества</strong>:</p> <p>- применение камеры шумогашения в комплексе с глушителем позволяет снизить уровень шума работающей установки на 10 dB и более;</p> <p>- надёжная антивандальная защита;</p> <p>- защита от неблагоприятных погодных условий;</p> <p>- удобный доступ к точкам обслуживания при проведении регламентного ТО;</p> <p>- высокая степень готовности к работе, непосредственно после разгрузки, установки и подключения потребителей;</p> <p><strong>Технические характеристики: </strong></p> <table border="0" cellpadding="0" cellspacing="0" style="width:875px"> <tr> <td style="width:400px"> <p>Серия</p> </td> <td> <p>ТСС Стандарт</p> </td> </tr> <tr> <td style="width:400px"> <p>Мощность номинальная, кВт</p> </td> <td> <p>16</p> </td> </tr> <tr> <td style="width:400px"> <p>Мощность номинальная, кВА</p> </td> <td> <p>16</p> </td> </tr> <tr> <td style="width:400px"> <p>Мощность максимальная, кВт</p> </td> <td> <p>17.6</p> </td> </tr> <tr> <td style="width:400px"> <p>Мощность максимальная, кВА</p> </td> <td> <p>17.6</p> </td> </tr> <tr> <td style="width:400px"> <p>Коэффициент мощности</p> </td> <td> <p>1</p> </td> </tr> <tr> <td style="width:400px"> <p>Напряжение (В)</p> </td> <td> <p>230</p> </td> </tr> <tr> <td style="width:400px"> <p>Количество фаз</p> </td> <td> <p>1</p> </td> </tr> <tr> <td style="width:400px"> <p>Частота, Гц</p> </td> <td> <p>50</p> </td> </tr> <tr> <td style="width:400px"> <p>Номинальный ток (А)</p> </td> <td> <p>87</p> </td> </tr> <tr> <td style="width:400px"> <p>Объём топливного бака (л)</p> </td> <td> <p>60</p> </td> </tr> <tr> <td style="width:400px"> <p>Расход топлива при 50% мощности л/ч</p> </td> <td> <p>1.7</p> </td> </tr> <tr> <td style="width:400px"> <p>Расход топлива при 75% мощности л/ч</p> </td> <td> <p>2.6</p> </td> </tr> <tr> <td style="width:400px"> <p>Расход топлива при 100% мощности л/ч</p> </td> <td> <p>3.5</p> </td> </tr> <tr> <td style="width:400px"> <p>Степень автоматизации</p> </td> <td> <p>1 (ручной запуск)</p> </td> </tr> <tr> <td style="width:400px"> <p>Исполнение</p> </td> <td> <p>ШумозащитныйКожух</p> </td> </tr> <tr> <td style="width:400px"> <p>Габаритные размеры (Д;Ш;В; мм)</p> </td> <td> <p>1900х855х1060</p> </td> </tr> <tr> <td style="width:400px"> <p>Масса, кг</p> </td> <td> <p>850</p> </td> </tr> <tr> <td style="width:400px"> <p>Гарантия, срок (мес)</p> </td> <td> <p>12</p> </td> </tr> <tr> <td style="width:400px"> <p>Комплектация</p> </td> <td> <p>АКБ, глушитель, техническая документация</p> </td> </tr> <tr> <td style="width:400px"> <p>Производитель двигателя</p> </td> <td> <p>TSS Diesel</p> </td> </tr> </table>
Бензиновая электростанция ТСС SGG 10000EH Мощность кВт 10 | 1998,0 | USD | шт. | Объём топливного бака 27 л. Расположение цилиндров V-образное. Габаритные размеры 1100x680x640. Автоматический регулятор напряжения обеспечивает высокое качество выходного напряжения | <p>Бензиновый электрогенератор открытый на раме. Подходит для резервирования сети в загородном доме и на предприятии, а также для проведения строительных работ. Автоматический регулятор напряжения обеспечивает высокое качество выходного напряжения. Электронное зажигание не требует дополнительных настроек, что упрощает обслуживание двигателя в течение всего срока службы. Топливный бак увеличенного объема обеспечивает автономную работу. Для защиты от перегрузок применяется автомат защиты. Электростанции TSS оснащаются синхронным беcщеточным генератором с автоматическим регулятором напряжения, обеспечивающим высокий уровень стабильности выходного напряжения и устойчивости к перегрузкам. Долгий срок службы двигателя обусловливается использованием только высококачественных комплектующих. На электростанции распространяется гарантия 12 месяцев, но не более 1 000 моточасов.</p> <p> </p> <p><strong>Технические характеристики: </strong></p> <p> </p> <table border="0" cellpadding="0" cellspacing="0" style="width:875px"> <tr> <td style="width:400px"> <p>Модель</p> </td> <td> <p>TSS-SGG-10000EH</p> </td> </tr> <tr> <td style="width:400px"> <p>Мощность номинальная, кВт</p> </td> <td> <p>10</p> </td> </tr> <tr> <td style="width:400px"> <p>Мощность номинальная, кВА</p> </td> <td> <p>10</p> </td> </tr> <tr> <td style="width:400px"> <p>Мощность максимальная, кВт</p> </td> <td> <p>11</p> </td> </tr> <tr> <td style="width:400px"> <p>Мощность максимальная, кВА</p> </td> <td> <p>11</p> </td> </tr> <tr> <td style="width:400px"> <p>Коэффициент мощности</p> </td> <td> <p>1</p> </td> </tr> <tr> <td style="width:400px"> <p>Напряжение (В)</p> </td> <td> <p>230</p> </td> </tr> <tr> <td style="width:400px"> <p>Количество фаз</p> </td> <td> <p>1</p> </td> </tr> <tr> <td style="width:400px"> <p>Частота, Гц</p> </td> <td> <p>50</p> </td> </tr> <tr> <td style="width:400px"> <p>Номинальный ток (А)</p> </td> <td> <p>41,6</p> </td> </tr> <tr> <td style="width:400px"> <p>Объём топливного бака (л)</p> </td> <td> <p>27.5</p> </td> </tr> <tr> <td style="width:400px"> <p>Расход топлива при 75% мощности л/ч</p> </td> <td> <p>4.9</p> </td> </tr> <tr> <td style="width:400px"> <p>Вид топлива</p> </td> <td> <p>бензин</p> </td> </tr> <tr> <td style="width:400px"> <p>Уровень шума (dB/7м)</p> </td> <td> <p>80</p> </td> </tr> <tr> <td style="width:400px"> <p>Исполнение</p> </td> <td> <p>Открытое</p> </td> </tr> <tr> <td style="width:400px"> <p>Тип запуска</p> </td> <td> <p>электростартер</p> </td> </tr> <tr> <td style="width:400px"> <p>Автономная работа на 75% нагрузки без дозаправ (ч)</p> </td> <td> <p>6</p> </td> </tr> <tr> <td style="width:400px"> <p>Количество розеток 230В</p> </td> <td> <p>3</p> </td> </tr> <tr> <td style="width:400px"> <p>Клеммы для зарядки аккумулятора</p> </td> <td> <p>да</p> </td> </tr> <tr> <td style="width:400px"> <p>Вольтметр</p> </td> <td> <p>да</p> </td> </tr> <tr> <td style="width:400px"> <p>Комплектация</p> </td> <td> <p>генератор, колеса, ручки, АКБ, топливный бак, электростартер</p> </td> </tr> <tr> <td style="width:400px"> <p>Модель двигателя</p> </td> <td> <p>2V78F2</p> </td> </tr> <tr> <td style="width:400px"> <p>Количество цилиндров</p> </td> <td> <p>2</p> </td> </tr> <tr> <td style="width:400px"> <p>Расположение цилиндров</p> </td> <td> <p>V-образное</p> </td> </tr> <tr> <td style="width:400px"> <p>Рабочий объём двигателя (л)</p> </td> <td> <p>0,69</p> </td> </tr> <tr> <td style="width:400px"> <p>Частота вращения коленвала (об/мин)</p> </td> <td> <p>3000</p> </td> </tr> <tr> <td style="width:400px"> <p>Система охлаждения</p> </td> <td> <p>воздушная</p> </td> </tr> <tr> <td style="width:400px"> <p>Тактность двигателя</p> </td> <td> <p>4</p> </td> </tr> <tr> <td style="width:400px"> <p>Ёмкость масляной системы (л)</p> </td> <td> <p>1.4</p> </td> </tr> <tr> <td style="width:400px"> <p>Рекомендуемый тип масла</p> </td> <td> <p>SAE10W-30</p> </td> </tr> <tr> <td style="width:400px"> <p>Установленный аккумулятор Ah/V</p> </td> <td> <p>14/12</p> </td> </tr> <tr> <td style="width:400px"> <p>Тип топливного фильтра</p> </td> <td> <p>обслуживаемый</p> </td> </tr> <tr> <td style="width:400px"> <p>Датчик уровня топлива</p> </td> <td> <p>да</p> </td> </tr> <tr> <td style="width:400px"> <p>Глушитель</p> </td> <td> <p>да</p> </td> </tr> <tr> <td style="width:400px"> <p>Масса, кг</p> </td> <td> <p>197</p> </td> </tr> <tr> <td style="width:400px"> <p>Габаритные размеры (Д;Ш;В; мм)</p> </td> <td> <p>1100x680x640</p> </td> </tr> </table>
Дизельный генератор ТСС SDG 5000EH Мощность кВт 5 | 866,0 | USD | шт. | Расход топлива при 75% мощности 1,7 л/ч. Объём топливного бака 15 л. Автономная работа на 75% нагрузки без дозаправ 9 часов. Количество цилиндров 1. | <p> </p> <p>Портативные дизельгенераторы ТСС - автономные электростанции, предназначенные для использования в качестве источника электропитания напряжением 230В (однофазные), частотой 50 Гц. <strong>Область применения</strong> Применяются в коммерческих и социальных организациях, специальных службах, частном секторе. Основные сферы: •строительство и торговля; •сервисные и аварийные службы; •туризм и отдых; •частные домовладения <strong>Гарантии</strong> На все портативные дизель-генераторы ТСС предоставляется гарантия 12 месяцев. Поставка запасных частей, гарантийное и постгарантийное обслуживание осуществляется собственным сервисным центром ГК ТСС. <strong>Отличительные особенности</strong> •двигатель одноцилиндровый четырехтактный, с воздушным типом охлаждения. Электронные регуляторы напряжения обеспечивают высокий уровень стабильности выходного напряжения и устойчивость к перегрузкам. Для защиты от перегрузок и короткого замыкания применяется тепловой автоматический выключатель; •топливный бак увеличенного объема обеспечивает автономную работу агрегата в течение 9-10 часов. Встроенный датчик уровня топлива позволяет осуществлять визуальный контроль остатка топлива в баке. При понижении давления масла ниже допустимого уровня на панели управления загорается сигнальная лампа; •в панели управления электростанцией также установлены счетчик моточасов, для однофазных станций 2 розетки для электропитания потребителей 230В, выход питания постоянного тока 12 В и клемма заземления.</p> <p>Технические характеристики</p> <p>Общие характеристики</p> <table> <tr> <td>Модель</td> <td>TSS SDG 5000EH</td> </tr> <tr> <td>Мощность номинальная, кВт</td> <td>5</td> </tr> <tr> <td>Мощность номинальная, кВА</td> <td>5</td> </tr> <tr> <td>Мощность максимальная, кВт</td> <td>5,5</td> </tr> <tr> <td>Мощность максимальная, кВА</td> <td>5,5</td> </tr> <tr> <td>Коэффициент мощности</td> <td>1</td> </tr> <tr> <td>Напряжение (В)</td> <td>230</td> </tr> <tr> <td>Количество фаз</td> <td>1</td> </tr> <tr> <td>Частота, Гц</td> <td>50</td> </tr> <tr> <td>Номинальный ток (А)</td> <td>21,7</td> </tr> <tr> <td>Объём топливного бака (л)</td> <td>15</td> </tr> <tr> <td>Расход топлива при 75% мощности л/ч</td> <td>1.7</td> </tr> <tr> <td>Вид топлива</td> <td>дизель</td> </tr> <tr> <td>Уровень шума (dB/7м)</td> <td>84</td> </tr> <tr> <td>Исполнение</td> <td>открытое</td> </tr> <tr> <td>Тип запуска</td> <td>ручной/электростартер</td> </tr> <tr> <td>Автономная работа на 75% нагрузки без дозаправ (ч)</td> <td>9</td> </tr> <tr> <td>Количество розеток 230В</td> <td>2</td> </tr> <tr> <td>Клеммы для зарядки аккумулятора</td> <td>да</td> </tr> <tr> <td>Вольтметр</td> <td>да</td> </tr> <tr> <td>Комплектация</td> <td>Электрическая вилка, комплект проводов, ручки и колёса</td> </tr> <tr> <td>Модель двигателя</td> <td>C188FD</td> </tr> <tr> <td>Мощность двигателя, кВт/л.с.</td> <td>7,5/10,2</td> </tr> <tr> <td>Количество цилиндров</td> <td>1</td> </tr> <tr> <td>Рабочий объём двигателя (л)</td> <td>0,456</td> </tr> <tr> <td>Частота вращения коленвала (об/мин)</td> <td>3000</td> </tr> <tr> <td>Система охлаждения</td> <td>воздушная</td> </tr> <tr> <td>Тактность двигателя</td> <td>4</td> </tr> <tr> <td>Ёмкость масляной системы (л)</td> <td>1.7</td> </tr> <tr> <td>Рекомендуемый тип масла</td> <td>10W-30</td> </tr> <tr> <td>Установленный аккумулятор Ah/V</td> <td>18/12</td> </tr> <tr> <td>Датчик уровня топлива</td> <td>да</td> </tr> <tr> <td>Глушитель</td> <td>да</td> </tr> <tr> <td>Масса, кг</td> <td>114</td> </tr> <tr> <td>Габаритные размеры (Д;Ш;В; мм)</td> <td>707х525х647</td> </tr> <tr> <td>Гарантия, срок (мес)</td> <td>12</td> </tr> </table>
Бензиновая электростанция ТСС SGG 7500E Мощность кВт 7,5 | 835,0 | USD | шт. | Расход топлива при 75% мощности 2,4 л/ч. Автономная работа на 75% нагрузки без дозаправ 10 ч. Количество цилиндров 1. Для защиты от перегрузок применяется автомат защиты | <p>http://www.tss.ru/catalog/elektrostantsii/portativnye_elektrostantsii/portativnye_benzinovye/benzogenerator_tss_sgg_7500e_006491/</p> <p><strong>Область применения:</strong> Бензиновый электрогенератор открытый на раме. Подходит для резервирования сети в загородном доме и на предприятии, а также для проведения строительных работ. </p> <p><strong>Отличительные особенности:</strong></p> <p>- Автоматический регулятор напряжения обеспечивает высокое качество выходного напряжения.</p> <p>- Электронное зажигание не требует дополнительных настроек, что упрощает обслуживание двигателя в течение всего срока службы.</p> <p>- Топливный бак увеличенного объема обеспечивает автономную работу.</p> <p>- Для защиты от перегрузок применяется автомат защиты.</p> <p><strong>Технические характеристики: </strong></p> <table border="0" cellpadding="0" cellspacing="0" style="width:875px"> <tr> <td style="width:400px"> <p>Модель</p> </td> <td> <p>TSS-SGG-7500Е</p> </td> </tr> <tr> <td style="width:400px"> <p>Мощность номинальная, кВт</p> </td> <td> <p>7.5</p> </td> </tr> <tr> <td style="width:400px"> <p>Мощность номинальная, кВА</p> </td> <td> <p>7,5</p> </td> </tr> <tr> <td style="width:400px"> <p>Мощность максимальная, кВт</p> </td> <td> <p>8,5</p> </td> </tr> <tr> <td style="width:400px"> <p>Мощность максимальная, кВА</p> </td> <td> <p>8,5</p> </td> </tr> <tr> <td style="width:400px"> <p>Коэффициент мощности</p> </td> <td> <p>1</p> </td> </tr> <tr> <td style="width:400px"> <p>Напряжение (В)</p> </td> <td> <p>230</p> </td> </tr> <tr> <td style="width:400px"> <p>Количество фаз</p> </td> <td> <p>1</p> </td> </tr> <tr> <td style="width:400px"> <p>Частота, Гц</p> </td> <td> <p>50</p> </td> </tr> <tr> <td style="width:400px"> <p>Номинальный ток (А)</p> </td> <td> <p>34</p> </td> </tr> <tr> <td style="width:400px"> <p>Объём топливного бака (л)</p> </td> <td> <p>25</p> </td> </tr> <tr> <td style="width:400px"> <p>Расход топлива при 75% мощности л/ч</p> </td> <td> <p>2.4</p> </td> </tr> <tr> <td style="width:400px"> <p>Вид топлива</p> </td> <td> <p>бензин</p> </td> </tr> <tr> <td style="width:400px"> <p>Уровень шума (dB/7м)</p> </td> <td> <p>80</p> </td> </tr> <tr> <td style="width:400px"> <p>Исполнение</p> </td> <td> <p>открытое</p> </td> </tr> <tr> <td style="width:400px"> <p>Тип запуска</p> </td> <td> <p>ручной/электростартер</p> </td> </tr> <tr> <td style="width:400px"> <p>Автономная работа на 75% нагрузки без дозаправ (ч)</p> </td> <td> <p>10</p> </td> </tr> <tr> <td style="width:400px"> <p>Количество розеток 230В</p> </td> <td> <p>2</p> </td> </tr> <tr> <td style="width:400px"> <p>Вольтметр</p> </td> <td> <p>да</p> </td> </tr> <tr> <td style="width:400px"> <p>Комплектация</p> </td> <td> <p>руководство, гарантийный талон, АКБ, соединительный комплект</p> </td> </tr> <tr> <td style="width:400px"> <p>Модель двигателя</p> </td> <td> <p>TSSC192FB(16HP)</p> </td> </tr> <tr> <td style="width:400px"> <p>Количество цилиндров</p> </td> <td> <p>1</p> </td> </tr> <tr> <td style="width:400px"> <p>Рабочий объём двигателя (л)</p> </td> <td> <p>0,46</p> </td> </tr> <tr> <td style="width:400px"> <p>Частота вращения коленвала (об/мин)</p> </td> <td> <p>3000</p> </td> </tr> <tr> <td style="width:400px"> <p>Система охлаждения</p> </td> <td> <p>воздушная</p> </td> </tr> <tr> <td style="width:400px"> <p>Тактность двигателя</p> </td> <td> <p>4</p> </td> </tr> <tr> <td style="width:400px"> <p>Ёмкость масляной системы (л)</p> </td> <td> <p>0.9</p> </td> </tr> <tr> <td style="width:400px"> <p>Рекомендуемый тип масла</p> </td> <td> <p>SAE 15W-40</p> </td> </tr> <tr> <td style="width:400px"> <p>Установленный аккумулятор Ah/V</p> </td> <td> <p>17/12</p> </td> </tr> <tr> <td style="width:400px"> <p>Датчик уровня топлива</p> </td> <td> <p>да</p> </td> </tr> <tr> <td style="width:400px"> <p>Глушитель</p> </td> <td> <p>да</p> </td> </tr> <tr> <td style="width:400px"> <p>Масса, кг</p> </td> <td> <p>94</p> </td> </tr> <tr> <td style="width:400px"> <p>Габаритные размеры (Д;Ш;В; мм)</p> </td> <td> <p>686x526x550</p> </td> </tr> </table>
Бензиновая электростанция ТСС SGG 6000E Мощность кВт 6 | 570,0 | USD | шт. | Расход топлива при 75% мощности 2 л/ч. Количество цилиндров 1. Количество фаз 1. Встроенный вольтметр Объём топливного бака 25 л. Номинальный ток 26 А | <p><strong>Область применения:</strong> Применяются в коммерческих и социальных организациях, специальных службах, частном секторе.</p> <p><strong>Отличительные особенности:</strong></p> <p>1) встроенный вольтметр;</p> <p>2) электронная система защиты контролирует параметры работы станции и, при необходимости, выключит генератор, в том числе по перегрузке или по низкому уровню масла.</p> <p>3) электронное зажигание не требует дополнительных настроек, что упрощает обслуживание двигателя в течение всего срока службы;</p> <p>4) топливный бак увеличенного объема обеспечивает автономную работу агрегата в течение 10-12 часов;</p> <p>5) для защиты от перегрузок и короткого замыкания применяется тепловой автоматический выключатель</p> <p><strong>Характеристики:</strong></p> <table border="0" cellpadding="0" cellspacing="0" style="width:875px"> <tr> <td style="width:400px"> <p>Модель</p> </td> <td> <p>TSS SGG 6000 E</p> </td> </tr> <tr> <td style="width:400px"> <p>Мощность номинальная, кВт</p> </td> <td> <p>6</p> </td> </tr> <tr> <td style="width:400px"> <p>Мощность номинальная, кВА</p> </td> <td> <p>6</p> </td> </tr> <tr> <td style="width:400px"> <p>Мощность максимальная, кВт</p> </td> <td> <p>6,5</p> </td> </tr> <tr> <td style="width:400px"> <p>Мощность максимальная, кВА</p> </td> <td> <p>6,5</p> </td> </tr> <tr> <td style="width:400px"> <p>Коэффициент мощности</p> </td> <td> <p>1</p> </td> </tr> <tr> <td style="width:400px"> <p>Напряжение (В)</p> </td> <td> <p>230</p> </td> </tr> <tr> <td style="width:400px"> <p>Количество фаз</p> </td> <td> <p>1</p> </td> </tr> <tr> <td style="width:400px"> <p>Частота, Гц</p> </td> <td> <p>50</p> </td> </tr> <tr> <td style="width:400px"> <p>Номинальный ток (А)</p> </td> <td> <p>26</p> </td> </tr> <tr> <td style="width:400px"> <p>Объём топливного бака (л)</p> </td> <td> <p>25</p> </td> </tr> <tr> <td style="width:400px"> <p>Расход топлива при 75% мощности л/ч</p> </td> <td> <p>2</p> </td> </tr> <tr> <td style="width:400px"> <p>Вид топлива</p> </td> <td> <p>бензин</p> </td> </tr> <tr> <td style="width:400px"> <p>Уровень шума (dB/7м)</p> </td> <td> <p>82</p> </td> </tr> <tr> <td style="width:400px"> <p>Исполнение</p> </td> <td> <p>открытое</p> </td> </tr> <tr> <td style="width:400px"> <p>Тип запуска</p> </td> <td> <p>ручной/электростартер</p> </td> </tr> <tr> <td style="width:400px"> <p>Автономная работа на 75% нагрузки без дозаправ (ч)</p> </td> <td> <p>12.5</p> </td> </tr> <tr> <td style="width:400px"> <p>Количество розеток 230В</p> </td> <td> <p>2</p> </td> </tr> <tr> <td style="width:400px"> <p>Клеммы для зарядки аккумулятора</p> </td> <td> <p>да</p> </td> </tr> <tr> <td style="width:400px"> <p>Вольтметр</p> </td> <td> <p>да</p> </td> </tr> <tr> <td style="width:400px"> <p>Комплектация</p> </td> <td> <p>Электрическая вилка, комплект проводов, свечной ключ</p> </td> </tr> <tr> <td style="width:400px"> <p>Модель двигателя</p> </td> <td> <p>LB 190F</p> </td> </tr> <tr> <td style="width:400px"> <p>Количество цилиндров</p> </td> <td> <p>1</p> </td> </tr> <tr> <td style="width:400px"> <p>Рабочий объём двигателя (л)</p> </td> <td> <p>0,407</p> </td> </tr> <tr> <td style="width:400px"> <p>Частота вращения коленвала (об/мин)</p> </td> <td> <p>3000</p> </td> </tr> <tr> <td style="width:400px"> <p>Система охлаждения</p> </td> <td> <p>воздушная</p> </td> </tr> <tr> <td style="width:400px"> <p>Тактность двигателя</p> </td> <td> <p>4</p> </td> </tr> <tr> <td style="width:400px"> <p>Ёмкость масляной системы (л)</p> </td> <td> <p>1.1</p> </td> </tr> <tr> <td style="width:400px"> <p>Рекомендуемый тип масла</p> </td> <td> <p>10W-30</p> </td> </tr> <tr> <td style="width:400px"> <p>Установленный аккумулятор Ah/V</p> </td> <td> <p>17/12</p> </td> </tr> <tr> <td style="width:400px"> <p>Датчик уровня топлива</p> </td> <td> <p>да</p> </td> </tr> <tr> <td style="width:400px"> <p>Глушитель</p> </td> <td> <p>да</p> </td> </tr> <tr> <td style="width:400px"> <p>Масса, кг</p> </td> <td> <p>90</p> </td> </tr> <tr> <td style="width:400px"> <p>Габаритные размеры (Д;Ш;В; мм)</p> </td> <td> <p>690х530х545</p> </td> </tr> </table>
Газовый генератор ФАС-50-3/М | 1240000,0 | RUR | шт. | Может работать в качестве основного или резервного источника электричества, без ограничений по продолжительности работы при любых погодных условиях и по длительности каждого сеанса работы. Допускается 10% перегрузка от номинальной мощности в течение 1 | <p>Трехфазный газовый генератор ФАС-50-3/М на базе двигателя ММЗ Д-243 с жидкостным охлаждением. Номинальная мощность - 50 кВт. Может работать в качестве основного или резервного источника электричества, без ограничений по продолжительности работы при любых погодных условиях и по длительности каждого сеанса работы. Допускается 10% перегрузка от номинальной мощности в течение 1 часа каждые 12 часов работы.</p> <p>Монтируется в закрытом шумопоглощающем корпусе, с возможностью автоматического запуска в случае отключения основной электросети. Двухтопливная система позволяет использовать в качестве топлива сжиженный газ (пропан-бутан) или природный (метан).</p> <p><strong>Комплектация</strong></p> <ul> <li>Газовый двигатель с жидкостным охлаждением</li> <li>Радиатор охлаждения для работы в условиях температуры воздуха до +40С</li> <li>Блок автоматического ввода резерва (АВР)</li> <li>Подогрев двигателя для эксплуатации при температурах до -40С</li> <li>Стальную сварную раму с антивибрационными подушками</li> <li>Электростартер, стартерную батарею, блок зарядки аккумулятора</li> <li>Двухопорный электрогенератор класса IP23</li> <li>Система экстренной остановки ГГУ</li> <li>Автоматический регулятор напряжения и частоты</li> <li>Контроллер нештатной работы генераторной установки</li> <li>Электрический пульт ручного запуска с измерительными приборами</li> <li>Комплект эксплуатационной документации</li> <li>Гарантийный талон</li> <li>Масло Shell SAE 5W-40</li> <li>Антифриз</li> </ul> <p>Технические характеристики</p> <div> <p>Установка:</p> <table> <tr> <th>Мощность метан/суг</th> <td>50/50 кВт</td> </tr> <tr> <th>Напряжение</th> <td>380 V</td> </tr> <tr> <th>Количество фаз</th> <td>трехфазный</td> </tr> <tr> <th>Сила тока</th> <td>83,3 A</td> </tr> <tr> <th>Шум</th> <td>68 Дб</td> </tr> <tr> <th>Стартер</th> <td>Электростартер</td> </tr> <tr> <th>Тип покдлючения</th> <td>Прямое\к резервуару</td> </tr> <tr> <th>Время безостановочной работы</th> <td>Круглосуточно</td> </tr> <tr> <th>Исполнение</th> <td>Закрытое</td> </tr> </table> <p>Габариты и масса:</p> <table> <tr> <th>Габариты</th> <td>2210х1200х1200 мм</td> </tr> <tr> <th>Масса</th> <td>1000 кг</td> </tr> </table> </div> <p>Двигатель:</p> <table> <tr> <th>Модель</th> <td>ММЗ Д-246.4</td> </tr> <tr> <th>Тип охлаждения</th> <td>Жидкостное</td> </tr> <tr> <th>Рабочие обороты</th> <td>1500</td> </tr> </table> <p>Другое:</p> <p>Блок управленияLCD-дисплей Язык блока управленияРусский Автомат ввода резерваНет Время ввода резерва7 сек Авто-контроль работы генератораЕсть Работа каскадомДо 20 генераторов</p>
Дизельный генератор ТСС АД-10С-Т400-1РПМ18 | 8721,0 | USD | шт. | Объём топливного бака 50 л. Основная мощность: 10 кВт / Резервная мощность: 12 кВт Напряжение: 400/230 В Двигатель: Perkins 403D-15G Гeнератор: TSS-SA-10 | <p><strong>Основные варианты применения</strong>: </p><p>• Резервное электроснабжение системы жизнеобеспечения, операционных в больницах или роддомах.</p><p>• Основное энергоснабжение бурового и насосного оборудования нефте-газовой отрасли.</p><p>• Резервное энергоснабжение при чрезвычайных ситуациях для МЧС и аварийных служб.</p><p>• Основное энергоснабжение строительного оборудования</p><p><strong>Технические характеристики: </strong></p> <table border="0" cellpadding="0" cellspacing="0" style="width:875px"> <tr> <td style="width:400px"><p>Серия</p></td> <td><p>TSS Perkins</p></td> </tr> <tr> <td style="width:400px"><p>Мощность номинальная, кВт</p></td> <td><p>10</p></td> </tr> <tr> <td style="width:400px"><p>Мощность номинальная, кВА</p></td> <td><p>13</p></td> </tr> <tr> <td style="width:400px"><p>Мощность максимальная, кВт</p></td> <td><p>12</p></td> </tr> <tr> <td style="width:400px"><p>Мощность максимальная, кВА</p></td> <td><p>15</p></td> </tr> <tr> <td style="width:400px"><p>Коэффициент мощности</p></td> <td><p>0,8</p></td> </tr> <tr> <td style="width:400px"><p>Напряжение (В)</p></td> <td><p>400/230</p></td> </tr> <tr> <td style="width:400px"><p>Количество фаз</p></td> <td><p>3</p></td> </tr> <tr> <td style="width:400px"><p>Частота, Гц</p></td> <td><p>50</p></td> </tr> <tr> <td style="width:400px"><p>Номинальный ток (А)</p></td> <td><p>18</p></td> </tr> <tr> <td style="width:400px"><p>Объём системы охлаждения (л)</p></td> <td><p>6</p></td> </tr> <tr> <td style="width:400px"><p>Объём топливного бака (л)</p></td> <td><p>50</p></td> </tr> <tr> <td style="width:400px"><p>Расход топлива при 50% мощности л/ч</p></td> <td><p>1.8</p></td> </tr> <tr> <td style="width:400px"><p>Расход топлива при 75% мощности л/ч</p></td> <td><p>2.8</p></td> </tr> <tr> <td style="width:400px"><p>Расход топлива при 100% мощности л/ч</p></td> <td><p>3.7</p></td> </tr> <tr> <td style="width:400px"><p>Автономная работа на 75% нагрузки без дозаправ (ч)</p></td> <td><p>17.9</p></td> </tr> <tr> <td style="width:400px"><p>Степень автоматизации</p></td> <td><p>1 (ручной запуск)</p></td> </tr> <tr> <td style="width:400px"><p>Система аварийной остановки</p></td> <td><p>да</p></td> </tr> <tr> <td style="width:400px"><p>Датчик уровня топлива</p></td> <td><p>да</p></td> </tr> <tr> <td style="width:400px"><p>Замок горловины бака</p></td> <td><p>да</p></td> </tr> <tr> <td style="width:400px"><p>Отключатель АКБ</p></td> <td><p>да</p></td> </tr> <tr> <td style="width:400px"><p>Установленный аккумулятор Ah/V</p></td> <td><p>100/12</p></td> </tr> <tr> <td style="width:400px"><p>Исполнение</p></td> <td><p>шумозащитный кожух</p></td> </tr> <tr> <td style="width:400px"><p>Глушитель</p></td> <td><p>да</p></td> </tr> <tr> <td style="width:400px"><p>Габаритные размеры (Д;Ш;В; мм)</p></td> <td><p>2000x950x1100</p></td> </tr> <tr> <td style="width:400px"><p>Масса, кг</p></td> <td><p>650</p></td> </tr> <tr> <td style="width:400px"><p>Гарантия, срок (мес)</p></td> <td><p>24</p></td> </tr> <tr> <td style="width:400px"><p>Комплектация</p></td> <td><p>Инструкция</p></td> </tr> <tr> <td style="width:400px"><p>Производитель двигателя</p></td> <td><p>Perkins</p></td> </tr> </table> <p></p>
Дизельный генератор 10 кВт АМПЕРОС LDG12-3LS | 225000,0 | RUR | шт. | Дизельная генераторная установка в шумозащитном кожухе трехфазная номинальной мощностью 12,5 кВА (10 кВт) \ максимальной мощностью 13,7 кВА (11 кВт) с электростартером и аккумулятором. Дизель 3000 об\мин. Возможна поставка с автозапуском. | <p>Дизельная генераторная установка <strong>АМПЕРОС</strong> LDG12-3LS предназначена для питания потребителей трехфазным напряжением 400В\50 Гц и однофазным 230В\50Гц. Имеет встроенную панель управления с автоматом защиты, вольметром, выходными розетками евростандарта.</p> <div> </div> <div>Генераторная установка оснащена 2-х цилиндровым дизельным двигателем воздушно-масляного охлаждения 3000 об\мин с радиатором. Дизель генераторная установка может использоваться в качестве резервного или основного источника питания. Топливный бак большой емкости 50 л, что обеспечивает автономность 20-24 часа. Установка комплектуется колесами для перемещения по ровной поверхности. <div> <div> <div>Генераторная установка профессионального качества, сертифицирована на российскому стандарту, имеет европейский сертификат CE и немецкий сертификат TUV.</div> <div> </div> <div>Дополнительные опции: система автозапуска при пропадании основной сети.</div> <div> </div> <div><strong>Технические характеристики генераторной установки</strong>. <div> </div> <div> <table align="left" border="2" cellpadding="1" cellspacing="1"> <tr> <td>Модель </td> <td> АМПЕРОС LDG 12-3 LS</td> </tr> <tr> <td>Частота выходного напряжения </td> <td> 50 Гц</td> </tr> <tr> <td>Номинальная мощность</td> <td> 12,5 кВА (10 кВт)</td> </tr> <tr> <td>Максимальная мощность</td> <td> 13,7 кВА (11 кВт)</td> </tr> <tr> <td>Выходное напряжение</td> <td> 400/230 В</td> </tr> <tr> <td colspan="1">Двигатель дизельный</td> <td colspan="1"> EA290 </td> </tr> <tr> <td colspan="1">Обороты двигателя</td> <td colspan="1"> 3000 об\мин</td> </tr> <tr> <td colspan="1">Охлаждение двигателя</td> <td colspan="1"> Воздушно-масляное</td> </tr> <tr> <td colspan="1">Система запуска</td> <td colspan="1"> Электростартер</td> </tr> <tr> <td colspan="1">Аккумулятор</td> <td colspan="1"> Необслуживаемый</td> </tr> <tr> <td>Применяемое топливо</td> <td> дизельное топливо.</td> </tr> <tr> <td>Топливный бак</td> <td> 50 л</td> </tr> <tr> <td colspan="1">Расход топлива (75% нагрузки)</td> <td colspan="1"> 2,8 л\ч</td> </tr> <tr> <td colspan="1">Счетчик моточасов</td> <td colspan="1"> Есть </td> </tr> <tr> <td>Размеры в кожухе</td> <td> 1170х670х940 мм</td> </tr> <tr> <td colspan="1">Уровень шума</td> <td colspan="1"> менее 70 дБА</td> </tr> <tr> <td>Вес</td> <td> 295 кг</td> </tr> </table> </div> </div> </div> </div> </div>
Дизельный генератор ТСС АД-40С-Т400-1РКМ11 в шумозащитном кожухе | 5500,0 | USD | шт. | Дизель Гeнератор предназначен для решения широкого круга задач в части обеспечения резервного и основного электроснабжения потребителей. | <p><b>Российский дизельный генератор в кожухе ТСС Стандарт АД-40С-Т400-1РКМ11</b> мощностью 40 кВт это универсальное энергетическое решение, разработанное для эксплуатации в нашей стране и странах Евразийского Союза. Установка предназначена для эксплуатации как в режиме <b>основного источника энергоснабжения, так и в режиме резервирования основной сети питания</b>.</p><p>Дизельная электростанция 40 кВт построена на основе надёжного 4-цилиндрового дизельного двигателя <b>TSS Diesel TDK-N 56 4LT</b>, оборудованного механическим регулятором оборотов и вырабатывающего до <b>61</b> <b>кВт</b> максимальной мощности.</p><p>Также, в состав установки входит синхронный бесщёточный генератор <b>TSS SA-40</b>, оборудованный системой возбуждения <b>SHUNT </b>и имеющий класс герметичности <b>IP21</b>. Генераторы <b>TSS SA</b> производятся по передовой технологии ведущего разработчика, компании Stamford и вырабатывают электрический ток с высокими, и стабильными характеристиками, что позволяет рекомендовать их для применения на самых ответственных участках энергообеспечения. </p><p>Эргономичный шкаф системы управления электростанцией (ШУЭ) оборудован многофункциональным контроллером <b>Smartgen HGM-6120</b>, позволяющий полностью раскрывать энергетический потенциал генераторной установки во всех режимах её работы. Контроллер имеет русскоязычный интерфейс и возможности по расширению функционала за счёт подключения дополнительных систем. </p><p>Все компоненты дизельной электростанции размещены на прочной раме, сваренной из высокопрочной стали и оборудованной как средствами гашения вибраций, так и пазами и узлами, позволяющими быстро перемещать установку. Топливный бак, интегрированный в раму, имеет объём <b>160 </b>литров, что обеспечивает неплохие возможности автономной эксплуатации, с учётом расхода при 75% нагрузки в <b>8,1 </b>л/час. </p><p>Данная модель ДГУ оборудована прочным шумозащитным кожухом, который значительно расширяет возможности эксплуатации установки. Кожух обеспечивает генераторной установке следующие преимущества:</p><p>- применение камеры шумогашения в комплексе с глушителем позволяет снизить уровень шума работающей установки на 10 dB и более;</p><p>- надёжная антивандальная защита;</p><p>- защита от неблагоприятных погодных условий;</p><p>- удобный доступ к точкам обслуживания при проведении регламентного ТО;</p><p>- высокая степень готовности к работе, непосредственно после разгрузки, установки и подключения потребителей;</p><p>Сертификация и соответствие стандартам</p><p>Дизельный генератор ТСС Стандарт АД-40С-Т400-1РКМ11 в шумозащитном кожухе разработан и производится серийно на мощностях производственного комплекса ГК ТСС в полном соответствии с актуальными экологическими нормами и стандартами для оборудования подобного класса. Заявленные показатели производительности и соответствия стандартам контролируются в заводских условиях, в ходе обязательных двухчасовых испытаниях, включая режим максимальной мощности установки. Данная модель имеет действующий сертификат соответствия C-RU.АГ75.B.18854: соответствие ГОСТ Р 53174-2008, ГОСТ Р 51318.12-99 (СИСПР 12-97), ГОСТ 12.1.012-2004, ГОСТ 12.1.003-83.</p> <h3>Гарантийные обязательства</h3> <p>На дизель генераторные установки серии «ТСС Стандарт» действует гарантия: 1 год либо 1000 моточасов наработки в зависимости от того, что наступит раньше.</p> <div class="col-xs-12 col-sm-12 col-md-6 row"> <div class="col-xs-12 col-sm-12 col-md-12"><p class="one_chars_item_title_element">Общие характеристики</p> <table class="table-data-sheet"> <tr> <td>Серия</td> <td>ТСС Стандарт</td> </tr> <tr> <td>Мощность номинальная, кВт</td> <td>40</td> </tr> <tr> <td>Мощность номинальная, кВА</td> <td>50</td> </tr> <tr> <td>Мощность максимальная, кВт</td> <td>44</td> </tr> <tr> <td>Мощность максимальная, кВА</td> <td>55</td> </tr> <tr> <td>Коэффициент мощности</td> <td>0,8</td> </tr> <tr> <td>Напряжение (В)</td> <td>400/230</td> </tr> <tr> <td>Количество фаз</td> <td>3</td> </tr> <tr> <td>Частота, Гц</td> <td>50</td> </tr> <tr> <td>Номинальный ток (А)</td> <td>72</td> </tr> <tr> <td>Объём системы охлаждения (л)</td> <td>19</td> </tr> <tr> <td>Объём топливного бака (л)</td> <td>160</td> </tr> <tr> <td>Расход топлива при 50% мощности л/ч</td> <td>5.2</td> </tr> <tr> <td>Расход топлива при 75% мощности л/ч</td> <td>8.1</td> </tr> <tr> <td>Расход топлива при 100% мощности л/ч</td> <td>10.4</td> </tr> <tr> <td>Автономная работа на 75% нагрузки без дозаправ (ч)</td> <td>19.7</td> </tr> <tr> <td>Степень автоматизации</td> <td>1 (ручной запуск)</td> </tr> <tr> <td>Исполнение</td> <td>ШумозащитныйКожух</td> </tr> <tr> <td>Габаритные размеры (Д;Ш;В; мм)</td> <td>2400 x 930 x 1200</td> </tr> <tr> <td>Масса, кг</td> <td>1070</td> </tr> <tr> <td>Гарантия, срок (мес)</td> <td>12</td> </tr> <tr> <td>Комплектация</td> <td>глушитель, топливный бак, АКБ, ЩУ с цифровой панелью, станция запр. маслом и ОЖ</td> </tr> <tr> <td>Производитель двигателя</td> <td>TSS Diesel</td> </tr> </table> </div> </div> <div class="col-xs-12 col-sm-12 col-md-6 row"> <div class="col-xs-12 col-sm-12 col-md-12"><p class="one_chars_item_title_element"><b>Двигатель</b> TDK</p> <table class="table-data-sheet"> <tr> <td>Модель</td> <td>TSS Diesel TDK-N 56 4LT (N4105ZDS)</td> </tr> <tr> <td>Мощность номинальная, кВт</td> <td>56</td> </tr> <tr> <td>Мощность максимальная, кВт</td> <td>61</td> </tr> <tr> <td>Количество цилиндров</td> <td>4</td> </tr> <tr> <td>Расположение цилиндров</td> <td>рядное</td> </tr> <tr> <td>Тактность двигателя</td> <td>4</td> </tr> <tr> <td>Рабочий объём двигателя (л)</td> <td>4,15</td> </tr> <tr> <td>Система охлаждения</td> <td>жидкостная</td> </tr> <tr> <td>Система впуска воздуха</td> <td>с турбонаддувом</td> </tr> <tr> <td>Тип воздушного фильтра</td> <td>фильтроэлемент</td> </tr> <tr> <td>Частота вращения коленвала (об/мин)</td> <td>1500</td> </tr> <tr> <td>Регулятор оборотов</td> <td>механический</td> </tr> <tr> <td>Напряжение бортового электрооборудования, (В)</td> <td>12</td> </tr> <tr> <td>Тип топливного фильтра</td> <td>одноразовый фильтр</td> </tr> <tr> <td>Рекомендуемый тип масла</td> <td>SAE 15W40/10W30</td> </tr> <tr> <td>Тип масляного фильтра</td> <td>одноразовый фильтр</td> </tr> <tr> <td>Вентилятор, Ø (мм), тип</td> <td>осевой</td> </tr> <tr> <td>Уровень шума (dB/7м)</td> <td>90</td> </tr> <tr> <td>Вид топлива</td> <td>дизельное</td> </tr> </table> </div> <div class="col-xs-12 col-sm-12 col-md-12"><p class="one_chars_item_title_element"><b>Генератор</b> TSS SA</p> <table class="table-data-sheet"> <tr> <td>Модель</td> <td>TSS-SA-40</td> </tr> <tr> <td>Постоянная мощность (кВт)</td> <td>40</td> </tr> <tr> <td>Тип генератора</td> <td>бесщёточный, синхронный</td> </tr> <tr> <td>Система возбуждения</td> <td>SHUNT</td> </tr> <tr> <td>Напряжение (В)</td> <td>400/230</td> </tr> <tr> <td>Номинальный ток (А)</td> <td>72</td> </tr> <tr> <td>Частота, Гц</td> <td>50</td> </tr> <tr> <td>Количество фаз</td> <td>3</td> </tr> <tr> <td>КПД, %</td> <td>94</td> </tr> <tr> <td>Шаг обмотки</td> <td>2/3</td> </tr> <tr> <td>Количество опорных подшипников</td> <td>1</td> </tr> <tr> <td>Класс защиты обмотки</td> <td>IP21 (IP23)</td> </tr> <tr> <td>Степень изоляции</td> <td>Н</td> </tr> <tr> <td>Фактор мощности (cos φ)</td> <td>0,8</td> </tr> <tr> <td>Точность регулировки напряжения (± %)</td> <td>1</td> </tr> <tr> <td>Регулятор напряжения</td> <td>да</td> </tr> <tr> <td>Масса, кг</td> <td>265</td> </tr> <tr> <td>Гарантия, срок (мес)</td> <td>12</td> </tr> <tr> <td>Габаритные размеры (Д;Ш;В; мм)</td> <td>730x470x700</td> </tr> </table> </div> <div class="col-xs-12 col-sm-12 col-md-12"><p class="one_chars_item_title_element"><b>Контроллер</b> Smartgen</p> <table class="table-data-sheet"> <tr> <td>Модель</td> <td>Контроллер SMARTGEN HGM-6120</td> </tr> <tr> <td>Язык интерфейса контроллера</td> <td>Русский</td> </tr> <tr> <td>Интерфейс RS-232</td> <td>нет</td> </tr> <tr> <td>Интерфейс RS-485 (ModBUS RTU)</td> <td>опция</td> </tr> <tr> <td>Интерфейс USB</td> <td>нет</td> </tr> <tr> <td>Интерфейс Ethernet</td> <td>нет</td> </tr> <tr> <td>Выбор режима измерения</td> <td>да</td> </tr> <tr> <td>Степень изоляции</td> <td>0,5 Мом (1 КV)</td> </tr> <tr> <td>Класс защиты</td> <td>IP55(42)</td> </tr> <tr> <td>Диапазон рабочих температур (°C)</td> <td>-25 .. +70</td> </tr> <tr> <td>Частота, Гц</td> <td>35 - 70</td> </tr> <tr> <td>Потребляемая мощность, Вт</td> <td>3</td> </tr> <tr> <td>Напряжение (В)</td> <td>8 - 36</td> </tr> <tr> <td>Функция задержки запуска</td> <td>да</td> </tr> <tr> <td>Диап. вх. напр. пер. тока для 3-фаз 4-провод (В)</td> <td>15 .. 360</td> </tr> <tr> <td>Диап. вх. напр. пер. тока для 1-фаз 2-пров(В)</td> <td>15 .. 360</td> </tr> <tr> <td>Количество подключаемых датчиков</td> <td>15</td> </tr> <tr> <td>Сигнал тревоги - неудачный запуск ДГУ</td> <td>да</td> </tr> <tr> <td>Сигнал/останов ДГУ от датчика темп ОЖ</td> <td>да</td> </tr> <tr> <td>Сигнал/останов ДГУ от датчика давл масла</td> <td>да</td> </tr> <tr> <td>Сигнал/останов ДГУ от датчика оборотов двиг</td> <td>да</td> </tr> <tr> <td>Звуковой сигнал общей аварии</td> <td>да</td> </tr> <tr> <td>Сигнал тревоги - общее предупреждение</td> <td>да</td> </tr> <tr> <td>Сигнал тревоги - показатель низкого уровня топлива</td> <td>опция</td> </tr> <tr> <td>Сигнал тревоги/останов ДГУ - Общая неисправность</td> <td>да</td> </tr> <tr> <td>Контроль напряжения АКБ</td> <td>да</td> </tr> <tr> <td>Контроль напряжения зарядного генератора</td> <td>да</td> </tr> <tr> <td>Индикация силы тока</td> <td>да</td> </tr> <tr> <td>Индикация числа оборотов двигателя</td> <td>да</td> </tr> <tr> <td>Частотомер</td> <td>да</td> </tr> <tr> <td>Счетчик часов наработки</td> <td>да</td> </tr> <tr> <td>Индикация давления масла</td> <td>да</td> </tr> <tr> <td>Индикация коэффициент мощности (cosφ)</td> <td>да</td> </tr> <tr> <td>Индикация напряжения аккумулятора (В)</td> <td>да</td> </tr> <tr> <td>Индикация активной мощности по 3ф. (кВт)</td> <td>да</td> </tr> <tr> <td>Индикация мощности (кВт)</td> <td>да</td> </tr> <tr> <td>Индикация суммарной активной мощности (кВт)</td> <td>да</td> </tr> <tr> <td>Индикация суммарной реактивной мощности (кВАр)</td> <td>да</td> </tr> <tr> <td>Счётчик выработанной электроэнергии (кВт/ч)</td> <td>да</td> </tr> <tr> <td>Индикация последовательности чередования фаз</td> <td>нет</td> </tr> <tr> <td>Индикация температуры масла</td> <td>нет</td> </tr> <tr> <td>Индикация уровня топлива в баке</td> <td>опция</td> </tr> <tr> <td>Журнал событий</td> <td>нет</td> </tr> <tr> <td>Останов по низкому напряжению</td> <td>да</td> </tr> <tr> <td>Комплектация</td> <td>упаковка, крепёж, паспорт, контроллер</td> </tr> <tr> <td>Габаритные размеры (Д;Ш;В; мм)</td> <td>209х153х55</td> </tr> <tr> <td>Габаритные размеры упаковки (Д;Ш;В; мм)</td> <td>235х165х65</td> </tr> <tr> <td>Гарантия, срок (мес)</td> <td>12</td> </tr> <tr> <td>Масса, кг</td> <td>0.71</td> </tr> </table> </div> </div>
Дизель генератор GMGen GMK27 | 9637,0 | EUR | шт. | Высокая надёжность за счёт европейской сборки,технологически отлаженного и современного производства,а также за счёт использования дизельных двигателей ведущих мировых производите-лей(Cummins, MTU, Mitsubishi, John Deere, Volvo Penta) | <table> <tr> <th>Вид исполнения</th> <td><p class="wIco wIco1 selected">Открытая</p></td> <td><p class="wIco wIco2">В кожухе</p></td> </tr> <tr> <th>Мощность дизельной электростанции (основной источник)</th> <td colspan="2">25 кВА / 20 кВт</td> </tr> <tr> <th>Мощность дизельной электростанции (резервный источник)</th> <td colspan="2">28 кВА / 22 кВт</td> </tr> <tr> <th>Номинальное напряжение</th> <td colspan="2">400/230 В</td> </tr> <tr> <th>Дизельный двигатель</th> <td colspan="2">Kohler KDI2504M (<span class="flag italy">Италия</span>)</td> </tr> <tr> <th>Генератор переменного тока</th> <td colspan="2">Mecc Alte ECP 28-2L/4 (<span class="flag italy">Италия</span>)</td> </tr> <tr> <th>Расход топлива (при нагрузке 70%)</th> <td colspan="2">4.2 л/ч</td> </tr> <tr> <th>Ёмкость бака</th> <td><p class="wIco wIco1 selected">80 л</p></td> <td><p class="wIco wIco2">80 л</p></td> </tr> <tr> <th>Габариты (Д×Ш×В)</th> <td><p class="wIco wIco1 selected">1500×750×1250 мм</p></td> <td><p class="wIco wIco2">1750×750×1400 мм</p></td> </tr> <tr> <th>Вес электростанции</th> <td><p class="wIco wIco1 selected">530 кг</p></td> <td><p class="wIco wIco2">680 кг</p></td> </tr> <tr> <th>Уровень шума на расстоянии 7 м</th> <td><p class="wIco wIco1 selected">105 дБ</p></td> <td><p class="wIco wIco2">67 дБ</p></td> </tr> <tr> <th>Способ запуска</th> <td colspan="2">электростартер</td> </tr> </table>
Дизель генератор GMGen GMC170 | 22025,0 | EUR | шт. | Высокая надёжность за счёт европейской сборки,технологически отлаженного и современного производства,а также за счёт использования дизельных двигателей ведущих мировых производите-лей(Cummins, MTU, Mitsubishi, John Deere, Volvo Penta) | <p><span class="product__span-bold">Дизельный генератор GMGen GMC170</span> - безупречный агрегат как для работы в качестве запасного источника питания, так и для использования в роли основного. Такая универсальность обусловлена отличными характеристиками установки: номинальная мощность - 124 кВт, напряжение - 230/400 В.</p> <table cellpadding="0" cellspacing="0" width="100%"> <tr> <td class="title" colspan="2">Основные характеристики</td> </tr> <tr> <td> <div> <div class="hint_container"> <div class="hint_opener"></div> </div> <div class="fl f-label no_margin">Мощность номинальная:</div> <div class="clear"></div> </div> </td> <td class="params_value">124 кВт (155 кВА)</td> </tr> <tr> <td> <div> <div class="hint_container"> <div class="hint_opener"></div> </div> <div class="fl f-label no_margin">Мощность максимальная:</div> <div class="clear"></div> </div> </td> <td class="params_value">136 кВт</td> </tr> <tr> <td> <div> <div class="hint_container"> <div class="hint_opener"></div> </div> <div class="fl f-label no_margin">Напряжение:</div> <div class="clear"></div> </div> </td> <td class="params_value">230/400 В</td> </tr> <tr> <td> <div> <div class="hint_container"> <div class="hint_opener"></div> </div> <div class="fl f-label no_margin">Число фаз:</div> <div class="clear"></div> </div> </td> <td class="params_value">3</td> </tr> <tr> <td> <div> <div class="hint_container"> <div class="hint_opener"></div> </div> <div class="fl f-label no_margin">Частота:</div> <div class="clear"></div> </div> </td> <td class="params_value">50 Гц</td> </tr> <tr> <td> <div> <div class="fl f-label no_margin">Инверторная модель:</div> <div class="clear"></div> </div> </td> <td class="params_value">нет</td> </tr> <tr> <td> <div> <div class="fl f-label no_margin">Тип генератора:</div> <div class="clear"></div> </div> </td> <td class="params_value">Синхронный</td> </tr> <tr> <td> <div> <div class="hint_container"> <div class="hint_opener"></div> </div> <div class="fl f-label no_margin">Пуск:</div> <div class="clear"></div> </div> </td> <td class="params_value">электростартер</td> </tr> <tr> <td> <div> <div class="hint_container"> <div class="hint_opener"></div> </div> <div class="fl f-label no_margin">Наличие автомата ввода резерва (АВР):</div> <div class="clear"></div> </div> </td> <td class="params_value">нет</td> </tr> <tr> <td> <div> <div class="hint_container"> <div class="hint_opener"></div> </div> <div class="fl f-label no_margin">Исполнение:</div> <div class="clear"></div> </div> </td> <td class="params_value">открытое</td> </tr> <tr> <td> <div> <div class="hint_container"> <div class="hint_opener"></div> </div> <div class="fl f-label no_margin">Функция сварки:</div> <div class="clear"></div> </div> </td> <td class="params_value">нет</td> </tr> <tr> <td> <div> <div class="fl f-label no_margin">Расход топлива при 75% нагрузке:</div> <div class="clear"></div> </div> </td> <td class="params_value">24.7 л/ч</td> </tr> <tr> <td> <div> <div class="fl f-label no_margin">Объем топливного бака:</div> <div class="clear"></div> </div> </td> <td class="params_value">107 л</td> </tr> <tr> <td> <div> <div class="fl f-label no_margin">Степень защиты:</div> <div class="clear"></div> </div> </td> <td class="params_value">IP 21</td> </tr> <tr> <td> <div> <div class="f-label no_margin">Модель:</div> <div class="clear"></div> </div> </td> <td class="params_value">GMGen GMC170</td> </tr> <tr> <td class="title" colspan="2">Двигатель</td> </tr> <tr> <td> <div> <div class="fl f-label no_margin">Производитель двигателя:</div> <div class="clear"></div> </div> </td> <td class="params_value">Cummins</td> </tr> <tr> <td> <div> <div class="fl f-label no_margin">Модель двигателя:</div> <div class="clear"></div> </div> </td> <td class="params_value">6BTAA5.9G7</td> </tr> <tr> <td> <div> <div class="fl f-label no_margin">Генератор:</div> <div class="clear"></div> </div> </td> <td class="params_value">Mecc Alte</td> </tr> <tr> <td> <div> <div class="fl f-label no_margin">Топливо:</div> <div class="clear"></div> </div> </td> <td class="params_value">дизель</td> </tr> <tr> <td> <div> <div class="hint_container"> <div class="hint_opener"></div> </div> <div class="fl f-label no_margin">Система охлаждения:</div> <div class="clear"></div> </div> </td> <td class="params_value">жидкостная</td> </tr> <tr> <td> <div> <div class="hint_container"> <div class="hint_opener"></div> </div> <div class="fl f-label no_margin">Частота вращения двигателя:</div> <div class="clear"></div> </div> </td> <td class="params_value">1500 об/мин</td> </tr> <tr> <td class="title" colspan="2">Размеры</td> </tr> <tr> <td> <div> <div class="fl f-label no_margin">Масса:</div> <div class="clear"></div> </div> </td> <td class="params_value">1650 кг</td> </tr> <tr> <td> <div> <div class="fl f-label no_margin">Длина:</div> <div class="clear"></div> </div> </td> <td class="params_value">2270 мм</td> </tr> <tr> <td> <div> <div class="fl f-label no_margin">Ширина:</div> <div class="clear"></div> </div> </td> <td class="params_value">1050 мм</td> </tr> <tr> <td> <div> <div class="fl f-label no_margin">Высота:</div> <div class="clear"></div> </div> </td> <td class="params_value">1500 мм</td> </tr> <tr> <td class="title" colspan="2">Производитель</td> </tr> <tr> <td> <div> <div class="fl f-label no_margin">Страна происхождения:</div> <div class="clear"></div> </div> </td> <td class="params_value">Италия</td> </tr> <tr> <td> <div> <div class="fl f-label no_margin">Гарантия:</div> <div class="clear"></div> </div> </td> <td class="params_value">3 года</td> </tr> </table>
Источник бесперебойного питания ИМПУЛЬС ПРОМ 33-100 | 17933,0 | USD | шт. | Обеспечивает снижение рисков сбоев и выхода из строя дорогостоящего оборудования и техники предприятий и офисов различного масштаба,снижение информационных рисков, связанных с потерей ценной информации из-за сбоев в электропитании систем хранения данных. | <p>Обеспечивает снижение расходов на ИТ-инфраструктуру и защиту электропитания ответственного оборудования предприятия, офисов различных размеров, домашней техники.</p><p>Примениместь:медицинское и диагностическое оборудование, лифтовое, промышленное оборудование, системы автоматизированного управления производством.</p><p class="detail-teh-char-title">Технические характеристики</p> <table class="table"> <tr> <th>Серия ИБП</th> <td>ПРОМ 33</td> </tr> <tr> <th>Модель</th> <td>ПРОМ 33-100</td> </tr> <tr> <th>Тип ИБП</th> <td>on-line</td> </tr> <tr> <th>Номинальная мощность</th> <td>100 кВА / 90 кВт</td> </tr> <tr> <th>Число фаз (вход)</th> <td>3</td> </tr> <tr> <th>Входное напряжение</th> <td>380 В</td> </tr> <tr> <th>Диапазон входного напряжения</th> <td>220/380 VAC - %15 + %18 3P + N + PE</td> </tr> <tr> <th>Напряжение (батарея), В</th> <td>372</td> </tr> <tr> <th>Выходное напряжение</th> <td>~380-400-415 В</td> </tr> <tr> <th>Входной коэффициент мощности</th> <td>&gt; 0.99 при полной нагрузке</td> </tr> <tr> <th>Число фаз (выход)</th> <td>3</td> </tr> <tr> <th>Выходной коэффициент мощности</th> <td>0.9</td> </tr> <tr> <th>Входная частота</th> <td>45-65 Гц (возможность регулирования)</td> </tr> <tr> <th>Диапазон входной частоты</th> <td>45-65 Гц</td> </tr> <tr> <th>Искажение - линейная нагрузка</th> <td>&lt;2%</td> </tr> <tr> <th>Искажение - нелинейная нагрузка</th> <td>&lt;6%</td> </tr> <tr> <th>Искажение входного тока</th> <td>&lt;3%</td> </tr> <tr> <th>Количество 12 В блоков</th> <td>62</td> </tr> <tr> <th>Вес без батареи</th> <td>320 кг</td> </tr> <tr> <th>Общее кол-во батарей</th> <td>62</td> </tr> <tr> <th>Габариты, ШхГхВ</th> <td>880x770x1660</td> </tr> <tr> <th>КПД</th> <td>до 93%</td> </tr> <tr> <th>Уровень шума</th> <td>60 дБ</td> </tr> <tr> <th>Перегрузочная способность инвертора</th> <td>%125 - 10 мин., %150 - 1 мин</td> </tr> <tr> <th>Тип подключаемых АКБ</th> <td>12В/9Ач*62</td> </tr> <tr> <th>Количество выходных разъемов питания</th> <td>1</td> </tr> <tr> <th>Тип выходных разъемов</th> <td>Клеммная колодка</td> </tr> <tr> <th>Страна производства</th> <td>Россия, Турция</td> </tr> <tr> <th>Гарантия</th> <td>2 года</td> </tr> <tr> <th>Габариты АКБ (мм)</th> <td>151×65×102</td> </tr> <tr> <th>Емкость встроенных АКБ</th> <td>7 Ач</td> </tr> <tr> <th>Форма выходного сигнала</th> <td>Синусоида</td> </tr> <tr> <th>ЖК-дисплей</th> <td>да</td> </tr> <tr> <th>RS232</th> <td>есть</td> </tr> <tr> <th>RS232</th> <td>есть</td> </tr> <tr> <th>Защита от перегрузки</th> <td>да</td> </tr> </table>
Источник бесперебойного питания ИМПУЛЬС ПРОМ 33-80 | 13780,0 | USD | шт. | Обеспечивает снижение рисков сбоев и выхода из строя дорогостоящего оборудования и техники предприятий и офисов различного масштаба,снижение информационных рисков, связанных с потерей ценной информации из-за сбоев в электропитании систем хранения данных. | <p>Обеспечивает снижение расходов на ИТ-инфраструктуру и защиту электропитания ответственного оборудования предприятия, офисов различных размеров, домашней техники.</p><p>Примениместь:медицинское и диагностическое оборудование, лифтовое, промышленное оборудование, системы автоматизированного управления производством.</p><p class="detail-teh-char-title">Технические характеристики</p> <table class="table"> <tr> <th>Серия ИБП</th> <td>ПРОМ 33</td> </tr> <tr> <th>Модель</th> <td>ПРОМ 33-80</td> </tr> <tr> <th>Тип ИБП</th> <td>on-line</td> </tr> <tr> <th>Номинальная мощность</th> <td>80 кВА / 72 кВт</td> </tr> <tr> <th>Число фаз (вход)</th> <td>3</td> </tr> <tr> <th>Входное напряжение</th> <td>380 В</td> </tr> <tr> <th>Диапазон входного напряжения</th> <td>220/380 VAC - %15 + %18 3P + N + PE</td> </tr> <tr> <th>Напряжение (батарея), В</th> <td>372</td> </tr> <tr> <th>Выходное напряжение</th> <td>~380-400-415 В</td> </tr> <tr> <th>Входной коэффициент мощности</th> <td>&gt; 0.99 при полной нагрузке</td> </tr> <tr> <th>Число фаз (выход)</th> <td>3</td> </tr> <tr> <th>Выходной коэффициент мощности</th> <td>0.9</td> </tr> <tr> <th>Входная частота</th> <td>45-65 Гц (возможность регулирования)</td> </tr> <tr> <th>Диапазон входной частоты</th> <td>45-65 Гц</td> </tr> <tr> <th>Искажение - линейная нагрузка</th> <td>&lt;2%</td> </tr> <tr> <th>Искажение - нелинейная нагрузка</th> <td>&lt;6%</td> </tr> <tr> <th>Искажение входного тока</th> <td>&lt;3%</td> </tr> <tr> <th>Количество 12 В блоков</th> <td>62</td> </tr> <tr> <th>Вес без батареи</th> <td>300 кг</td> </tr> <tr> <th>Общее кол-во батарей</th> <td>62</td> </tr> <tr> <th>Габариты, ШхГхВ</th> <td>880x770x1660</td> </tr> <tr> <th>КПД</th> <td>до 93%</td> </tr> <tr> <th>Уровень шума</th> <td>60 дБ</td> </tr> <tr> <th>Перегрузочная способность инвертора</th> <td>%125 - 10 мин., %150 - 1 мин</td> </tr> <tr> <th>Тип подключаемых АКБ</th> <td>12В/9Ач*62</td> </tr> <tr> <th>Количество выходных разъемов питания</th> <td>1</td> </tr> <tr> <th>Тип выходных разъемов</th> <td>Клеммная колодка</td> </tr> <tr> <th>Страна производства</th> <td>Россия, Турция</td> </tr> <tr> <th>Гарантия</th> <td>2 года</td> </tr> <tr> <th>Габариты АКБ (мм)</th> <td>151×65×103</td> </tr> <tr> <th>Емкость встроенных АКБ</th> <td>7 Ач</td> </tr> <tr> <th>Форма выходного сигнала</th> <td>Синусоида</td> </tr> <tr> <th>ЖК-дисплей</th> <td>да</td> </tr> <tr> <th>RS232</th> <td>есть</td> </tr> <tr> <th>RS232</th> <td>есть</td> </tr> <tr> <th>Защита от перегрузки</th> <td>да</td> </tr> </table>
Источник бесперебойного питания ИМПУЛЬС ПРОМ 33-250 | 34212,0 | USD | шт. | Обеспечивает снижение рисков сбоев и выхода из строя дорогостоящего оборудования и техники предприятий и офисов различного масштаба,снижение информационных рисков, связанных с потерей ценной информации из-за сбоев в электропитании систем хранения данных. | <p>Обеспечивает снижение расходов на ИТ-инфраструктуру и защиту электропитания ответственного оборудования предприятия, офисов различных размеров, домашней техники.</p><p>Примениместь:медицинское и диагностическое оборудование, лифтовое, промышленное оборудование, системы автоматизированного управления производством.</p><p class="detail-teh-char-title">Технические характеристики</p> <table class="table"> <tr> <th>Серия ИБП</th> <td>ПРОМ 33</td> </tr> <tr> <th>Модель</th> <td>ПРОМ 33-250</td> </tr> <tr> <th>Тип ИБП</th> <td>on-line</td> </tr> <tr> <th>Номинальная мощность</th> <td>250 кВА / 200 кВт</td> </tr> <tr> <th>Число фаз (вход)</th> <td>3</td> </tr> <tr> <th>Входное напряжение</th> <td>380 В</td> </tr> <tr> <th>Диапазон входного напряжения</th> <td>220/380 VAC - %15 + %18 3P + N + PE</td> </tr> <tr> <th>Напряжение (батарея), В</th> <td>372</td> </tr> <tr> <th>Выходное напряжение</th> <td>~380-400-415 В</td> </tr> <tr> <th>Входной коэффициент мощности</th> <td>&gt; 0.99 при полной нагрузке</td> </tr> <tr> <th>Число фаз (выход)</th> <td>3</td> </tr> <tr> <th>Выходной коэффициент мощности</th> <td>0.8</td> </tr> <tr> <th>Входная частота</th> <td>45-65 Гц (возможность регулирования)</td> </tr> <tr> <th>Диапазон входной частоты</th> <td>45-65 Гц</td> </tr> <tr> <th>Искажение - линейная нагрузка</th> <td>&lt;2%</td> </tr> <tr> <th>Искажение - нелинейная нагрузка</th> <td>&lt;6%</td> </tr> <tr> <th>Искажение входного тока</th> <td>&lt;3%</td> </tr> <tr> <th>Количество 12 В блоков</th> <td>62</td> </tr> <tr> <th>Вес без батареи</th> <td>650 кг</td> </tr> <tr> <th>Общее кол-во батарей</th> <td>62</td> </tr> <tr> <th>Габариты, ШхГхВ</th> <td>1055x80x1905</td> </tr> <tr> <th>КПД</th> <td>до 93%</td> </tr> <tr> <th>Уровень шума</th> <td>60 дБ</td> </tr> <tr> <th>Перегрузочная способность инвертора</th> <td>%125 - 10 мин., %150 - 1 мин</td> </tr> <tr> <th>Тип подключаемых АКБ</th> <td>12В/9Ач*62</td> </tr> <tr> <th>Количество выходных разъемов питания</th> <td>1</td> </tr> <tr> <th>Тип выходных разъемов</th> <td>Клеммная колодка</td> </tr> <tr> <th>Страна производства</th> <td>Россия, Турция</td> </tr> <tr> <th>Гарантия</th> <td>2 года</td> </tr> <tr> <th>Габариты АКБ (мм)</th> <td>151×65×107</td> </tr> <tr> <th>Емкость встроенных АКБ</th> <td>7 Ач</td> </tr> <tr> <th>Форма выходного сигнала</th> <td>Синусоида</td> </tr> <tr> <th>ЖК-дисплей</th> <td>да</td> </tr> <tr> <th>RS232</th> <td>есть</td> </tr> <tr> <th>RS232</th> <td>есть</td> </tr> <tr> <th>Защита от перегрузки</th> <td>да</td> </tr> </table>
Виброплита TSS-VP50 (колесный комплект) | 20000,0 | RUR | шт. | Надежная техника для дорожно-строительных работ. Укладка асфальтовых покрытий на садовых дорожках. Уплотнение сыпучих и связанных материалов и грунтов весьма широкого спектра. Незаменима при уплотнении песка, мелкого гравия и т.п. | <p>Виброплиты TSS-VP50 переднего хода идеальны для выполнения небольших задач на ограниченном пространстве. Достаточно мощная, удобная и практичная, она обладает прекрасными техническими характеристиками, и зарекомендовала себя как надежное оборудование для дорожно-строительных работ. Укладка асфальтовых покрытий на садовых дорожках. Уплотнение сыпучих и связанных материалов и грунтов весьма широкого спектра. Виброплита незаменима при уплотнении песка, мелкого гравия и т.п. Модель TSS-VP50 довольно компакта, снабжается колесами, универсальной складной ручкой. <strong>Основные особенности:</strong> - Складывающаяся ручка для удобной транспортировки; - Открытая подошва обеспечивает самоочищение; - Встроенные колеса для легкой транспортировки; - Специальные соединения уменьшают вибрацию в рукоятку; - Управление дроссельной заслонкой на ручке управления виброплитой, для удобства оператора; - Защитный кожух от песка и грязи; - Круглый край предохраняет корпус и выравнивает поверхность вокруг рабочего участка.</p> <p> </p> <p>Общие характеристики</p> <table> <tr> <td>Серия</td> <td>Стандартная</td> </tr> <tr> <td>Тип виброплиты</td> <td>Одноходовая</td> </tr> <tr> <td>Масса, кг</td> <td>50</td> </tr> <tr> <td>Габариты подошвы (мм)</td> <td>430х310</td> </tr> <tr> <td>Основание</td> <td>Сварное</td> </tr> <tr> <td>Комплектация</td> <td>Колесный комплект</td> </tr> <tr> <td>Центробежная сила, кН</td> <td>10</td> </tr> <tr> <td>Рабочая скорость, м/мин</td> <td>13-14</td> </tr> <tr> <td>Производительность, м2/час</td> <td>350</td> </tr> <tr> <td>Глубина уплотнения сыпучих материалов, мм</td> <td>200</td> </tr> <tr> <td>Модель двигателя</td> <td>Lifan 154F</td> </tr> <tr> <td>Мощность двигателя, кВт/л.с.</td> <td>1,9 / 2,5</td> </tr> <tr> <td>Тип двигателя</td> <td>Одноцилиндровый, бензиновый, 4-х тактный с воздушным охлаждением</td> </tr> <tr> <td>Тип запуска</td> <td>Ручной стартер</td> </tr> <tr> <td>Объём топливного бака (л)</td> <td>3.6</td> </tr> <tr> <td>Расход топлива л/час</td> <td>0.8</td> </tr> <tr> <td>Вид топлива</td> <td>Бензин</td> </tr> <tr> <td>Рекомендуемый тип масла</td> <td>SAE10W30</td> </tr> <tr> <td>Уровень шума (dB/7м)</td> <td>105</td> </tr> <tr> <td>Габариты в рабочем состоянии (Д;Ш;В; мм)</td> <td>1115х300х800</td> </tr> <tr> <td>Габариты со сложенной ручкой (Д;Ш;В; мм)</td> <td>700х300х480</td> </tr> <tr> <td>Габаритные размеры упаковки (Д;Ш;В; мм)</td> <td>660х450х630</td> </tr> <tr> <td>Гарантия, срок (мес)</td> <td>12</td> </tr> </table> <p> </p>
Дизельный генератор SDMO D300 | 29139,0 | EUR | шт. | Электронное регулирование. Сборно-сварные рамы с антивибрационной подвеской. Силовой автомат защиты. Радиатор с механическим вентилятором. Защитная решетка вентилятора и вращающихся частей (опция ЕС) Дополнительный глушитель 9 дБ(A) поставляется отдельно. | <p>Электронное регулирование.<br> Сборно-сварные рамы с антивибрационной подвеской.<br> Силовой автомат защиты.<br> Радиатор с механическим вентилятором.<br> Защитная решетка вентилятора и вращающихся частей (опция ЕС)<br> Дополнительный глушитель 9 дБ(A) поставляется отдельно.<br> Аккумуляторная батарея или батареи,заправленные электролитом.<br> Стартер и зарядный генератор 24 В.<br> Поставляется заправленным маслом и охлаждающей жидкостью с морозостойкостью –30 °C.</p> <p><strong>Основные характеристики</strong></p> <table border="1" cellpadding="0"> <tr> <td> <p>Серия</p> </td> <td> <p>OCEANIC</p> </td> </tr> <tr> <td> <p>Мощность PRP, кВт</p> </td> <td> <p>218</p> </td> </tr> <tr> <td> <p>Мощность ESP, кВт</p> </td> <td> <p>240</p> </td> </tr> <tr> <td> <p>Мощность PRP. кВА</p> </td> <td> <p>273</p> </td> </tr> <tr> <td> <p>Мощность ESP, кВА</p> </td> <td> <p>300</p> </td> </tr> <tr> <td> <p>Max сила тока, А</p> </td> <td> <p>433</p> </td> </tr> <tr> <td> <p>Номинальное напряжение, В</p> </td> <td> <p>400</p> </td> </tr> <tr> <td> <p>Число фаз</p> </td> <td> <p>Три</p> </td> </tr> <tr> <td> <p>*PRP - Основная Max. мощность, вырабатываемая генератором при переменной нагрузке вместо основной сети. Для неё не установлены ограничения продолжительности работы в течение года и допускается перегрузка 10% в течении часа каждые 12 часов работы.</p> </td> <td> <p>ISO 8528-1</p> </td> </tr> <tr> <td> <p>*ESP - Резервная Max. мощность для обеспечения электропитания переменной нагрузки в случае пропадания энергии в основной сети. Перегрузка не допускается и генераторная установка может работать не более 500 часов в год.</p> </td> <td> <p>ISO 8528-1</p> </td> </tr> </table> <p><strong>Характеристики двигателя</strong></p> <table border="1" cellpadding="0"> <tr> <td> <p>Марка двигателя</p> </td> <td> <p>Doosan</p> </td> </tr> <tr> <td> <p>Модель двигателя</p> </td> <td> <p>P126TI</p> </td> </tr> <tr> <td> <p>Тип двигателя</p> </td> <td> <p>6-цилиндров, L-рядный</p> </td> </tr> <tr> <td> <p>Рабочий объём, л</p> </td> <td> <p>11.05</p> </td> </tr> <tr> <td> <p>Частота вращения, об/мин</p> </td> <td> <p>1500</p> </td> </tr> <tr> <td> <p>Система охлаждения</p> </td> <td> <p>Жидкостная</p> </td> </tr> <tr> <td> <p>Топливо</p> </td> <td> <p>Дизель</p> </td> </tr> <tr> <td> <p>Расход топлива при 110% нагрузке, л/ч</p> </td> <td> <p>66.2</p> </td> </tr> <tr> <td> <p>Расход топлива при 100% нагрузке, л/ч</p> </td> <td> <p>58.1</p> </td> </tr> <tr> <td> <p>Расход топлива при 75% нагрузке, л/ч</p> </td> <td> <p>43.6</p> </td> </tr> <tr> <td> <p>Расход топлива при 50% нагрузке, л/ч</p> </td> <td> <p>30</p> </td> </tr> <tr> <td> <p>Объём топливного бака, л</p> </td> <td> <p>390</p> </td> </tr> <tr> <td> <p>Объём масла, л</p> </td> <td> <p>25</p> </td> </tr> </table> <p><strong>Пульт управления</strong></p> <table border="1" cellpadding="0"> <tr> <td> <p>Стандартное исполнение</p> </td> <td> <p>APM303</p> </td> </tr> <tr> <td> <p>Опция</p> </td> <td> <p>TELYS / APM802</p> </td> </tr> </table> <p><strong>Характеристики генератора переменного тока</strong></p> <table border="1" cellpadding="0"> <tr> <td> <p>Марка генератора</p> </td> <td> <p>SDMO</p> </td> </tr> <tr> <td> <p>Модель генератора</p> </td> <td> <p>AT01720T</p> </td> </tr> <tr> <td> <p>Тип</p> </td> <td> <p>Безщёточный</p> </td> </tr> <tr> <td> <p>Регулятор напряжения</p> </td> <td> <p>Электронный</p> </td> </tr> <tr> <td> <p>Класс защиты</p> </td> <td> <p>IP 23</p> </td> </tr> <tr> <td> <p>Класс изоляции</p> </td> <td> <p>H</p> </td> </tr> </table> <p><strong>Габариты и вес </strong></p> <table border="1" cellpadding="0"> <tr> <td> <p>Длина, мм</p> </td> <td> <p>2900</p> </td> </tr> <tr> <td> <p>Ширина, мм</p> </td> <td> <p>1300</p> </td> </tr> <tr> <td> <p>Высота, мм</p> </td> <td> <p>1670</p> </td> </tr> <tr> <td> <p>Вес без топлива, кг</p> </td> <td> <p>2400</p> </td> </tr> </table> <p> </p>
Дизельный генератор SDMO D440 | 42154,0 | EUR | шт. | Электронное регулирование. Сборно-сварные рамы с антивибрационной подвеской. Силовой автомат защиты. Радиатор с механическим вентилятором. Защитная решетка вентилятора и вращающихся частей (опция ЕС) Дополнительный глушитель 9 дБ(A) поставляется отдельно. | <p>Электронное регулирование.<br> Сборно-сварные рамы с антивибрационной подвеской.<br> Силовой автомат защиты.<br> Радиатор с механическим вентилятором.<br> Защитная решетка вентилятора и вращающихся частей (опция ЕС)<br> Дополнительный глушитель 9 дБ(A) поставляется отдельно.<br> Аккумуляторная батарея или батареи,заправленные электролитом.<br> Стартер и зарядный генератор 24 В.<br> Поставляется заправленным маслом и охлаждающей жидкостью с морозостойкостью –30 °C.</p> <p><strong>Основные характеристики</strong></p> <table border="1" cellpadding="0"> <tr> <td> <p>Серия</p> </td> <td> <p>OCEANIC</p> </td> </tr> <tr> <td> <p>Мощность PRP, кВт</p> </td> <td> <p>320</p> </td> </tr> <tr> <td> <p>Мощность ESP, кВт</p> </td> <td> <p>352</p> </td> </tr> <tr> <td> <p>Мощность PRP. кВА</p> </td> <td> <p>400</p> </td> </tr> <tr> <td> <p>Мощность ESP, кВА</p> </td> <td> <p>440</p> </td> </tr> <tr> <td> <p>Max сила тока, А</p> </td> <td> <p>635</p> </td> </tr> <tr> <td> <p>Номинальное напряжение, В</p> </td> <td> <p>400</p> </td> </tr> <tr> <td> <p>Число фаз</p> </td> <td> <p>Три</p> </td> </tr> <tr> <td> <p>*PRP - Основная Max. мощность, вырабатываемая генератором при переменной нагрузке вместо основной сети. Для неё не установлены ограничения продолжительности работы в течение года и допускается перегрузка 10% в течении часа каждые 12 часов работы.</p> </td> <td> <p>ISO 8528-1</p> </td> </tr> <tr> <td> <p>*ESP - Резервная Max. мощность для обеспечения электропитания переменной нагрузки в случае пропадания энергии в основной сети. Перегрузка не допускается и генераторная установка может работать не более 500 часов в год.</p> </td> <td> <p>ISO 8528-1</p> </td> </tr> </table> <p><strong>Характеристики двигателя</strong></p> <table border="1" cellpadding="0"> <tr> <td> <p>Марка двигателя</p> </td> <td> <p>Doosan</p> </td> </tr> <tr> <td> <p>Модель двигателя</p> </td> <td> <p>P158LE</p> </td> </tr> <tr> <td> <p>Тип двигателя</p> </td> <td> <p>8-цилиндров, V-рядный</p> </td> </tr> <tr> <td> <p>Рабочий объём, л</p> </td> <td> <p>14.62</p> </td> </tr> <tr> <td> <p>Частота вращения, об/мин</p> </td> <td> <p>1500</p> </td> </tr> <tr> <td> <p>Система охлаждения</p> </td> <td> <p>Жидкостная</p> </td> </tr> <tr> <td> <p>Топливо</p> </td> <td> <p>Дизель</p> </td> </tr> <tr> <td> <p>Расход топлива при 110% нагрузке, л/ч</p> </td> <td> <p>102.9</p> </td> </tr> <tr> <td> <p>Расход топлива при 100% нагрузке, л/ч</p> </td> <td> <p>89.3</p> </td> </tr> <tr> <td> <p>Расход топлива при 75% нагрузке, л/ч</p> </td> <td> <p>65.1</p> </td> </tr> <tr> <td> <p>Расход топлива при 50% нагрузке, л/ч</p> </td> <td> <p>43.9</p> </td> </tr> <tr> <td> <p>Объём топливного бака, л</p> </td> <td> <p>470</p> </td> </tr> <tr> <td> <p>Объём масла, л</p> </td> <td> <p>31</p> </td> </tr> </table> <p><strong>Пульт управления</strong></p> <table border="1" cellpadding="0"> <tr> <td> <p>Стандартное исполнение</p> </td> <td> <p>TELYS</p> </td> </tr> <tr> <td> <p>Опция</p> </td> <td> <p>APM802</p> </td> </tr> </table> <p><strong>Характеристики генератора переменного тока</strong></p> <table border="1" cellpadding="0"> <tr> <td> <p>Марка генератора</p> </td> <td> <p>SDMO</p> </td> </tr> <tr> <td> <p>Модель генератора</p> </td> <td> <p>AT01741T</p> </td> </tr> <tr> <td> <p>Тип</p> </td> <td> <p>Безщёточный</p> </td> </tr> <tr> <td> <p>Регулятор напряжения</p> </td> <td> <p>Электронный</p> </td> </tr> <tr> <td> <p>Класс защиты</p> </td> <td> <p>IP 23</p> </td> </tr> <tr> <td> <p>Класс изоляции</p> </td> <td> <p>H</p> </td> </tr> </table> <p><strong>Габариты и вес </strong></p> <table border="1" cellpadding="0"> <tr> <td> <p>Длина, мм</p> </td> <td> <p>3470</p> </td> </tr> <tr> <td> <p>Ширина, мм</p> </td> <td> <p>1500</p> </td> </tr> <tr> <td> <p>Высота, мм</p> </td> <td> <p>1829</p> </td> </tr> <tr> <td> <p>Вес без топлива, кг</p> </td> <td> <p>2910</p> </td> </tr> </table> <p> </p>
Дизельный генератор SDMO D630 | 59545,0 | EUR | шт. | Электронное регулирование. Сборно-сварные рамы с антивибрационной подвеской. Силовой автомат защиты. Радиатор с механическим вентилятором. Защитная решетка вентилятора и вращающихся частей (опция ЕС) Дополнительный глушитель 9 дБ(A) поставляется отдельно. | <p>Электронное регулирование.<br> Сборно-сварные рамы с антивибрационной подвеской.<br> Силовой автомат защиты.<br> Радиатор с механическим вентилятором.<br> Защитная решетка вентилятора и вращающихся частей (опция ЕС)<br> Дополнительный глушитель 9 дБ(A) поставляется отдельно.<br> Аккумуляторная батарея или батареи,заправленные электролитом.<br> Стартер и зарядный генератор 24 В.<br> Поставляется заправленным маслом и охлаждающей жидкостью с морозостойкостью –30 °C.</p> <p><strong>Основные характеристики</strong></p> <table border="1" cellpadding="0"> <tr> <td> <p>Серия</p> </td> <td> <p>OCEANIC</p> </td> </tr> <tr> <td> <p>Мощность PRP, кВт</p> </td> <td> <p>458</p> </td> </tr> <tr> <td> <p>Мощность ESP, кВт</p> </td> <td> <p>504</p> </td> </tr> <tr> <td> <p>Мощность PRP. кВА</p> </td> <td> <p>573</p> </td> </tr> <tr> <td> <p>Мощность ESP, кВА</p> </td> <td> <p>630</p> </td> </tr> <tr> <td> <p>Max сила тока, А</p> </td> <td> <p>909</p> </td> </tr> <tr> <td> <p>Номинальное напряжение, В</p> </td> <td> <p>400</p> </td> </tr> <tr> <td> <p>Число фаз</p> </td> <td> <p>Три</p> </td> </tr> <tr> <td> <p>*PRP - Основная Max. мощность, вырабатываемая генератором при переменной нагрузке вместо основной сети. Для неё не установлены ограничения продолжительности работы в течение года и допускается перегрузка 10% в течении часа каждые 12 часов работы.</p> </td> <td> <p>ISO 8528-1</p> </td> </tr> <tr> <td> <p>*ESP - Резервная Max. мощность для обеспечения электропитания переменной нагрузки в случае пропадания энергии в основной сети. Перегрузка не допускается и генераторная установка может работать не более 500 часов в год.</p> </td> <td> <p>ISO 8528-1</p> </td> </tr> </table> <p><strong>Характеристики двигателя</strong></p> <table border="1" cellpadding="0"> <tr> <td> <p>Марка двигателя</p> </td> <td> <p>Doosan</p> </td> </tr> <tr> <td> <p>Модель двигателя</p> </td> <td> <p>DP180LA</p> </td> </tr> <tr> <td> <p>Тип двигателя</p> </td> <td> <p>10-цилиндров, V-рядный</p> </td> </tr> <tr> <td> <p>Рабочий объём, л</p> </td> <td> <p>18.27</p> </td> </tr> <tr> <td> <p>Частота вращения, об/мин</p> </td> <td> <p>1500</p> </td> </tr> <tr> <td> <p>Система охлаждения</p> </td> <td> <p>Жидкостная</p> </td> </tr> <tr> <td> <p>Топливо</p> </td> <td> <p>Дизель</p> </td> </tr> <tr> <td> <p>Расход топлива при 110% нагрузке, л/ч</p> </td> <td> <p>135.4</p> </td> </tr> <tr> <td> <p>Расход топлива при 100% нагрузке, л/ч</p> </td> <td> <p>123.6</p> </td> </tr> <tr> <td> <p>Расход топлива при 75% нагрузке, л/ч</p> </td> <td> <p>94.2</p> </td> </tr> <tr> <td> <p>Расход топлива при 50% нагрузке, л/ч</p> </td> <td> <p>64.8</p> </td> </tr> <tr> <td> <p>Объём топливного бака, л</p> </td> <td> <p>610</p> </td> </tr> <tr> <td> <p>Объём масла, л</p> </td> <td> <p>34</p> </td> </tr> </table> <p><strong>Пульт управления</strong></p> <table border="1" cellpadding="0"> <tr> <td> <p>Стандартное исполнение</p> </td> <td> <p>TELYS</p> </td> </tr> <tr> <td> <p>Опция</p> </td> <td> <p>APM802</p> </td> </tr> </table> <p><strong>Характеристики генератора переменного тока</strong></p> <table border="1" cellpadding="0"> <tr> <td> <p>Марка генератора</p> </td> <td> <p>SDMO</p> </td> </tr> <tr> <td> <p>Модель генератора</p> </td> <td> <p>AT02710T</p> </td> </tr> <tr> <td> <p>Тип</p> </td> <td> <p>Безщёточный</p> </td> </tr> <tr> <td> <p>Регулятор напряжения</p> </td> <td> <p>Электронный</p> </td> </tr> <tr> <td> <p>Класс защиты</p> </td> <td> <p>IP 23</p> </td> </tr> <tr> <td> <p>Класс изоляции</p> </td> <td> <p>H</p> </td> </tr> </table> <p><strong>Габариты и вес </strong></p> <table border="1" cellpadding="0"> <tr> <td> <p>Длина, мм</p> </td> <td> <p>3470</p> </td> </tr> <tr> <td> <p>Ширина, мм</p> </td> <td> <p>1630</p> </td> </tr> <tr> <td> <p>Высота, мм</p> </td> <td> <p>2162</p> </td> </tr> <tr> <td> <p>Вес без топлива, кг</p> </td> <td> <p>3700</p> </td> </tr> </table>
Трехфазный дизельный генератор SDMO T12K | 7396,0 | EUR | шт. | Механическое регулирование. Сборно-сварные рамы с антивибрационной подвеской. Силовой автомат защиты. Радиатор с механическим вентилятором. Защитная решетка вентилятора и вращающихся частей (опция ЕС) Дополнительный глушитель 9 дБ(A) поставляется отдельно | <p>Механическое регулирование.<br> Сборно-сварные рамы с антивибрационной подвеской.<br> Силовой автомат защиты.<br> Радиатор с механическим вентилятором.<br> Защитная решетка вентилятора и вращающихся частей (опция ЕС)<br> Дополнительный глушитель 9 дБ(A) поставляется отдельно.<br> Аккумуляторная батарея или батареи,заправленные электролитом.<br> Стартер и зарядный генератор 12 В.<br> Поставляется заправленным маслом и охлаждающей жидкостью с морозостойкостью –30 °C.</p> <div> Основные характеристики <table> <tr> <td>Серия</td> <td>PACIFIC</td> </tr> <tr> <td>Мощность PRP, кВт</td> <td>8.4</td> </tr> <tr> <td>Мощность ESP, кВт</td> <td>9.2</td> </tr> <tr> <td>Мощность PRP. кВА</td> <td>10.5</td> </tr> <tr> <td>Мощность ESP, кВА</td> <td>11.5</td> </tr> <tr> <td>Max сила тока, А</td> <td>17</td> </tr> <tr> <td>Номинальное напряжение, В</td> <td>400</td> </tr> <tr> <td>Число фаз</td> <td>Три</td> </tr> <tr> <td>*PRP - Основная Max. мощность, вырабатываемая генератором при переменной нагрузке вместо основной сети. Для неё не установлены ограничения продолжительности работы в течение года и допускается перегрузка 10% в течении часа каждые 12 часов работы.</td> <td>ISO 8528-1</td> </tr> <tr> <td>*ESP - Резервная Max. мощность для обеспечения электропитания переменной нагрузки в случае пропадания энергии в основной сети. Перегрузка не допускается и генераторная установка может работать не более 500 часов в год.</td> <td>ISO 8528-1</td> </tr> </table> </div> <div> Характеристики двигателя <table> <tr> <td>Марка двигателя</td> <td>Mitsubishi</td> </tr> <tr> <td>Модель двигателя</td> <td>S3L2-SD</td> </tr> <tr> <td>Тип двигателя</td> <td>3-цилиндра, L-рядный</td> </tr> <tr> <td>Рабочий объём, л</td> <td>1.32</td> </tr> <tr> <td>Частота вращения, об/мин</td> <td>1500</td> </tr> <tr> <td>Система охлаждения</td> <td>Жидкостная</td> </tr> <tr> <td>Топливо</td> <td>Дизель</td> </tr> <tr> <td>Расход топлива при 100% нагрузке, л/ч</td> <td>3.1</td> </tr> <tr> <td>Расход топлива при 75% нагрузке, л/ч</td> <td>2.5</td> </tr> <tr> <td>Расход топлива при 50% нагрузке, л/ч</td> <td>2.1</td> </tr> <tr> <td>Объём топливного бака, л</td> <td>50</td> </tr> <tr> <td>Объём масла, л</td> <td>4.2</td> </tr> </table> </div> <div> Пульт управления <table> <tr> <td>Стандартное исполнение</td> <td>APM303</td> </tr> <tr> <td>Опция</td> <td>TELYS</td> </tr> </table> </div> <div> Характеристики генератора переменного тока <table> <tr> <td>Марка генератора</td> <td>SDMO</td> </tr> <tr> <td>Модель генератора</td> <td>AT00350T</td> </tr> <tr> <td>Тип</td> <td>Безщёточный</td> </tr> <tr> <td>Регулятор напряжения</td> <td>Электронный</td> </tr> <tr> <td>Класс защиты</td> <td>IP 23</td> </tr> <tr> <td>Класс изоляции</td> <td>H</td> </tr> </table> </div> <div> Габариты и вес <table> <tr> <td>Длина, мм</td> <td>1405</td> </tr> <tr> <td>Ширина, мм</td> <td>715</td> </tr> <tr> <td>Высота, мм</td> <td>1053</td> </tr> <tr> <td>Вес без топлива, кг</td> <td>387</td> </tr> </table> </div>
Трехфазный дизельный генератор SDMO T16K | 7924,0 | EUR | шт. | Механическое регулирование. Сборно-сварные рамы с антивибрационной подвеской. Силовой автомат защиты. Радиатор с механическим вентилятором. Защитная решетка вентилятора и вращающихся частей (опция ЕС) Дополнительный глушитель 9 дБ(A) поставляется отдельно | <p>Механическое регулирование.<br> Сборно-сварные рамы с антивибрационной подвеской.<br> Силовой автомат защиты.<br> Радиатор с механическим вентилятором.<br> Защитная решетка вентилятора и вращающихся частей (опция ЕС)<br> Дополнительный глушитель 9 дБ(A) поставляется отдельно.<br> Аккумуляторная батарея или батареи,заправленные электролитом.<br> Стартер и зарядный генератор 12 В.<br> Поставляется заправленным маслом и охлаждающей жидкостью с морозостойкостью –30 °C.</p> <div> Основные характеристики <table> <tr> <td>Серия</td> <td>PACIFIC</td> </tr> <tr> <td>Мощность PRP, кВт</td> <td>11.6</td> </tr> <tr> <td>Мощность ESP, кВт</td> <td>12.8</td> </tr> <tr> <td>Мощность PRP. кВА</td> <td>14.5</td> </tr> <tr> <td>Мощность ESP, кВА</td> <td>16</td> </tr> <tr> <td>Max сила тока, А</td> <td>23</td> </tr> <tr> <td>Номинальное напряжение, В</td> <td>400</td> </tr> <tr> <td>Число фаз</td> <td>Три</td> </tr> <tr> <td>*PRP - Основная Max. мощность, вырабатываемая генератором при переменной нагрузке вместо основной сети. Для неё не установлены ограничения продолжительности работы в течение года и допускается перегрузка 10% в течении часа каждые 12 часов работы.</td> <td>ISO 8528-1</td> </tr> <tr> <td>*ESP - Резервная Max. мощность для обеспечения электропитания переменной нагрузки в случае пропадания энергии в основной сети. Перегрузка не допускается и генераторная установка может работать не более 500 часов в год.</td> <td>ISO 8528-1</td> </tr> </table> </div> <div> Характеристики двигателя <table> <tr> <td>Марка двигателя</td> <td>Mitsubishi</td> </tr> <tr> <td>Модель двигателя</td> <td>S4L2-SD</td> </tr> <tr> <td>Тип двигателя</td> <td>4-цилиндра, L-рядный</td> </tr> <tr> <td>Рабочий объём, л</td> <td>1.76</td> </tr> <tr> <td>Частота вращения, об/мин</td> <td>1500</td> </tr> <tr> <td>Система охлаждения</td> <td>Жидкостная</td> </tr> <tr> <td>Топливо</td> <td>Дизель</td> </tr> <tr> <td>Расход топлива при 100% нагрузке, л/ч</td> <td>4.4</td> </tr> <tr> <td>Расход топлива при 75% нагрузке, л/ч</td> <td>3.4</td> </tr> <tr> <td>Расход топлива при 50% нагрузке, л/ч</td> <td>2.6</td> </tr> <tr> <td>Объём топливного бака, л</td> <td>50</td> </tr> <tr> <td>Объём масла, л</td> <td>5.9</td> </tr> </table> </div> <div> Пульт управления <table> <tr> <td>Стандартное исполнение</td> <td>APM303</td> </tr> <tr> <td>Опция</td> <td>TELYS</td> </tr> </table> </div> <div> Характеристики генератора переменного тока <table> <tr> <td>Марка генератора</td> <td>SDMO</td> </tr> <tr> <td>Модель генератора</td> <td>AT00470T</td> </tr> <tr> <td>Тип</td> <td>Безщёточный</td> </tr> <tr> <td>Регулятор напряжения</td> <td>Электронный</td> </tr> <tr> <td>Класс защиты</td> <td>IP 23</td> </tr> <tr> <td>Класс изоляции</td> <td>H</td> </tr> </table> </div> <div> Габариты и вес <table> <tr> <td>Длина, мм</td> <td>1405</td> </tr> <tr> <td>Ширина, мм</td> <td>715</td> </tr> <tr> <td>Высота, мм</td> <td>1053</td> </tr> <tr> <td>Вес без топлива, кг</td> <td>406</td> </tr> </table> </div>
Дизельный генератор Iveco АД-140 | 1180000,0 | RUR | шт. | Способны выдерживать очень интенсивные нагрузки - промышленные двигатели этой серии специально спроектированы для работы в постоянном режиме на максимуме нагрузки. Также рассчитан на резервный режим эксплуатации. | <p>Дизельный генератор 140 кВт FPT-Iveco / ДГУ АД-140-Т400 предназначен для выработки трехфазного переменного электрического тока частотой 50 Гц, напряжением 400 В, основной (номинальной) мощностью <strong>140 кВт / 175 кВА</strong>, резервной мощностью - <strong>160 кВт / 200 кВА</strong>.</p> <p>Дизель-генератор 140 кВт FPT-Iveco оборудован рядным 7-литровым турбированным дизельным двигателем FPT-Iveco N67 TM4 с механическим регулятором впрыска топлива и жидкостным охлаждением.</p> <table border="1" cellpadding="0" style="width:455px"> <tr> <td colspan="2"> <p><strong>ОСНОВНЫЕ ХАРАКТЕРИСТИКИ ДЭС</strong></p> </td> </tr> <tr> <td> <p>Основная мощность<sup> 1</sup></p> </td> <td> <p>140 кВт / 175 кВА</p> </td> </tr> <tr> <td> <p>Резервная мощность<sup> 2</sup></p> </td> <td> <p>160 кВт / 200 кВА</p> </td> </tr> <tr> <td> <p>Род тока</p> </td> <td> <p>переменный, 3-фазный</p> </td> </tr> <tr> <td> <p>Номинальная частота</p> </td> <td> <p>50 Гц</p> </td> </tr> <tr> <td> <p>Номинальное напряжение</p> </td> <td> <p>400 В</p> </td> </tr> <tr> <td> <p>Номинальная сила тока</p> </td> <td> <p>252 А</p> </td> </tr> <tr> <td> <p>Коэффициент мощности, cos φ</p> </td> <td> <p>0,8</p> </td> </tr> <tr> <td> <p>Класс применения ДЭС по ГОСТ Р 53987-2010 / ИСО 8528-1:2005</p> </td> <td> </td> </tr> <tr> <td colspan="2"> <p>РАСХОД ТОПЛИВА</p> </td> </tr> <tr> <td> <p>При 100% мощности</p> </td> <td> <p>36,6 л/ч</p> </td> </tr> <tr> <td> <p>При 75% мощности</p> </td> <td> <p>27,6 л/ч</p> </td> </tr> <tr> <td> <p>При 50% мощности</p> </td> <td> <p>18,0 л/ч</p> </td> </tr> <tr> <td> <p>Автономная работа от встроенного топливного бака, при 75% мощ.</p> </td> <td> <p>10,9 ч</p> </td> </tr> <tr> <td> <p>Топливная эффективность - затраты ДТ на выработку 1000 кВт*ч электрической энергии</p> </td> <td> <p>262,5 л</p> </td> </tr> <tr> <td colspan="2"> <p>ЗАПРАВОЧНЫЕ ЕМКОСТИ</p> </td> </tr> <tr> <td> <p>Топливный бак</p> </td> <td> <p>300 л</p> </td> </tr> <tr> <td> <p>Система охлаждения</p> </td> <td> <p>25,5 л</p> </td> </tr> <tr> <td> <p>Система смазки</p> </td> <td> <p>17,2 л</p> </td> </tr> <tr> <td> <p>Аккумуляторные батареи (АКБ)</p> </td> <td> <p>1 x 132 А*ч</p> </td> </tr> <tr> <td colspan="2"> <p>ОТКРЫТОЕ ИСПОЛНЕНИЕ ДЭС</p> </td> </tr> <tr> <td> <p>Габариты, Д х Ш х В<sup> 4</sup></p> </td> <td> <p>2700 х 1020 х 1570 мм</p> </td> </tr> <tr> <td> <p>Масса<sup> 5</sup></p> </td> <td> <p>1660 кг</p> </td> </tr> <tr> <td colspan="2"> <p><strong>ХАРАКТЕРИСТИКИ ДВИГАТЕЛЯ</strong></p> </td> </tr> <tr> <td> <p>Модель двигателя</p> </td> <td> <p>FPT-Iveco N67 TM4</p> </td> </tr> <tr> <td> <p>Страна производства</p> </td> <td> <p><img src="file:///C:%5CUsers%5CMasterPu%5CAppData%5CLocal%5CTemp%5Cmsohtmlclip1%5C01%5Cclip_image001.jpg" style="height:20px; width:20px" /> Италия</p> </td> </tr> <tr> <td> <p>Тип двигателя</p> </td> <td> <p>дизельный, 4-тактный</p> </td> </tr> <tr> <td> <p>Основная мощность</p> </td> <td> <p>154,7 кВт</p> </td> </tr> <tr> <td> <p>Резервная мощность</p> </td> <td> <p>170 кВт</p> </td> </tr> <tr> <td> <p>Рабочий объём двигателя</p> </td> <td> <p>6,7 л</p> </td> </tr> <tr> <td> <p>Число, расположение цилиндров</p> </td> <td> <p>6, рядное</p> </td> </tr> <tr> <td> <p>Диаметр цилиндра / ход поршня</p> </td> <td> <p>104 х 132 мм</p> </td> </tr> <tr> <td> <p>Степень сжатия</p> </td> <td> <p>17,5:1</p> </td> </tr> <tr> <td> <p>Порядок работы цилиндров</p> </td> <td> <p>1-5-3-6-2-4</p> </td> </tr> <tr> <td> <p>Номинальная частота вращения</p> </td> <td> <p>1500 мин<sup>-1</sup></p> </td> </tr> <tr> <td> <p>Тип регулятора частоты вращения</p> </td> <td> <p>механическая, без поддержки CAN-шины</p> </td> </tr> <tr> <td> <p>Система впрыска топлива</p> </td> <td> <p>прямой впрыск, ТНВД с механическим регулятором</p> </td> </tr> <tr> <td> <p>Вид наддува воздуха</p> </td> <td> <p>турбонаддув с интеркулером типа "воздух-воздух"</p> </td> </tr> <tr> <td> <p>Система охлаждения</p> </td> <td> <p>жидкостная</p> </td> </tr> <tr> <td> <p>Отбор мощности на вентилятор</p> </td> <td> <p>5 кВт</p> </td> </tr> <tr> <td> <p>Шаг приема нагрузки (step-load, G2), отн. основной мощности</p> </td> <td> <p>100 %</p> </td> </tr> <tr> <td> <p>Номинальное напряжение электрической системы</p> </td> <td> <p>12 В</p> </td> </tr> <tr> <td> <p>Удельный расход топлива<sup> 3</sup>:</p> </td> <td> </td> </tr> <tr> <td> <p>при 100% ном. мощности</p> </td> <td> <p>197 г/кВт*ч</p> </td> </tr> <tr> <td> <p>при 75% ном. мощности</p> </td> <td> <p>198 г/кВт*ч</p> </td> </tr> <tr> <td> <p>при 50% ном. мощности</p> </td> <td> <p>194 г/кВт*ч</p> </td> </tr> <tr> <td> <p>Удельный расход масла на угар (100% ном. мощн.):</p> </td> <td> </td> </tr> <tr> <td> <p>- относительно расхода топлива</p> </td> <td> <p>0.1 %</p> </td> </tr> <tr> <td> <p>- абсолютный расход</p> </td> <td> <p>0,04 л/ч</p> </td> </tr> <tr> <td> <p>- удельный расход</p> </td> <td> <p>0,2 г/кВт*ч</p> </td> </tr> <tr> <td> <p>Стандартный период замены<br /> моторного масла<sup> 6</sup></p> </td> <td> <p>800 моточасов</p> </td> </tr> <tr> <td> <p>Рабочий ресурс двигателя</p> </td> <td> <p>30000 моточасов</p> </td> </tr> <tr> <td colspan="2"> <p><strong>ПРОЧЕЕ ОБОРУДОВАНИЕ ДЭС</strong></p> </td> </tr> <tr> <td> <p>Глушитель</p> </td> <td> <p>промышленный глушитель (уровень демпфирования шума 12 -15 дБА), с сильфоном и искрогасителем</p> </td> </tr> <tr> <td> <p>Защита генератора</p> </td> <td> <p>3-фазный автомат защиты с независимым расцепителем</p> </td> </tr> </table>
Дизельный генератор Iveco АД-150 | 1220000,0 | RUR | шт. | Способны выдерживать очень интенсивные нагрузки - промышленные двигатели этой серии специально спроектированы для работы в постоянном режиме на максимуме нагрузки. Также рассчитан на резервный режим эксплуатации. | <p>Дизельный генератор 150 кВт FPT-Iveco / ДГУ АД-150-Т400 предназначен для выработки трехфазного переменного электрического тока частотой 50 Гц, напряжением 400 В, основной (номинальной) мощностью <strong>150 кВт / 187,5 кВА</strong>, резервной мощностью - <strong>165 кВт / 206,25 кВА</strong>.</p> <p>Дизель-генератор 150 кВт FPT-Iveco оборудован рядным 7-литровым турбированным дизельным двигателем FPT-Iveco N67 TM7 с механическим регулятором впрыска топлива и жидкостным охлаждением.</p> <table border="1" cellpadding="0" style="width:455px"> <tr> <td colspan="2"> <p><strong>ОСНОВНЫЕ ХАРАКТЕРИСТИКИ ДЭС</strong></p> </td> </tr> <tr> <td> <p>Основная мощность<sup> 1</sup></p> </td> <td> <p>150 кВт / 188 кВА</p> </td> </tr> <tr> <td> <p>Резервная мощность<sup> 2</sup></p> </td> <td> <p>165 кВт / 206 кВА</p> </td> </tr> <tr> <td> <p>Род тока</p> </td> <td> <p>переменный, 3-фазный</p> </td> </tr> <tr> <td> <p>Номинальная частота</p> </td> <td> <p>50 Гц</p> </td> </tr> <tr> <td> <p>Номинальное напряжение</p> </td> <td> <p>400 В</p> </td> </tr> <tr> <td> <p>Номинальная сила тока</p> </td> <td> <p>270 А</p> </td> </tr> <tr> <td> <p>Коэффициент мощности, cos φ</p> </td> <td> <p>0,8</p> </td> </tr> <tr> <td> <p>Класс применения ДЭС по ГОСТ Р 53987-2010 / ИСО 8528-1:2005</p> </td> <td> </td> </tr> <tr> <td colspan="2"> <p>РАСХОД ТОПЛИВА</p> </td> </tr> <tr> <td> <p>При 100% мощности</p> </td> <td> <p>38,7 л/ч</p> </td> </tr> <tr> <td> <p>При 75% мощности</p> </td> <td> <p>29,3 л/ч</p> </td> </tr> <tr> <td> <p>При 50% мощности</p> </td> <td> <p>20,5 л/ч</p> </td> </tr> <tr> <td> <p>Автономная работа от встроенного топливного бака, при 75% мощ.</p> </td> <td> <p>10,2 ч</p> </td> </tr> <tr> <td> <p>Топливная эффективность - затраты ДТ на выработку 1000 кВт*ч электрической энергии</p> </td> <td> <p>260,5 л</p> </td> </tr> <tr> <td colspan="2"> <p>ЗАПРАВОЧНЫЕ ЕМКОСТИ</p> </td> </tr> <tr> <td> <p>Топливный бак</p> </td> <td> <p>300 л</p> </td> </tr> <tr> <td> <p>Система охлаждения</p> </td> <td> <p>25,5 л</p> </td> </tr> <tr> <td> <p>Система смазки</p> </td> <td> <p>17,2 л</p> </td> </tr> <tr> <td> <p>Аккумуляторные батареи (АКБ)</p> </td> <td> <p>1 x 132 А*ч</p> </td> </tr> <tr> <td colspan="2"> <p>ОТКРЫТОЕ ИСПОЛНЕНИЕ ДЭС</p> </td> </tr> <tr> <td> <p>Габариты, Д х Ш х В<sup> 4</sup></p> </td> <td> <p>2700 х 1020 х 1570 мм</p> </td> </tr> <tr> <td> <p>Масса<sup> 5</sup></p> </td> <td> <p>1690 кг</p> </td> </tr> <tr> <td colspan="2"> <p><strong>ХАРАКТЕРИСТИКИ ДВИГАТЕЛЯ</strong></p> </td> </tr> <tr> <td> <p>Модель двигателя</p> </td> <td> <p>FPT-Iveco N67 TM7</p> </td> </tr> <tr> <td> <p>Страна производства</p> </td> <td> <p><img src="file:///C:%5CUsers%5CMasterPu%5CAppData%5CLocal%5CTemp%5Cmsohtmlclip1%5C01%5Cclip_image001.jpg" style="height:20px; width:20px" /> Италия</p> </td> </tr> <tr> <td> <p>Тип двигателя</p> </td> <td> <p>дизельный, 4-тактный</p> </td> </tr> <tr> <td> <p>Основная мощность</p> </td> <td> <p>181,5 кВт</p> </td> </tr> <tr> <td> <p>Резервная мощность</p> </td> <td> <p>200 кВт</p> </td> </tr> <tr> <td> <p>Рабочий объём двигателя</p> </td> <td> <p>6,7 л</p> </td> </tr> <tr> <td> <p>Число, расположение цилиндров</p> </td> <td> <p>6, рядное</p> </td> </tr> <tr> <td> <p>Диаметр цилиндра / ход поршня</p> </td> <td> <p>104 х 132 мм</p> </td> </tr> <tr> <td> <p>Степень сжатия</p> </td> <td> <p>17,5:1</p> </td> </tr> <tr> <td> <p>Порядок работы цилиндров</p> </td> <td> <p>1-5-3-6-2-4</p> </td> </tr> <tr> <td> <p>Номинальная частота вращения</p> </td> <td> <p>1500 мин<sup>-1</sup></p> </td> </tr> <tr> <td> <p>Тип регулятора частоты вращения</p> </td> <td> <p>механическая, без поддержки CAN-шины</p> </td> </tr> <tr> <td> <p>Система впрыска топлива</p> </td> <td> <p>прямой впрыск, ТНВД с механическим регулятором</p> </td> </tr> <tr> <td> <p>Вид наддува воздуха</p> </td> <td> <p>турбонаддув с интеркулером типа "воздух-воздух"</p> </td> </tr> <tr> <td> <p>Система охлаждения</p> </td> <td> <p>жидкостная</p> </td> </tr> <tr> <td> <p>Отбор мощности на вентилятор</p> </td> <td> <p>5 кВт</p> </td> </tr> <tr> <td> <p>Шаг приема нагрузки (step-load, G2), отн. основной мощности</p> </td> <td> <p>90 %</p> </td> </tr> <tr> <td> <p>Номинальное напряжение электрической системы</p> </td> <td> <p>12 В</p> </td> </tr> <tr> <td> <p>Удельный расход топлива<sup> 3</sup>:</p> </td> <td> </td> </tr> <tr> <td> <p>при 100% ном. мощности</p> </td> <td> <p>193 г/кВт*ч</p> </td> </tr> <tr> <td> <p>при 75% ном. мощности</p> </td> <td> <p>194 г/кВт*ч</p> </td> </tr> <tr> <td> <p>при 50% ном. мощности</p> </td> <td> <p>200 г/кВт*ч</p> </td> </tr> <tr> <td> <p>Удельный расход масла на угар (100% ном. мощн.):</p> </td> <td> </td> </tr> <tr> <td> <p>- относительно расхода топлива</p> </td> <td> <p>0.1 %</p> </td> </tr> <tr> <td> <p>- абсолютный расход</p> </td> <td> <p>0,04 л/ч</p> </td> </tr> <tr> <td> <p>- удельный расход</p> </td> <td> <p>0,2 г/кВт*ч</p> </td> </tr> <tr> <td> <p>Стандартный период замены<br /> моторного масла<sup> 6</sup></p> </td> <td> <p>800 моточасов</p> </td> </tr> <tr> <td> <p>Рабочий ресурс двигателя</p> </td> <td> <p>30000 моточасов</p> </td> </tr> <tr> <td colspan="2"> <p><strong>ПРОЧЕЕ ОБОРУДОВАНИЕ ДЭС</strong></p> </td> </tr> <tr> <td> <p>Глушитель</p> </td> <td> <p>промышленный глушитель (уровень демпфирования шума 12 -15 дБА), с сильфоном и искрогасителем</p> </td> </tr> <tr> <td> <p>Защита генератора</p> </td> <td> <p>3-фазный автомат защиты с независимым расцепителем</p> </td> </tr> </table>
Газовый генератор SDMO GZ300 | 177712,0 | EUR | шт. | Промышленный гaзовый генерaтор. Применим в большинстве сфер: строительство, торговля, промышленность, чaстное использовaние. Оборудовaн выходными подключениями нa 230/400В с возможностью упрaвления aвтомaтикой. | <p>Электроагрегат, работающий на природном или сжиженном газе (поставляется в конфигурации для природного газа).<br> Сборно-сварные рамы с антивибрационной подвеской.<br> Силовой автомат защиты.<br> Радиатор для температуры жгутов проводов 48/50°C с механическим вентилятором.<br> Защитная решетка вентилятора и вращающихся частей (опция ЕС).<br> Дополнительный глушитель 40 дБ(A) (поставляется отдельно).<br> Аккумуляторная батарея или батареи, заправленные электролитом.<br> Стартер и зарядный генератор 12 В.<br> Генератор поставляется заправленным маслом и охлаждающей жидкостью с морозостойкостью –30 °C.</p> <div> Основные характеристики <table> <tr> <td>Серия</td> <td>NEVADA</td> </tr> <tr> <td>Мощность PRP, кВт</td> <td>240</td> </tr> <tr> <td>Мощность ESP, кВт</td> <td>264</td> </tr> <tr> <td>Мощность PRP. кВА</td> <td>300</td> </tr> <tr> <td>Мощность ESP, кВА</td> <td>330</td> </tr> <tr> <td>Max сила тока, А</td> <td>476</td> </tr> <tr> <td>Номинальное напряжение, В</td> <td>400/230</td> </tr> <tr> <td>Число фаз</td> <td>Три</td> </tr> <tr> <td>*PRP - Основная Max. мощность, вырабатываемая генератором при переменной нагрузке вместо основной сети. Для неё не установлены ограничения продолжительности работы в течение года и допускается перегрузка 10% в течении часа каждые 12 часов работы.</td> <td>ISO 8528-1</td> </tr> <tr> <td>*ESP - Резервная Max. мощность для обеспечения электропитания переменной нагрузки в случае пропадания энергии в основной сети. Перегрузка не допускается и генераторная установка может работать не более 500 часов в год.</td> <td>ISO 8528-1</td> </tr> </table> </div> <div> Характеристики двигателя <table> <tr> <td>Марка двигателя</td> <td>DOOSAN by PSI</td> </tr> <tr> <td>Модель двигателя</td> <td>D183TIC-273</td> </tr> <tr> <td>Тип двигателя</td> <td>10-цилиндров, V-рядный</td> </tr> <tr> <td>Рабочий объём, л</td> <td>18.27</td> </tr> <tr> <td>Частота вращения, об/мин</td> <td>1500</td> </tr> <tr> <td>Система охлаждения</td> <td>Жидкостная</td> </tr> <tr> <td>Топливо</td> <td>Газ</td> </tr> <tr> <td>Расход топлива при 100% нагрузке, м3/ч</td> <td>76.10</td> </tr> <tr> <td>Расход топлива при 75% нагрузке, м3/ч</td> <td>58</td> </tr> <tr> <td>Расход топлива при 50% нагрузке, м3/ч</td> <td>41.60</td> </tr> <tr> <td>Объём масла, л</td> <td>42.1</td> </tr> </table> </div> <div> Пульт управления <table> <tr> <td>Стандартное исполнение</td> <td>DEC3000</td> </tr> </table> </div> <div> Характеристики генератора переменного тока <table> <tr> <td>Марка генератора</td> <td>KOHLER</td> </tr> <tr> <td>Модель генератора</td> <td>4M4019</td> </tr> <tr> <td>Тип</td> <td>Безщёточный</td> </tr> <tr> <td>Класс защиты</td> <td>IP 23</td> </tr> <tr> <td>Класс изоляции</td> <td>H</td> </tr> </table> </div> <div> Габариты и вес <table> <tr> <td>Длина, мм</td> <td>3745</td> </tr> <tr> <td>Ширина, мм</td> <td>1680</td> </tr> <tr> <td>Высота, мм</td> <td>2383</td> </tr> <tr> <td>Вес без топлива, кг</td> <td>3623</td> </tr> </table> </div> <div> Габариты и вес (в шумозащитном кожухе) <table> <tr> <td>Кожух</td> <td>SSE300-350</td> </tr> <tr> <td>Длина, мм</td> <td>6305</td> </tr> <tr> <td>Ширина, мм</td> <td>2229</td> </tr> <tr> <td>Высота,мм</td> <td>2865</td> </tr> <tr> <td>Вес без топлива, кг</td> <td>5926</td> </tr> </table> </div>
Трёхфазный дизельный генератор SDMO K28H | 8624,0 | EUR | шт. | Механическое регулирование. Сборно-сварные рамы с антивибрационной подвеской. Силовой автомат защиты. Радиатор с механическим вентилятором. Защитная решетка вентилятора и вращающихся частей (опция ЕС) Дополнительный глушитель 9 дБ(A) поставляется отдельно | <p>Механическое регулирование.<br> Сборно-сварные рамы с антивибрационной подвеской.<br> Силовой автомат защиты.<br> Радиатор с механическим вентилятором.<br> Защитная решетка вентилятора и вращающихся частей (опция ЕС)<br> Дополнительный глушитель 9 дБ(A) поставляется отдельно.<br> Аккумуляторная батарея или батареи,заправленные электролитом.<br> Стартер и зарядный генератор 12 В.<br> Поставляется заправленным маслом и охлаждающей жидкостью с морозостойкостью –30 °C.</p> <div> Основные характеристики <table> <tr> <td>Серия</td> <td>ADRIATIC</td> </tr> <tr> <td>Мощность ESP, кВт</td> <td>22.4</td> </tr> <tr> <td>Мощность ESP, кВА</td> <td>28</td> </tr> <tr> <td>Max сила тока, А</td> <td>40</td> </tr> <tr> <td>Номинальное напряжение, В</td> <td>400/230</td> </tr> <tr> <td>Число фаз</td> <td>Три</td> </tr> <tr> <td>*ESP - Резервная Max. мощность для обеспечения электропитания переменной нагрузки в случае пропадания энергии в основной сети. Перегрузка не допускается и генераторная установка может работать не более 500 часов в год.</td> <td>ISO 8528-1</td> </tr> </table> </div> <div> Характеристики двигателя <table> <tr> <td>Марка двигателя</td> <td>Kohler</td> </tr> <tr> <td>Модель двигателя</td> <td>KDW1603-H</td> </tr> <tr> <td>Тип двигателя</td> <td>3-цилиндра, L-рядный</td> </tr> <tr> <td>Рабочий объём, л</td> <td>1.65</td> </tr> <tr> <td>Частота вращения, об/мин</td> <td>3000</td> </tr> <tr> <td>Система охлаждения</td> <td>Жидкостная</td> </tr> <tr> <td>Топливо</td> <td>Дизель</td> </tr> <tr> <td>Расход топлива при 100% нагрузке, л/ч</td> <td>9.6</td> </tr> <tr> <td>Расход топлива при 75% нагрузке, л/ч</td> <td>7.5</td> </tr> <tr> <td>Расход топлива при 50% нагрузке, л/ч</td> <td>5.4</td> </tr> <tr> <td>Объём топливного бака, л</td> <td>100</td> </tr> <tr> <td>Объём масла, л</td> <td>4.4</td> </tr> </table> </div> <div> Пульт управления <table> <tr> <td>Стандартное исполнение</td> <td>APM303</td> </tr> <tr> <td>Опция</td> <td>TELYS</td> </tr> </table> </div> <div> Характеристики генератора переменного тока <table> <tr> <td>Марка генератора</td> <td>SDMO</td> </tr> <tr> <td>Модель генератора</td> <td>AT00460T</td> </tr> <tr> <td>Тип</td> <td>Безщёточный</td> </tr> <tr> <td>Регулятор напряжения</td> <td>Электронный</td> </tr> <tr> <td>Класс защиты</td> <td>IP 23</td> </tr> <tr> <td>Класс изоляции</td> <td>H</td> </tr> </table> </div> <div> Габариты и вес <table> <tr> <td>Длина, мм</td> <td>1700</td> </tr> <tr> <td>Ширина, мм</td> <td>896</td> </tr> <tr> <td>Высота, мм</td> <td>1117</td> </tr> <tr> <td>Вес без топлива, кг</td> <td>500</td> </tr> </table> </div>
Трёхфазный дизельный генератор SDMO K21H | 7385,0 | EUR | шт. | Механическое регулирование. Сборно-сварные рамы с антивибрационной подвеской. Силовой автомат защиты. Радиатор с механическим вентилятором. Защитная решетка вентилятора и вращающихся частей (опция ЕС) Дополнительный глушитель 9 дБ(A) поставляется отдельно | <p>Механическое регулирование.<br> Сборно-сварные рамы с антивибрационной подвеской.<br> Силовой автомат защиты.<br> Радиатор с механическим вентилятором.<br> Защитная решетка вентилятора и вращающихся частей (опция ЕС)<br> Дополнительный глушитель 9 дБ(A) поставляется отдельно.<br> Аккумуляторная батарея или батареи,заправленные электролитом.<br> Стартер и зарядный генератор 12 В.<br> Поставляется заправленным маслом и охлаждающей жидкостью с морозостойкостью –30 °C.</p> <div> Основные характеристики <table> <tr> <td>Серия</td> <td>ADRIATIC</td> </tr> <tr> <td>Мощность ESP, кВт</td> <td>16.8</td> </tr> <tr> <td>Мощность ESP, кВА</td> <td>21</td> </tr> <tr> <td>Max сила тока, А</td> <td>30</td> </tr> <tr> <td>Номинальное напряжение, В</td> <td>400/230</td> </tr> <tr> <td>Число фаз</td> <td>Три</td> </tr> <tr> <td>*ESP - Резервная Max. мощность для обеспечения электропитания переменной нагрузки в случае пропадания энергии в основной сети. Перегрузка не допускается и генераторная установка может работать не более 500 часов в год.</td> <td>ISO 8528-1</td> </tr> </table> </div> <div> Характеристики двигателя <table> <tr> <td>Марка двигателя</td> <td>Kohler</td> </tr> <tr> <td>Модель двигателя</td> <td>KDW1404-H</td> </tr> <tr> <td>Тип двигателя</td> <td>4-цилиндра, L-рядный</td> </tr> <tr> <td>Рабочий объём, л</td> <td>1.37</td> </tr> <tr> <td>Частота вращения, об/мин</td> <td>3000</td> </tr> <tr> <td>Система охлаждения</td> <td>Жидкостная</td> </tr> <tr> <td>Топливо</td> <td>Дизель</td> </tr> <tr> <td>Расход топлива при 110% нагрузке, л/ч</td> <td>7.13</td> </tr> <tr> <td>Расход топлива при 100% нагрузке, л/ч</td> <td>6.50</td> </tr> <tr> <td>Расход топлива при 75% нагрузке, л/ч</td> <td>4.90</td> </tr> <tr> <td>Расход топлива при 50% нагрузке, л/ч</td> <td>3.62</td> </tr> <tr> <td>Объём топливного бака, л</td> <td>50</td> </tr> <tr> <td>Объём масла, л</td> <td>3.3</td> </tr> </table> </div> <div> Пульт управления <table> <tr> <td>Стандартное исполнение</td> <td>APM303</td> </tr> <tr> <td>Опция</td> <td>TELYS</td> </tr> </table> </div> <div> Характеристики генератора переменного тока <table> <tr> <td>Марка генератора</td> <td>SDMO</td> </tr> <tr> <td>Модель генератора</td> <td>AT00420T</td> </tr> <tr> <td>Тип</td> <td>Безщёточный</td> </tr> <tr> <td>Регулятор напряжения</td> <td>Электронный</td> </tr> <tr> <td>Класс защиты</td> <td>IP 23</td> </tr> <tr> <td>Класс изоляции</td> <td>H</td> </tr> </table> </div> <div> Габариты и вес <table> <tr> <td>Длина, мм</td> <td>1410</td> </tr> <tr> <td>Ширина, мм</td> <td>720</td> </tr> <tr> <td>Высота, мм</td> <td>1020</td> </tr> <tr> <td>Вес без топлива, кг</td> <td>350</td> </tr> </table> </div>
Газовый генератор SDMO GZ250 | 149282,0 | EUR | шт. | Промышленный гaзовый генерaтор. Применим в большинстве сфер: строительство, торговля, промышленность, чaстное использовaние. Оборудовaн выходными подключениями нa 230/400В с возможностью упрaвления aвтомaтикой. | <p>Электроагрегат, работающий на природном или сжиженном газе (поставляется в конфигурации для природного газа).<br> Сборно-сварные рамы с антивибрационной подвеской.<br> Силовой автомат защиты.<br> Радиатор для температуры жгутов проводов 48/50°C с механическим вентилятором.<br> Защитная решетка вентилятора и вращающихся частей (опция ЕС).<br> Дополнительный глушитель 40 дБ(A) (поставляется отдельно).<br> Аккумуляторная батарея или батареи, заправленные электролитом.<br> Стартер и зарядный генератор 12 В.<br> Генератор поставляется заправленным маслом и охлаждающей жидкостью с морозостойкостью –30 °C.</p> <div> Основные характеристики <table> <tr> <td>Серия</td> <td>NEVADA</td> </tr> <tr> <td>Мощность PRP, кВт</td> <td>200</td> </tr> <tr> <td>Мощность ESP, кВт</td> <td>220</td> </tr> <tr> <td>Мощность PRP. кВА</td> <td>250</td> </tr> <tr> <td>Мощность ESP, кВА</td> <td>275</td> </tr> <tr> <td>Max сила тока, А</td> <td>397</td> </tr> <tr> <td>Номинальное напряжение, В</td> <td>400/230</td> </tr> <tr> <td>Число фаз</td> <td>Три</td> </tr> <tr> <td>*PRP - Основная Max. мощность, вырабатываемая генератором при переменной нагрузке вместо основной сети. Для неё не установлены ограничения продолжительности работы в течение года и допускается перегрузка 10% в течении часа каждые 12 часов работы.</td> <td>ISO 8528-1</td> </tr> <tr> <td>*ESP - Резервная Max. мощность для обеспечения электропитания переменной нагрузки в случае пропадания энергии в основной сети. Перегрузка не допускается и генераторная установка может работать не более 500 часов в год.</td> <td>ISO 8528-1</td> </tr> </table> </div> <div> Характеристики двигателя <table> <tr> <td>Марка двигателя</td> <td>DOOSAN by PSI</td> </tr> <tr> <td>Модель двигателя</td> <td>D146TIC</td> </tr> <tr> <td>Тип двигателя</td> <td>8-цилиндров, V-рядный</td> </tr> <tr> <td>Рабочий объём, л</td> <td>14.62</td> </tr> <tr> <td>Частота вращения, об/мин</td> <td>1500</td> </tr> <tr> <td>Система охлаждения</td> <td>Жидкостная</td> </tr> <tr> <td>Топливо</td> <td>Газ</td> </tr> <tr> <td>Расход топлива при 100% нагрузке, м3/ч</td> <td>56.8</td> </tr> <tr> <td>Расход топлива при 75% нагрузке, м3/ч</td> <td>49</td> </tr> <tr> <td>Расход топлива при 50% нагрузке, м3/ч</td> <td>34.2</td> </tr> <tr> <td>Объём масла, л</td> <td>38.1</td> </tr> </table> </div> <div> Пульт управления <table> <tr> <td>Стандартное исполнение</td> <td>DEC3000</td> </tr> </table> </div> <div> Характеристики генератора переменного тока <table> <tr> <td>Марка генератора</td> <td>KOHLER</td> </tr> <tr> <td>Модель генератора</td> <td>4UA10</td> </tr> <tr> <td>Тип</td> <td>Безщёточный</td> </tr> <tr> <td>Класс защиты</td> <td>IP 23</td> </tr> <tr> <td>Класс изоляции</td> <td>H</td> </tr> </table> </div> <div> Габариты и вес <table> <tr> <td>Длина, мм</td> <td>3500</td> </tr> <tr> <td>Ширина, мм</td> <td>1750</td> </tr> <tr> <td>Высота, мм</td> <td>2011</td> </tr> <tr> <td>Вес без топлива, кг</td> <td>2942</td> </tr> </table> </div> <div> Габариты и вес (в шумозащитном кожухе) <table> <tr> <td>Кожух</td> <td>SSE250</td> </tr> <tr> <td>Длина, мм</td> <td>4526</td> </tr> <tr> <td>Ширина, мм</td> <td>1786</td> </tr> <tr> <td>Высота,мм</td> <td>2460</td> </tr> <tr> <td>Вес без топлива, кг</td> <td>3711</td> </tr> </table> </div>
Газовый генератор SDMO GZ80 | 26770,0 | EUR | шт. | Промышленный гaзовый генерaтор. Применим в большинстве сфер: строительство, торговля, промышленность, чaстное использовaние. Оборудовaн выходными подключениями нa 230/400В с возможностью упрaвления aвтомaтикой. | <p>Электроагрегат, работающий на природном или сжиженном газе (поставляется в конфигурации для природного газа).<br> Сборно-сварные рамы с антивибрационной подвеской.<br> Силовой автомат защиты.<br> Радиатор для температуры жгутов проводов 48/50°C с механическим вентилятором.<br> Защитная решетка вентилятора и вращающихся частей (опция ЕС).<br> Дополнительный глушитель 40 дБ(A) (поставляется отдельно).<br> Аккумуляторная батарея или батареи, заправленные электролитом.<br> Стартер и зарядный генератор 12 В.<br> Генератор поставляется заправленным маслом и охлаждающей жидкостью с морозостойкостью –30 °C.</p> <div> Основные характеристики <table> <tr> <td>Серия</td> <td>NEVADA</td> </tr> <tr> <td>Мощность ESP, кВт</td> <td>70</td> </tr> <tr> <td>Мощность ESP, кВА</td> <td>87</td> </tr> <tr> <td>Max сила тока, А</td> <td>126</td> </tr> <tr> <td>Номинальное напряжение, В</td> <td>400/230</td> </tr> <tr> <td>Число фаз</td> <td>Три</td> </tr> <tr> <td>*ESP - Резервная Max. мощность для обеспечения электропитания переменной нагрузки в случае пропадания энергии в основной сети. Перегрузка не допускается и генераторная установка может работать не более 500 часов в год.</td> <td>ISO 8528-1</td> </tr> </table> </div> <div> Характеристики двигателя <table> <tr> <td>Марка двигателя</td> <td>General Motors by PSI</td> </tr> <tr> <td>Модель двигателя</td> <td>GMC857T</td> </tr> <tr> <td>Тип двигателя</td> <td>8-цилиндров, V-рядный</td> </tr> <tr> <td>Рабочий объём, л</td> <td>5.73</td> </tr> <tr> <td>Частота вращения, об/мин</td> <td>1500</td> </tr> <tr> <td>Система охлаждения</td> <td>Жидкостная</td> </tr> <tr> <td>Топливо</td> <td>Газ</td> </tr> <tr> <td>Расход топлива при 100% нагрузке, м3/ч</td> <td>28</td> </tr> <tr> <td>Расход топлива при 75% нагрузке, м3/ч</td> <td>23</td> </tr> <tr> <td>Расход топлива при 50% нагрузке, м3/ч</td> <td>18.50</td> </tr> <tr> <td>Объём масла, л</td> <td>6.2</td> </tr> </table> </div> <div> Пульт управления <table> <tr> <td>Стандартное исполнение</td> <td>DEC3000</td> </tr> </table> </div> <div> Характеристики генератора переменного тока <table> <tr> <td>Марка генератора</td> <td>SDMO</td> </tr> <tr> <td>Модель генератора</td> <td>AT00950T</td> </tr> <tr> <td>Тип</td> <td>Безщёточный</td> </tr> <tr> <td>Класс защиты</td> <td>IP 23</td> </tr> <tr> <td>Класс изоляции</td> <td>H</td> </tr> </table> </div> <div> Габариты и вес <table> <tr> <td>Длина, мм</td> <td>2800</td> </tr> <tr> <td>Ширина, мм</td> <td>1120</td> </tr> <tr> <td>Высота, мм</td> <td>1380</td> </tr> <tr> <td>Вес без топлива, кг</td> <td>1271</td> </tr> </table> </div> <div> Габариты и вес (в шумозащитном кожухе) <table> <tr> <td>Длина, мм</td> <td>3526</td> </tr> <tr> <td>Ширина, мм</td> <td>1154</td> </tr> <tr> <td>Высота,мм</td> <td>1724</td> </tr> <tr> <td>Вес без топлива, кг</td> <td>1518</td> </tr> </table> </div>
Газовый генератор SDMO GZ125 | 34938,0 | EUR | шт. | Промышленный гaзовый генерaтор. Применим в большинстве сфер: строительство, торговля, промышленность, чaстное использовaние. Оборудовaн выходными подключениями нa 230/400В с возможностью упрaвления aвтомaтикой. | <p>Электроагрегат, работающий на природном или сжиженном газе (поставляется в конфигурации для природного газа).<br> Сборно-сварные рамы с антивибрационной подвеской.<br> Силовой автомат защиты.<br> Радиатор для температуры жгутов проводов 48/50°C с механическим вентилятором.<br> Защитная решетка вентилятора и вращающихся частей (опция ЕС).<br> Дополнительный глушитель 40 дБ(A) (поставляется отдельно).<br> Аккумуляторная батарея или батареи, заправленные электролитом.<br> Стартер и зарядный генератор 12 В.<br> Генератор поставляется заправленным маслом и охлаждающей жидкостью с морозостойкостью –30 °C.</p> <div> Основные характеристики <table> <tr> <td>Серия</td> <td>NEVADA</td> </tr> <tr> <td>Мощность ESP, кВт</td> <td>102</td> </tr> <tr> <td>Мощность ESP, кВА</td> <td>127</td> </tr> <tr> <td>Max сила тока, А</td> <td>183</td> </tr> <tr> <td>Номинальное напряжение, В</td> <td>400/230</td> </tr> <tr> <td>Число фаз</td> <td>Три</td> </tr> <tr> <td>*ESP - Резервная Max. мощность для обеспечения электропитания переменной нагрузки в случае пропадания энергии в основной сети. Перегрузка не допускается и генераторная установка может работать не более 500 часов в год.</td> <td>ISO 8528-1</td> </tr> </table> </div> <div> Характеристики двигателя <table> <tr> <td>Марка двигателя</td> <td>PSI</td> </tr> <tr> <td>Модель двигателя</td> <td>PSI88T</td> </tr> <tr> <td>Тип двигателя</td> <td>8-цилиндров, V-рядный</td> </tr> <tr> <td>Рабочий объём, л</td> <td>8.67</td> </tr> <tr> <td>Частота вращения, об/мин</td> <td>1500</td> </tr> <tr> <td>Система охлаждения</td> <td>Жидкостная</td> </tr> <tr> <td>Топливо</td> <td>Газ</td> </tr> <tr> <td>Расход топлива при 100% нагрузке, м3/ч</td> <td>33</td> </tr> <tr> <td>Расход топлива при 75% нагрузке, м3/ч</td> <td>26</td> </tr> <tr> <td>Расход топлива при 50% нагрузке, м3/ч</td> <td>20.50</td> </tr> <tr> <td>Объём масла, л</td> <td>8.5</td> </tr> </table> </div> <div> Пульт управления <table> <tr> <td>Стандартное исполнение</td> <td>DEC3000</td> </tr> </table> </div> <div> Характеристики генератора переменного тока <table> <tr> <td>Марка генератора</td> <td>SDMO</td> </tr> <tr> <td>Модель генератора</td> <td>AT01270T</td> </tr> <tr> <td>Тип</td> <td>Безщёточный</td> </tr> <tr> <td>Класс защиты</td> <td>IP 23</td> </tr> <tr> <td>Класс изоляции</td> <td>H</td> </tr> </table> </div> <div> Габариты и вес <table> <tr> <td>Длина, мм</td> <td>2800</td> </tr> <tr> <td>Ширина, мм</td> <td>1120</td> </tr> <tr> <td>Высота, мм</td> <td>1536</td> </tr> <tr> <td>Вес без топлива, кг</td> <td>1293</td> </tr> </table> </div> <div> Габариты и вес (в шумозащитном кожухе) <table> <tr> <td>Длина, мм</td> <td>3526</td> </tr> <tr> <td>Ширина, мм</td> <td>1154</td> </tr> <tr> <td>Высота,мм</td> <td>1724</td> </tr> <tr> <td>Вес без топлива, кг</td> <td>1732</td> </tr> </table> </div>
Газовый генератор SDMO GZ350 | 178147,0 | EUR | шт. | Промышлeнный гaзовый гeнeрaтор. Примeним в большинствe сфeр: строитeльство, торговля, промышлeнность, чaстноe использовaниe. Оборyдовaн выходными подключeниями нa 230/400В с возможностью yпрaвлeния aвтомaтикой. | <p>Электроагрегат, работающий на природном или сжиженном газе (поставляется в конфигурации для природного газа).<br> Сборно-сварные рамы с антивибрационной подвеской.<br> Силовой автомат защиты.<br> Радиатор для температуры жгутов проводов 48/50°C с механическим вентилятором.<br> Защитная решетка вентилятора и вращающихся частей (опция ЕС).<br> Дополнительный глушитель 40 дБ(A) (поставляется отдельно).<br> Аккумуляторная батарея или батареи, заправленные электролитом.<br> Стартер и зарядный генератор 12 В.<br> Генератор поставляется заправленным маслом и охлаждающей жидкостью с морозостойкостью –30 °C.</p> <div> Основные характеристики <table> <tr> <td>Серия</td> <td>NEVADA</td> </tr> <tr> <td>Мощность PRP, кВт</td> <td>255</td> </tr> <tr> <td>Мощность ESP, кВт</td> <td>280</td> </tr> <tr> <td>Мощность PRP. кВА</td> <td>318</td> </tr> <tr> <td>Мощность ESP, кВА</td> <td>350</td> </tr> <tr> <td>Max сила тока, А</td> <td>505</td> </tr> <tr> <td>Номинальное напряжение, В</td> <td>400/230</td> </tr> <tr> <td>Число фаз</td> <td>Три</td> </tr> <tr> <td>*PRP - Основная Max. мощность, вырабатываемая генератором при переменной нагрузке вместо основной сети. Для неё не установлены ограничения продолжительности работы в течение года и допускается перегрузка 10% в течении часа каждые 12 часов работы.</td> <td>ISO 8528-1</td> </tr> <tr> <td>*ESP - Резервная Max. мощность для обеспечения электропитания переменной нагрузки в случае пропадания энергии в основной сети. Перегрузка не допускается и генераторная установка может работать не более 500 часов в год.</td> <td>ISO 8528-1</td> </tr> </table> </div> <div> Характеристики двигателя <table> <tr> <td>Марка двигателя</td> <td>DOOSAN by PSI</td> </tr> <tr> <td>Модель двигателя</td> <td>D183TIC-319</td> </tr> <tr> <td>Тип двигателя</td> <td>10-цилиндров, V-рядный</td> </tr> <tr> <td>Рабочий объём, л</td> <td>18.27</td> </tr> <tr> <td>Частота вращения, об/мин</td> <td>1500</td> </tr> <tr> <td>Система охлаждения</td> <td>Жидкостная</td> </tr> <tr> <td>Топливо</td> <td>Газ</td> </tr> <tr> <td>Расход топлива при 100% нагрузке, м3/ч</td> <td>79.9</td> </tr> <tr> <td>Расход топлива при 75% нагрузке, м3/ч</td> <td>60</td> </tr> <tr> <td>Расход топлива при 50% нагрузке, м3/ч</td> <td>46.8</td> </tr> <tr> <td>Объём масла, л</td> <td>42.1</td> </tr> </table> </div> <div> Пульт управления <table> <tr> <td>Стандартное исполнение</td> <td>DEC3000</td> </tr> </table> </div> <div> Характеристики генератора переменного тока <table> <tr> <td>Марка генератора</td> <td>KOHLER</td> </tr> <tr> <td>Модель генератора</td> <td>4M4019</td> </tr> <tr> <td>Тип</td> <td>Безщёточный</td> </tr> <tr> <td>Класс защиты</td> <td>IP 23</td> </tr> <tr> <td>Класс изоляции</td> <td>H</td> </tr> </table> </div> <div> Габариты и вес <table> <tr> <td>Длина, мм</td> <td>3745</td> </tr> <tr> <td>Ширина, мм</td> <td>1680</td> </tr> <tr> <td>Высота, мм</td> <td>2383</td> </tr> <tr> <td>Вес без топлива, кг</td> <td>3623</td> </tr> </table> </div> <div> Габариты и вес (в шумозащитном кожухе) <table> <tr> <td>Кожух</td> <td>SSE300-350</td> </tr> <tr> <td>Длина, мм</td> <td>6305</td> </tr> <tr> <td>Ширина, мм</td> <td>2229</td> </tr> <tr> <td>Высота,мм</td> <td>2865</td> </tr> <tr> <td>Вес без топлива, кг</td> <td>5926</td> </tr> </table> </div>
Дизель генератор 20 кВт АМПЕРОС АД 20-Т400 Р (Проф) | 266000,0 | RUR | шт. | Дизельная электростанция АД 20-Т400 Р (Прoф) для интенсивного применения изготавливается на базе низкооборотного 1500 об/мин дизеля жидкостного охлаждения и генератора синхронного типа. | <p>Дизельная электростанция АМПЕРОС АД 20-Т400 Р (Проф) для интенсивного применения изготавливается на базе низкооборотного 1500 об/мин дизеля жидкостного охлаждения и генератора синхронного типа. </p> <p>На электростанции устанавливается надежный микропроцессорный пульт управления на базе модуля Datacom или DeepSea с автоматическим контролем основных параметров дизель генератора и комплект приборов для контроля работы дизель генератора. Пульт управления оборудован счетчиком моточасов, аварийными светодиодами для индикации аварий, имеет понятный дизайн и прост в управлении.</p> <p>Дополнительно может быть установлен пульт дистанционного мониторинга Datacom D500 с возможностью удаленного мониторинга и управления по RS485 или GSM каналу.</p> <p>Применение жидкостного дизеля с классической топливной системой c насосом высокого давления (ТНВД) в сочетании с низкой частотой оборотов гарантирует высокие эксплуатационные характеристики дизельной электростанции. Дизельный двигатель оборудован системой непосредственного впрыска топлива, системой жидкостного охлаждения, регулятором частоты вращения для поддержания постоянной выходной частоты электрического тока, имеет электростартер и зарядный генератор. Дизельный генератор предназначен для работы на российском дизельном топливе согласно ГОСТ 305-82 и с использованием российских масел и охлаждающих жидкостей.</p> <p>На дизель генераторе установлен электрический одноопорный генератор синхронного типа, 4-х полюсной, с системой самовозбуждения и автоматическим регулятором напряжения.</p> <p>Рама дизель генератора оборудована резиновыми виброгасящими опорами, имеет встроенный топливный бак рассчитанный на работу не менее 8 часов при полной нагрузке. На баке имеется заливная горловина и установлен указатель уровня топлива. </p> <p>Дизель генератор поставляется заправленным расходными жидкостями - маслом и охлаждающей жидкостью. Стартерные аккумуляторы входят в комплект поставки. Перед поставкой все дизель генераторы тестируются.</p> <p>Гарантия на дизельные генераторы серии АД - 24 мес.</p> <p><strong>Краткие характеристики дизельной электростанции АМПЕРОС АД 20-Т400 P (Проф).</strong></p> <p>Мощность резервного применения 27 кВА/ 22 кВт Мощность основного применения 25 кВА/ 20 кВт Характеристики напряжения</p> <p>Трехфазное 400/230 В 50 Гц</p> <p>Базовый дизель</p> <p>4-х цилиндровый 1500 об/мин жидкостного охлаждения YangDong Y490D, атмосферный дизель.</p> <p>Топливный бак 50 л Расход топлива при 75% нагрузке 4,8 л/час Вес дизель генератора 520 кг</p>
Электростанция дизельная АД-32С-Т400 Iveco | 688800,0 | RUR | шт. | Способны выдерживать очень интенсивные нагрузки - промышленные двигатели этой серии специально спроектированы для работы в постоянном режиме на максимуме нагрузки. Также рассчитан на резервный режим эксплуатации. | <div>ПРЕИМУЩЕСТВА СЕРИИ ДЭС IVECO:</div> <div></div> <div>• НАДЁЖНОСТЬ</div> <div>• ЭКОНОМИЧНОСТЬ</div> <div>• УВЕЛИЧЕННЫЙ МЕЖСЕРВИСНЫЙ ИНТЕРВАЛ 600М/Ч</div> <div>• ОРГРОМНЫЙ МОТОРЕСУРС 30000 М/Ч</div> <div>• РАЗВИТАЯ СЕРВИСНАЯ ПОДДЕРЖКА</div> <div>• НИЗКАЯ СТОИМОСТЬ РАСХОДНЫХ МАТЕРИАЛОВ</div> <div>• ПРИСПОСОБЛЕННОСТЬ К РОССИЙСКОМУ ТОПЛИВУ</div> <div></div> <div><span style="font-size: medium;"><span style="font-family: Arial;">ТЕХНИЧЕСКИЕ ХАРАКТЕРИСТИКИ АД-32С-Т400 IVECO</span></span></div> <div><span style="font-size: medium;"><span style="font-family: Arial;">Наименование показателя АД-32С-Т400</span></span></div> <div><span style="font-size: medium;"><span style="font-family: Arial;">Номинальная мощность, кВт 32</span></span></div> <div><span style="font-size: medium;"><span style="font-family: Arial;">Максимальная мощность в течение 1 часа, кВт 35</span></span></div> <div><span style="font-size: medium;"><span style="font-family: Arial;">Род тока Переменный, трехфазный</span></span></div> <div><span style="font-size: medium;"><span style="font-family: Arial;">Номинальное напряжение, В 400</span></span></div> <div><span style="font-size: medium;"><span style="font-family: Arial;">Номинальная частота, Гц 50</span></span></div> <div><span style="font-size: medium;"><span style="font-family: Arial;">Номинальный коэффициент мощности 0,8</span></span></div> <div><span style="font-size: medium;"><span style="font-family: Arial;">Номинальный ток, А 57,8</span></span></div> <div><span style="font-size: medium;"><span style="font-family: Arial;">Частота вращения коленчатого вала двигателя, мин-1 1500</span></span></div> <div><span style="font-size: medium;"><span style="font-family: Arial;">Заправочные емкости, л: </span></span></div> <div><span style="font-size: medium;"><span style="font-family: Arial;">топливный бак 160</span></span></div> <div><span style="font-size: medium;"><span style="font-family: Arial;">Расход топлива при номинальной мощности, л/ч 6,9</span></span></div> <div><span style="font-size: medium;"><span style="font-family: Arial;">Масса электроагрегата (без жидкостей), кг 700</span></span></div> <div><span style="font-size: medium;"><span style="font-family: Arial;">Габаритные размеры, мм </span></span></div> <div><span style="font-size: medium;"><span style="font-family: Arial;">длина 1700</span></span></div> <div><span style="font-size: medium;"><span style="font-family: Arial;">ширина 800</span></span></div> <div><span style="font-size: medium;"><span style="font-family: Arial;">высота 1300</span></span></div> <div><span style="font-size: medium;"><span style="font-family: Arial;">Ресурс до капитального ремонта, час 30 000</span></span></div> <div><span style="font-size: medium;"><span style="font-family: Arial;"> </span></span></div> <div><span style="font-size: medium;"><span style="font-family: Arial;">ДВИГАТЕЛЬ</span></span></div> <div><span style="font-size: medium;"><span style="font-family: Arial;">Первичным двигателем для электростанции Энергарх АД-32С-Т400 Iveco является дизель Iveco F32 SM1A.S500 (Италия)</span></span></div> <div><span style="font-size: medium;"><span style="font-family: Arial;">• номинальная мощность – 38,2 кВт</span></span></div> <div><span style="font-size: medium;"><span style="font-family: Arial;">• рабочий объем – 3,2 л, турбированный</span></span></div> <div><span style="font-size: medium;"><span style="font-family: Arial;">• рядный, 4-цилиндровый</span></span></div> <div><span style="font-size: medium;"><span style="font-family: Arial;">• ТНВД с механическим регулятором</span></span></div> <div><span style="font-size: medium;"><span style="font-family: Arial;">• расход топлива (100% мощ.) – 228 г/кВт*ч</span></span></div> <div><span style="font-size: medium;"><span style="font-family: Arial;">• страна производства – Италия </span></span></div> <div><span style="font-size: medium;"><span style="font-family: Arial;"> </span></span></div> <div><span style="font-size: medium;"><span style="font-family: Arial;">ТЕХНИЧЕСКИЕ ХАРАКТЕРИСТИКИ</span></span></div> <div><span style="font-size: medium;"><span style="font-family: Arial;">Основная (номинал.) мощность </span></span><span style="font-size: medium;"><span style="font-family: Arial;">38,2 кВт</span></span></div> <div><span style="font-size: medium;"><span style="font-family: Arial;">Резервная (макс.) мощность </span></span><span style="font-size: medium;"><span style="font-family: Arial;">42 кВт</span></span></div> <div><span style="font-size: medium;"><span style="font-family: Arial;">Тип двигателя дизельный, 4-тактный</span></span></div> <div><span style="font-size: medium;"><span style="font-family: Arial;">Рабочий объём двигателя 3,2 л</span></span></div> <div><span style="font-size: medium;"><span style="font-family: Arial;">Число, расположение цилиндров 4, рядное</span></span></div> <div><span style="font-size: medium;"><span style="font-family: Arial;">Порядок работы цилиндров 1-3-4-2</span></span></div> <div><span style="font-size: medium;"><span style="font-family: Arial;">Диаметр цилиндра / ход поршня 99 х 104 мм</span></span></div> <div><span style="font-size: medium;"><span style="font-family: Arial;">Степень сжатия 17:1</span></span></div> <div><span style="font-size: medium;"><span style="font-family: Arial;">Номинальная частота вращения 1500 мин-1</span></span></div> <div><span style="font-size: medium;"><span style="font-family: Arial;">Система управления двигателем механическая, без поддержки CAN-шины</span></span></div> <div><span style="font-size: medium;"><span style="font-family: Arial;">Система впрыска топлива прямой впрыск, ТНВД с механическим регулятором</span></span></div> <div><span style="font-size: medium;"><span style="font-family: Arial;">Вид наддува воздуха турбонаддув</span></span></div> <div><span style="font-size: medium;"><span style="font-family: Arial;">Система охлаждения жидкостная</span></span></div> <div><span style="font-size: medium;"><span style="font-family: Arial;">Отбор мощности на вентилятор 0,5 кВт</span></span></div> <div><span style="font-size: medium;"><span style="font-family: Arial;">Шаг приема нагрузки (step-load, G2), отн. основной мощности 100 %</span></span></div> <div><span style="font-size: medium;"><span style="font-family: Arial;">Номинальное напряжение электрической системы 12 В</span></span></div> <div><span style="font-size: medium;"><span style="font-family: Arial;">УДЕЛЬНЫЙ РАСХОД ТОПЛИВА 3 :</span></span></div> <div><span style="font-size: medium;"><span style="font-family: Arial;">при 100% ном. мощности 228 г/кВт*ч</span></span></div> <div><span style="font-size: medium;"><span style="font-family: Arial;">при 75% ном. мощности 230 г/кВт*ч</span></span></div> <div><span style="font-size: medium;"><span style="font-family: Arial;">при 50% ном. мощности 241 г/кВт*ч</span></span></div> <div><span style="font-size: medium;"><span style="font-family: Arial;">РАСХОД МАСЛА НА УГАР, ПРИ 100% МОЩНОСТИ</span></span></div> <div><span style="font-size: medium;"><span style="font-family: Arial;">- относительно расхода топлива 0 %</span></span></div> <div><span style="font-size: medium;"><span style="font-family: Arial;">- удельный расход масла 0,228 г/кВт*ч</span></span></div> <div><span style="font-size: medium;"><span style="font-family: Arial;">ЗАПРАВОЧНЫЕ ЕМКОСТИ:</span></span></div> <div><span style="font-size: medium;"><span style="font-family: Arial;">- система смазки 10,5 л</span></span></div> <div><span style="font-size: medium;"><span style="font-family: Arial;">- система охлаждения </span></span><span style="font-size: medium;"><span style="font-family: Arial;">19,5 л</span></span></div> <div><span style="font-size: medium;"><span style="font-family: Arial;">Стандартный период замены масла </span></span><span style="font-size: medium;"><span style="font-family: Arial;">600 моточасов</span></span></div> <div><span style="font-size: medium;"><span style="font-family: Arial;">Габариты (Д х Ш х В) 1200 х 600 х 930 мм</span></span></div> <div><span style="font-size: medium;"><span style="font-family: Arial;">Масса (без масла и охл. жидкости) 380 кг</span></span></div> <div><span style="font-size: medium;"><span style="font-family: Arial;">Ресурс до капитального ремонта 30000 моточасов</span></span></div> <div><span style="font-size: medium;"><span style="font-family: Arial;"> </span></span></div> <div><span style="font-size: medium;"><span style="font-family: Arial;">СИСТЕМА УПРАВЛЕНИЯ</span></span></div> <div><span style="font-size: medium;"><span style="font-family: Arial;">Пульт управления на базе русифицированного микропроцессорного контроллера LOVATO RGK420SA (Италия) обеспечивает функции контроля, защиты и управления дизельным электроагрегатом</span></span></div>
Дизель генератор АМПЕРОС АД 80-Т400 | 442000,0 | RUR | шт. | Генераторные установки класса Стандарт - качественные дизeль генераторные установки низкоценовой группы для малоинтенсивной работы или резервирования ответственных потребителей. Данный класс дизeль генераторов совмещает в себе надежность и эффективность. | <p>Дизельная электростанция АМПЕРОС АД 80-Т400 изготавливается на базе низкооборотного 1500 об/мин дизеля жидкостного охлаждения и генератора синхронного типа. На электростанции устанавливается надежный пульт управления DeepSea 702 (Великобритания) с автоматическим контролем основных параметров дизель генератора и комплект приборов для контроля работы дизель генератора. Пульт управления оборудован счетчиком моточасов, аварийными светодиодами для индикации аварий, имеет понятный дизайн и прост в управлении. Для повышения защищенности пульт оборудован ключом запуска/останова.</p> <p>Применение жидкостного дизеля с классической топливной системой c насосом высокого давления (ТНВД) в сочетании с низкой частотой оборотов гарантирует высокие эксплуатационные характеристики дизельной электростанции. Дизельный двигатель оборудован системой непосредственного впрыска топлива, системой жидкостного охлаждения, регулятором частоты вращения для поддержания постоянной выходной частоты электрического тока, имеет электростартер и зарядный генератор. Дизельный генератор предназначен для работы на российском дизельном топливе согласно ГОСТ 305-82 и с использованием российских масел и охлаждающих жидкостей.</p> <p>На дизель генераторе установлен электрический одноопорный генератор синхронного типа, 4-х полюсной, с системой самовозбуждения и автоматическим регулятором напряжения.</p> <p>Рама дизель генератора оборудована резиновыми виброгасящими опорами, имеет встроенный топливный бак рассчитанный на работу не менее 8 часов при полной нагрузке. На баке имеется заливная горловина и установлен указатель уровня топлива. </p> <p>Дизель генератор поставляется заправленным расходными жидкостями - маслом и охлаждающей жидкостью. Стартерные аккумуляторы входят в комплект поставки. Перед поставкой все дизель генераторы тестируются.</p> <p>Гарантия на дизельные генераторы серии АД - 12 мес</p> <p><strong>Краткие характеристики дизельной электростанции АМПЕРОС АД 80-Т400.</strong></p> <p>Мощность резервного применения 110 кВА/ 88 кВт Мощность основного применения 100 кВА/ 80 кВт Характеристики напряжения</p> <p>Трехфазное 400/230 В 50 Гц</p> <p>Базовый дизель</p> <p>6-х цилиндровый 1500 об/мин жидкостного охлаждения R6105ZLD</p> <p>Топливный бак 260 л Расход топлива при 75% нагрузке 17 л/час Вес дизель генератора 1000 кг</p>
Резчик швов TSS RH-500L | 74000,0 | RUR | шт. | Обеспечивает возможность нарезки конструкционных и технологических швoв требуемых размеров в покрытиях из асфальта, асфальтобетона, бетона и других материалов в "поле". | <p>Резчики швов ТСС — дорожно-строительное оборудование малой механизации, предназначенное для нарезки технологических швов в железнодорожном, гидротехническом, аэродромном, промышленном и гражданском строительстве. Резчики швов успешно применяются при строительстве и ремонте дорог, тротуаров и автомагистралей, укладке и снятии участков дорожного полотна, прокладке и ремонте подземных коммуникаций, в прорезании швов в бетонном покрытии, а также в садовом и ландшафтном строительстве. Нарезчики швов ТСС работают с высокой производительностью и качеством. При этом значительно облегчается работа строителей, поскольку не приходится работать в ударном режиме, и производить работы по долблению и раскройке бетона вручную. <strong>Отличительные особенности</strong> - бензиновые резчики швов применяются при строительных и ремонтных работах в условиях отсутствия сетевого или автономного электропитания; - защиты двигателя. Мощная стальная рама позволяет избежать возможную деформацию при длительной эксплуатации. Двигатель защищен стальной рамой, за которую удобно поднимать и переносить агрегат; - возможность работать в двух режимах — «сухом» и «мокром», посредством подачи воды в зону резания автономной оросительной системой, состоящей из водяного бака и системы вентиляции и шлангов; - система охлаждения режущего диска. По специальным шлангам вода подается на диск. Постоянный приток воды обеспечивает его охлаждение и удаляет частицы пыли, которая может представлять опасность для здоровья оператора; - легкое управление благодаря эргономичным органам управления: регулируемая рукоятка. Съемная рукоятка с индивидуальной регулировкой обеспечивает рабочее положение, почти не вызывающее утомления, ручка с демпфирующей накладкой и удобным захватом для повышения удобства работы оператора; - глубина реза ручных шовнарезчиков ТСС составляет до 200 мм; - указатель линии реза далеко вынесен вперед и позволяет оператору заранее наметить и четко соблюдать направление реза; превосходная резка благодаря правильному распределению веса; - высокопрочный корпус, способный воспринимать высокие нагрузки и гасить вибрацию, минимизация вибрации увеличивает срок службы диска; встроенный брызговик защищает оператора от частиц грязи и пыли; - откидная крышка, навесная защита диска, разработана, чтобы обеспечить легкую замену диска; ручной тормоз, который облегчает работу на поверхностях с наклоном; - защитные кожуха на всех движущихся элементах, обеспечивающие безопасность работы; - компактная, удобная конструкция для обслуживания и транспортировки. Благодаря своим небольшим размерам они могут так же использоваться для работы на площадках с ограниченным доступом. Технические характеристики резчика швов ТСС позволяют выполнять работу быстро, качественно и с минимумом затрат физической силы оператора, что существенно снижает себестоимость работ, производимых с помощью шовнарезчика. <strong>Гарантия:</strong> - 12 месяцев.</p> <p>Технические характеристики</p> <p>Общие характеристики</p> <table> <tr> <td>Диаметр диска, мм</td> <td>500</td> </tr> <tr> <td>Посадочный диаметр диска, мм</td> <td>25,4</td> </tr> <tr> <td>Глубина реза, мм</td> <td>200</td> </tr> <tr> <td>Частота вращения диска, об/мин</td> <td>3000</td> </tr> <tr> <td>Емкость водяного бака, л</td> <td>46</td> </tr> <tr> <td>Модель двигателя</td> <td>Loncin G390F</td> </tr> <tr> <td>Мощность двигателя, кВт/л.с.</td> <td>9,8/13</td> </tr> <tr> <td>Тип запуска</td> <td>Ручной</td> </tr> <tr> <td>Тип двигателя</td> <td>Одноцилиндровый, бензиновый, 4-х тактный с воздушным охлаждением</td> </tr> <tr> <td>Объём топливного бака (л)</td> <td>6.6</td> </tr> <tr> <td>Расход топлива л/час</td> <td>2.1</td> </tr> <tr> <td>Вид топлива</td> <td>Бензин</td> </tr> <tr> <td>Рекомендуемый тип масла</td> <td>SAE10W-30</td> </tr> <tr> <td>Уровень шума (dB/7м)</td> <td>105</td> </tr> <tr> <td>Масса, кг</td> <td>148</td> </tr> <tr> <td>Габаритные размеры упаковки (Д;Ш;В; мм)</td> <td>930х610х1200</td> </tr> <tr> <td>Габаритные размеры (Д;Ш;В; мм)</td> <td>1215х615х980</td> </tr> <tr> <td>Гарантия, срок (мес)</td> <td>12</td> </tr> </table>
Дизельный генератор ТСС АД-640С-Т400-1РМ11 | 55000,0 | USD | шт. | Неприхотливые и недорогие дизель генераторные установки, адаптированные к российским условиям эксплуатации, эффективно использовать для резервного (аварийного) и основного электроснабжения. | <p>Российская дизельная электростанция <b>ТСС Стандарт АД-640С-Т400-1РМ11 </b>мощностью <b>640</b><b> кВт</b> спроектирована и серийно производится на конвейере производственного комплекса ГК ТСС, с целью решения задач в сфере обеспечения надёжного энергоснабжения объектов-потребителей соответствующей мощности. Открытый дизельный генератор предназначен для использования в качестве резервной энергосистемы, а также, в качестве основного источника электроэнергии.</p><p>В основе конструкции этой модели электростанции положен надёжный дизельный двигатель <b>TSS Diesel TDS 782 6LTE</b> с общим объёмом цилиндров <b>32.8</b><b> литров</b>, выдающий, максимум, до <b>860</b><b> кВт</b> мощности. Двигатель оборудован <b>электронным</b> регулятором оборотов и системой впуска воздуха с турбонаддувом.</p><p>Синхронный бесщёточный, трёхполюсный генератор <b>TSS SA</b><b>-640</b> , применяемый в данной установке, обеспечивает выработку трёхфазного электрического тока с высокой стабильностью характеристик, что делает его пригодным для эксплуатации, практически в любых отраслях. Стоит отметить, что серия альтернаторов TSS SA производится по одной из лучших в мире технологий, разработанной ведущей в своей области компанией <b>Stamford </b>(США). Эта модель оборудована системой возбуждения <b>SHUNT </b>и обладает степенью защиты обмоток <b>IP21</b>.</p><p>Многофункциональный и эргономичный<b> шкаф управления электростанцией</b> (ШУЭ), разработан и серийно производится на заводе ТСС, для размещения систем управления дизельной генераторной установкой. В базовой конфигурации дизельной электростанции ТСС Стандарт, шкаф комплектуется контроллером управления ДГУ Smartgen HGM-6120, который полностью настроен в заводских условиях, для обеспечения оптимальной производительности и экономичности во всех, допустимых режимах эксплуатации. Шкаф управления ДГУ может, опционально, оборудоваться дополнительными системами, к примеру, блоком АВР (аварийный ввод резерва) или автоматикой синхронизации. Штатный контроллер Смартген имеет удобный дисплей и русскоязычный интерфейс, а также, обладает возможностями по подключению к ПК и другим устройствам.</p><p><b>Прочная рама</b>, служащая надёжной основой дизельной электростанции, сварена из качественного металла на современном оборудовании производственного комплекса ТСС. Конструкция рамы позволяет обеспечить удобную компоновку основных и вспомогательных систем дизельной электростанции, а также, средства поглощения рабочих вибраций, и пазы для вилочного погрузчика.</p><p>При разработке конструкций моделей дизельных электростанций ТСС Стандарт, в полном объёме учитываются все, действующие в России и странах Евразийского Союза, экологические нормы, и стандарты, актуальные для энергетического оборудования. В составе производственного комплекса действует служба технического контроля, обеспечивающая строгий мониторинг продукции, на предмет полнейшего соответствия всем, заявленным, характеристикам, включая обязательные 2-часовые испытания в специально оборудованной камере, включая обязательный вывод электростанций на режим максимальной мощности. Данная модель ДГУ поставляется с актуальным сертификатом соответствия C-RU.АГ75.B.18854: соответствие ГОСТ Р 53174-2008, ГОСТ Р 51318.12-99 (СИСПР 12-97), ГОСТ 12.1.012-2004, ГОСТ 12.1.003-83.</p><p><b>Гарантия на дизельную электростанцию ТСС Стандарт</b></p><p>На данную модель дизельного генератора действует гарантия производителя: 1 год либо 1000 моточасов наработки в зависимости от того, что наступит раньше.</p> <div class="col-xs-12 col-sm-12 col-md-6 row"> <div class="col-xs-12 col-sm-12 col-md-12"><p class="one_chars_item_title_element">Общие характеристики</p> <table class="table-data-sheet"> <tr> <td>Серия</td> <td>ТСС Стандарт</td> </tr> <tr> <td>Мощность номинальная, кВт</td> <td>640</td> </tr> <tr> <td>Мощность номинальная, кВА</td> <td>800</td> </tr> <tr> <td>Мощность максимальная, кВт</td> <td>704</td> </tr> <tr> <td>Мощность максимальная, кВА</td> <td>880</td> </tr> <tr> <td>Коэффициент мощности</td> <td>0,8</td> </tr> <tr> <td>Напряжение (В)</td> <td>400/230</td> </tr> <tr> <td>Количество фаз</td> <td>3</td> </tr> <tr> <td>Частота, Гц</td> <td>50</td> </tr> <tr> <td>Расход топлива при 50% мощности л/ч</td> <td>100</td> </tr> <tr> <td>Расход топлива при 75% мощности л/ч</td> <td>120</td> </tr> <tr> <td>Расход топлива при 100% мощности л/ч</td> <td>150</td> </tr> <tr> <td>Степень автоматизации</td> <td>1 (ручной запуск)</td> </tr> <tr> <td>Исполнение</td> <td>Открытое</td> </tr> <tr> <td>Габаритные размеры (Д;Ш;В; мм)</td> <td>4420 x 1775 x 2730</td> </tr> <tr> <td>Масса, кг</td> <td>7600</td> </tr> <tr> <td>Гарантия, срок (мес)</td> <td>12</td> </tr> <tr> <td>Комплектация</td> <td>глушитель, топливный бак, АКБ, ЩУ с цифровой панелью, станция запр. маслом и ОЖ</td> </tr> <tr> <td>Производитель двигателя</td> <td>TSS Diesel</td> </tr> </table> </div> </div> <div class="col-xs-12 col-sm-12 col-md-6 row"> <div class="col-xs-12 col-sm-12 col-md-12"><p class="one_chars_item_title_element"><b>Двигатель</b> TDS</p> <table class="table-data-sheet"> <tr> <td>Модель</td> <td>TSS Diesel TDS 782 6LTE</td> </tr> <tr> <td>Мощность номинальная, кВт</td> <td>782</td> </tr> <tr> <td>Мощность максимальная, кВт</td> <td>860</td> </tr> <tr> <td>Количество цилиндров</td> <td>6</td> </tr> <tr> <td>Расположение цилиндров</td> <td>рядное</td> </tr> <tr> <td>Тактность двигателя</td> <td>4</td> </tr> <tr> <td>Рабочий объём двигателя (л)</td> <td>32.8</td> </tr> <tr> <td>Система охлаждения</td> <td>жидкостная</td> </tr> <tr> <td>Система впуска воздуха</td> <td>с турбонаддувом</td> </tr> <tr> <td>Тип воздушного фильтра</td> <td>фильтроэлемент</td> </tr> <tr> <td>Частота вращения коленвала (об/мин)</td> <td>1500</td> </tr> <tr> <td>Диаметр цилиндра (мм)</td> <td>180</td> </tr> <tr> <td>Ход поршня (мм)</td> <td>215</td> </tr> <tr> <td>Степень сжатия в цилиндрах</td> <td>15:1</td> </tr> <tr> <td>Регулятор оборотов</td> <td>электронный</td> </tr> <tr> <td>Напряжение бортового электрооборудования, (В)</td> <td>24</td> </tr> <tr> <td>Пусковое устройство (стартер)</td> <td>электростартер 24В</td> </tr> <tr> <td>Тип топливного фильтра</td> <td>одноразовый фильтр</td> </tr> <tr> <td>Рекомендуемый тип масла</td> <td>SAE 15W40/10W30</td> </tr> <tr> <td>Тип масляного фильтра</td> <td>одноразовый фильтр</td> </tr> <tr> <td>Ёмкость масляной системы (л)</td> <td>75</td> </tr> <tr> <td>Вентилятор, Ø (мм), тип</td> <td>осевой</td> </tr> <tr> <td>Вид топлива</td> <td>дизельное</td> </tr> <tr> <td>Масса, кг</td> <td>3400</td> </tr> <tr> <td>Габаритные размеры (Д;Ш;В; мм)</td> <td>2307×1371×1983</td> </tr> <tr> <td>SAE (маховик / картер маховика)</td> <td>SAE0#/18#</td> </tr> </table> </div> <div class="col-xs-12 col-sm-12 col-md-12"><p class="one_chars_item_title_element"><b>Генератор</b> TSS SA</p> <table class="table-data-sheet"> <tr> <td>Модель</td> <td>TSS-SA-640</td> </tr> <tr> <td>Постоянная мощность (кВт)</td> <td>640</td> </tr> <tr> <td>Тип генератора</td> <td>бесщёточный, синхронный</td> </tr> <tr> <td>Система возбуждения</td> <td>SHUNT</td> </tr> <tr> <td>Напряжение (В)</td> <td>400/230</td> </tr> <tr> <td>Номинальный ток (А)</td> <td>1152</td> </tr> <tr> <td>Частота, Гц</td> <td>50</td> </tr> <tr> <td>Количество фаз</td> <td>3</td> </tr> <tr> <td>КПД, %</td> <td>94</td> </tr> <tr> <td>Шаг обмотки</td> <td>2/3</td> </tr> <tr> <td>Количество опорных подшипников</td> <td>1</td> </tr> <tr> <td>Класс защиты обмотки</td> <td>IP21 (IP23)</td> </tr> <tr> <td>Степень изоляции</td> <td>Н</td> </tr> <tr> <td>Фактор мощности (cos φ)</td> <td>0,8</td> </tr> <tr> <td>Точность регулировки напряжения (± %)</td> <td>1</td> </tr> <tr> <td>Регулятор напряжения</td> <td>да</td> </tr> <tr> <td>Масса, кг</td> <td>2000</td> </tr> <tr> <td>Гарантия, срок (мес)</td> <td>12</td> </tr> <tr> <td>Габаритные размеры (Д;Ш;В; мм)</td> <td>1670x870x1180</td> </tr> </table> </div> <div class="col-xs-12 col-sm-12 col-md-12"><p class="one_chars_item_title_element"><b>Контроллер</b> Smartgen</p> <table class="table-data-sheet"> <tr> <td>Модель</td> <td>Контроллер SMARTGEN HGM-6120 </td> </tr> <tr> <td>Язык интерфейса контроллера</td> <td>Русский</td> </tr> <tr> <td>Интерфейс RS-232</td> <td>нет</td> </tr> <tr> <td>Интерфейс RS-485 (ModBUS RTU)</td> <td>опция</td> </tr> <tr> <td>Интерфейс USB</td> <td>нет</td> </tr> <tr> <td>Интерфейс Ethernet</td> <td>нет</td> </tr> <tr> <td>Выбор режима измерения</td> <td>да</td> </tr> <tr> <td>Степень изоляции</td> <td>0,5 Мом (1 КV)</td> </tr> <tr> <td>Класс защиты</td> <td>IP55(42)</td> </tr> <tr> <td>Диапазон рабочих температур (°C)</td> <td>-25 .. +70</td> </tr> <tr> <td>Частота, Гц</td> <td>35 - 70</td> </tr> <tr> <td>Потребляемая мощность, Вт</td> <td>3</td> </tr> <tr> <td>Напряжение (В)</td> <td>8 - 36</td> </tr> <tr> <td>Функция задержки запуска</td> <td>да</td> </tr> <tr> <td>Диап. вх. напр. пер. тока для 3-фаз 4-провод (В)</td> <td>15 .. 360</td> </tr> <tr> <td>Диап. вх. напр. пер. тока для 1-фаз 2-пров(В)</td> <td>15 .. 360</td> </tr> <tr> <td>Количество подключаемых датчиков</td> <td>15</td> </tr> <tr> <td>Сигнал тревоги - неудачный запуск ДГУ</td> <td>да</td> </tr> <tr> <td>Сигнал/останов ДГУ от датчика темп ОЖ</td> <td>да</td> </tr> <tr> <td>Сигнал/останов ДГУ от датчика давл масла</td> <td>да</td> </tr> <tr> <td>Сигнал/останов ДГУ от датчика оборотов двиг</td> <td>да</td> </tr> <tr> <td>Звуковой сигнал общей аварии</td> <td>да</td> </tr> <tr> <td>Сигнал тревоги - общее предупреждение</td> <td>да</td> </tr> <tr> <td>Сигнал тревоги - показатель низкого уровня топлива</td> <td>опция</td> </tr> <tr> <td>Сигнал тревоги/останов ДГУ - Общая неисправность</td> <td>да</td> </tr> <tr> <td>Контроль напряжения АКБ</td> <td>да</td> </tr> <tr> <td>Контроль напряжения зарядного генератора</td> <td>да</td> </tr> <tr> <td>Индикация силы тока</td> <td>да</td> </tr> <tr> <td>Индикация числа оборотов двигателя</td> <td>да</td> </tr> <tr> <td>Частотомер</td> <td>да</td> </tr> <tr> <td>Счетчик часов наработки</td> <td>да</td> </tr> <tr> <td>Индикация давления масла</td> <td>да</td> </tr> <tr> <td>Индикация коэффициент мощности (cosφ)</td> <td>да</td> </tr> <tr> <td>Индикация напряжения аккумулятора (В)</td> <td>да</td> </tr> <tr> <td>Индикация активной мощности по 3ф. (кВт)</td> <td>да</td> </tr> <tr> <td>Индикация мощности (кВт)</td> <td>да</td> </tr> <tr> <td>Индикация суммарной активной мощности (кВт)</td> <td>да</td> </tr> <tr> <td>Индикация суммарной реактивной мощности (кВАр)</td> <td>да</td> </tr> <tr> <td>Счётчик выработанной электроэнергии (кВт/ч)</td> <td>да</td> </tr> <tr> <td>Индикация последовательности чередования фаз</td> <td>нет</td> </tr> <tr> <td>Индикация температуры масла</td> <td>нет</td> </tr> <tr> <td>Индикация уровня топлива в баке</td> <td>опция</td> </tr> <tr> <td>Журнал событий</td> <td>нет</td> </tr> <tr> <td>Останов по низкому напряжению</td> <td>да</td> </tr> <tr> <td>Комплектация</td> <td>упаковка, крепёж, паспорт, контроллер</td> </tr> <tr> <td>Габаритные размеры (Д;Ш;В; мм)</td> <td>209х153х55</td> </tr> <tr> <td>Габаритные размеры упаковки (Д;Ш;В; мм)</td> <td>235х165х65</td> </tr> <tr> <td>Гарантия, срок (мес)</td> <td>12</td> </tr> <tr> <td>Масса, кг</td> <td>0.71</td> </tr> </table> </div> </div>
Газовый генератор Genese G40 | 810000,0 | RUR | шт. | Особенности гaзопоршневых электростaнций Gеnеsе Industrial G: Рaботa нa любом типе гaзa;Рaботa в широком диaпaзоне дaвления гaзa; Высокий уровень aвтомaтизaции и контроля текущих пaрaметров устa-новки.Облaдaют ремонтопригодностью. | <p><span style="color: #000000; font-family: georgia,palatino,serif;">Газопоршневые генераторные установки <strong>Genese Industrial G</strong>-серии производятся на базе двигателя общего назначения ЯМЗ (Ярославского моторного завода). Двигатели имеют конструкцию из 6, 8 или 12 цилиндров в V-образном исполнении, оборудованы системами впуска воздуха с турбонаддувом и электронным регулятором оборотов. Их отличает надёжность конструкции, длительный срок службы и ремонтопригодность агрегата даже в полевых условиях. Последняя особенность, а также доступность запасных частей, делает электростанции на основе двигателей ЯМЗ достаточно востребованными в удаленных объектах, таких как вахтовые поселки и различные месторождения. Ресурс до капитального ремонта составляет 15000 моточасов.</span></p> <p><span style="color: #000000; font-family: georgia,palatino,serif;">В качестве альтернаторов используются соответствующие модели французской фирмы Leroy Somer, одного из лидеров среди производителей электрогенераторов переменного тока. Основные особенности этого альтернатора – высокое качество тока и надежность при интенсивной эксплуатации.</span></p> <p align="left"><span style="color: #000000; font-family: georgia,palatino,serif;">Система управления электростанцией построенная на основе контроллера Datakom D700 позволяет осуществлять запуск и остановку электростанции в автоматическом и ручном режиме, поддерживать стабильность параметров вырабатываемой электроэнергии, защиту от перегрузки и короткого замыкания, контроль параметров и работоспособность систем электростанции. Функционал контроллеров Datakom D700 позволяет включать в параллельную работу до 16 электростанций данного типа. Информация о работе электростанции отображается на дисплее контроллера.</span></p> <p align="left"><span style="color: #000000; font-family: georgia,palatino,serif;">Контрольные панели Datakom D700 сочетают в себе умеренную стоимость и большой набор функций, отвечающий всем требованиям клиентов, надежность и информативность.</span></p> <p align="left"><span style="color: #000000; font-family: georgia,palatino,serif;">Газопоршневые генераторные установки Genese Industrial G-серии производятся в трех вариантах исполнения:</span></p> <ul> <li><span style="color: #000000; font-family: georgia,palatino,serif;">На открытой раме;</span></li> <li><span style="color: #000000; font-family: georgia,palatino,serif;">В шумозащитном кожухе уличного исполнения;</span></li> <li><span style="color: #000000; font-family: georgia,palatino,serif;">В утепленном контейнере.</span></li> </ul> <table cellpadding="0" cellspacing="0" width="100%"> <tr> <td colspan="2">Основные характеристики</td> </tr> <tr> <td> <div> <div> <div> </div> </div> <div>Мощность номинальная:</div> <div> </div> </div> </td> <td>26 кВт</td> </tr> <tr> <td> <div> <div> <div> </div> </div> <div>Мощность максимальная:</div> <div> </div> </div> </td> <td>33 кВт</td> </tr> <tr> <td> <div> <div> <div> </div> </div> <div>Напряжение:</div> <div> </div> </div> </td> <td>230/400 В</td> </tr> <tr> <td> <div> <div> <div> </div> </div> <div>Число фаз:</div> <div> </div> </div> </td> <td>3</td> </tr> <tr> <td> <div> <div> <div> </div> </div> <div>Частота:</div> <div> </div> </div> </td> <td>50 Гц</td> </tr> <tr> <td> <div> <div>Инверторная модель:</div> <div> </div> </div> </td> <td>нет</td> </tr> <tr> <td> <div> <div>Тип генератора:</div> <div> </div> </div> </td> <td>Синхронный</td> </tr> <tr> <td> <div> <div> <div> </div> </div> <div>Пуск:</div> <div> </div> </div> </td> <td>электростартер</td> </tr> <tr> <td> <div> <div> <div> </div> </div> <div>Наличие автомата ввода резерва (АВР):</div> <div> </div> </div> </td> <td>нет</td> </tr> <tr> <td> <div> <div> <div> </div> </div> <div>Исполнение:</div> <div> </div> </div> </td> <td>открытое</td> </tr> <tr> <td> <div> <div> <div> </div> </div> <div>Функция сварки:</div> <div> </div> </div> </td> <td>нет</td> </tr> <tr> <td> <div> <div>Модель:</div> <div> </div> </div> </td> <td>Genese G40</td> </tr> <tr> <td colspan="2">Двигатель</td> </tr> <tr> <td> <div> <div>Производитель двигателя:</div> <div> </div> </div> </td> <td>Genese</td> </tr> <tr> <td> <div> <div>Модель двигателя:</div> <div> </div> </div> </td> <td>4G102</td> </tr> <tr> <td> <div> <div>Генератор:</div> <div> </div> </div> </td> <td>Mecc Alte</td> </tr> <tr> <td> <div> <div>Топливо:</div> <div> </div> </div> </td> <td>газ</td> </tr> <tr> <td> <div> <div> <div> </div> </div> <div>Система охлаждения:</div> <div> </div> </div> </td> <td>жидкостная</td> </tr> <tr> <td> <div> <div> <div> </div> </div> <div>Частота вращения двигателя:</div> <div> </div> </div> </td> <td>1500 об/мин</td> </tr> <tr> <td colspan="2">Размеры</td> </tr> <tr> <td> <div> <div>Масса:</div> <div> </div> </div> </td> <td>720 кг</td> </tr> <tr> <td> <div> <div>Длина:</div> <div> </div> </div> </td> <td>1700 мм</td> </tr> <tr> <td> <div> <div>Ширина:</div> <div> </div> </div> </td> <td>700 мм</td> </tr> <tr> <td> <div> <div>Высота:</div> <div> </div> </div> </td> <td>600 мм</td> </tr> <tr> <td colspan="2">Производитель</td> </tr> <tr> <td> <div> <div>Страна происхождения:</div> <div> </div> </div> </td> <td>Россия</td> </tr> <tr> <td> <div> <div>Гарантия:</div> <div> </div> </div> </td> <td>1 год</td> </tr> </table> <p> </p>
Газовый генератор Genese Standard 6250 Neva | 90000,0 | RUR | шт. | Предназначены для аварийного или резервного применения для загородных домов, коттеджей.Все генераторы данной группы имеют воздушное охлаждение. Время непрерывной работы ограничено только ресурсом двигателя. | <p>Серия <strong>Standard</strong> производится на базе бюджетных двигателей <strong>Genese GX420</strong>, объемом <strong>420сс</strong>. Данный двигатель обеспечивает хорошие выходные характеристики и ровность работы установки на максимальных нагрузках. Генератор, используемый для данной модели, существенно превышает максимальную мощность генераторной установки, что способствует возможности работы с ИБП, инверторами (емкостной нагрузкой) без потери мощности.</p> <p>В качестве опции газовый генератор <strong>Genese Standard 6250 Neva </strong>комплектуется фирменной автоматикой (АВР).</p> <table cellpadding="0" cellspacing="0" width="100%"> <tr> <td colspan="2">Основные характеристики</td> </tr> <tr> <td> <div> <div> <div> </div> </div> <div>Мощность номинальная:</div> <div> </div> </div> </td> <td>5 кВт</td> </tr> <tr> <td> <div> <div> <div> </div> </div> <div>Мощность максимальная:</div> <div> </div> </div> </td> <td>6 кВт</td> </tr> <tr> <td> <div> <div> <div> </div> </div> <div>Напряжение:</div> <div> </div> </div> </td> <td>230 В</td> </tr> <tr> <td> <div> <div> <div> </div> </div> <div>Число фаз:</div> <div> </div> </div> </td> <td>1</td> </tr> <tr> <td> <div> <div> <div> </div> </div> <div>Частота:</div> <div> </div> </div> </td> <td>50 Гц</td> </tr> <tr> <td> <div> <div>Тип генератора:</div> <div> </div> </div> </td> <td>Синхронный</td> </tr> <tr> <td> <div> <div> <div> </div> </div> <div>Пуск:</div> <div> </div> </div> </td> <td>электростартер</td> </tr> <tr> <td> <div> <div> <div> </div> </div> <div>Наличие автомата ввода резерва (АВР):</div> <div> </div> </div> </td> <td>нет</td> </tr> <tr> <td> <div> <div> <div> </div> </div> <div>Исполнение:</div> <div> </div> </div> </td> <td>открытое</td> </tr> <tr> <td> <div> <div> <div> </div> </div> <div>Функция сварки:</div> <div> </div> </div> </td> <td>нет</td> </tr> <tr> <td> <div> <div>Модель:</div> <div> </div> </div> </td> <td>Genese Standard 6250 Neva</td> </tr> <tr> <td colspan="2">Двигатель</td> </tr> <tr> <td> <div> <div>Производитель двигателя:</div> <div> </div> </div> </td> <td>Genese</td> </tr> <tr> <td> <div> <div>Модель двигателя:</div> <div> </div> </div> </td> <td>GX420</td> </tr> <tr> <td> <div> <div>Генератор:</div> <div> </div> </div> </td> <td>Genese</td> </tr> <tr> <td> <div> <div>Топливо:</div> <div> </div> </div> </td> <td>газ</td> </tr> <tr> <td> <div> <div> <div> </div> </div> <div>Система охлаждения:</div> <div> </div> </div> </td> <td>воздушная</td> </tr> <tr> <td colspan="2">Размеры</td> </tr> <tr> <td> <div> <div>Масса:</div> <div> </div> </div> </td> <td>100 кг</td> </tr> <tr> <td> <div> <div>Длина:</div> <div> </div> </div> </td> <td>900 мм</td> </tr> <tr> <td> <div> <div>Ширина:</div> <div> </div> </div> </td> <td>700 мм</td> </tr> <tr> <td> <div> <div>Высота:</div> <div> </div> </div> </td> <td>600 мм</td> </tr> <tr> <td colspan="2">Производитель</td> </tr> <tr> <td> <div> <div>Страна происхождения:</div> <div> </div> </div> </td> <td>Россия</td> </tr> <tr> <td> <div> <div>Гарантия:</div> <div> </div> </div> </td> <td>3 года</td> </tr> </table> <p> </p>
Электростанция дизельная АД-136С-Т400 Iveco | 1139650,0 | RUR | шт. | Способны выдерживать очень интенсивные нагрузки - промышленные двигатели этой серии специально спроектированы для работы в постоянном режиме на максимуме нагрузки. Также рассчитан на резервный режим эксплуатации. | <p>ПРЕИМУЩЕСТВА СЕРИИ ДЭС IVECO:</p><p>• НАДЁЖНОСТЬ<br> • ЭКОНОМИЧНОСТЬ<br> • УВЕЛИЧЕННЫЙ МЕЖСЕРВИСНЫЙ ИНТЕРВАЛ 600/800 моточасов<br> • ОГРОМНЫЙ МОТОРЕСУРС 30000 М/Ч<br> • РАЗВИТАЯ СЕРВИСНАЯ ПОДДЕРЖКА<br> • НИЗКАЯ СТОИМОСТЬ РАСХОДНЫХ МАТЕРИАЛОВ<br> • ПРИСПОСОБЛЕННОСТЬ К РОССИЙСКОМУ ТОПЛИВУ</p><p><br> ТЕХНИЧЕСКИЕ ХАРАКТЕРИСТИКИ АД-136С-Т400 IVECO<br> Наименование показателя АД-136С-Т400<br> Номинальная мощность, кВт 136<br> Максимальная мощность в течение 1 часа, кВт 149,6<br> Род тока Переменный, трехфазный<br> Номинальное напряжение, В 400<br> Номинальная частота, Гц 50<br> Номинальный коэффициент мощности 0,8<br> Номинальный ток, А 245<br> Частота вращения коленчатого вала двигателя, мин-1 1500<br> Заправочные емкости, л:<br> топливный бак 300<br> Расход топлива при номинальной мощности, л/ч 29,0<br> Масса электроагрегата (без жидкостей), кг 1630<br> Габаритные размеры, мм<br> Длина 2650<br> ширина 1200<br> высота 1800<br> Ресурс до капитального ремонта, час 30 000</p><p>ДВИГАТЕЛЬ<br> Первичным двигателем для электростанции Энергарх АД-136С-Т400 Iveco является дизельный двигатель NEF67TM4.S500 (Италия)<br> Двигатель FPT-Iveco N67 TM4:<br> • номинальная мощность – 154,7 кВт<br> • рабочий объем – 6,7 л, турбированный<br> • рядный, 6-цилиндровый<br> • ТНВД с механическим регулятором<br> • расход топлива (100% мощ.) – 197 г/кВт*ч<br> • страна производства – Италия</p><p><br> ТЕХНИЧЕСКИЕ ХАРАКТЕРИСТИКИ<br> Основная (номинал.) мощность 154,7 кВт<br> Резервная (макс.) мощность 170 кВт<br> Тип двигателя дизельный, 4-тактный<br> Рабочий объём двигателя 6,7 л<br> Число, расположение цилиндров 6, рядное<br> Порядок работы цилиндров 1-5-3-6-2-4<br> Диаметр цилиндра / ход поршня 104 х 132 мм<br> Степень сжатия 17,5:1<br> Номинальная частота вращения 1500 мин-1<br> Система управления двигателем механическая, без поддержки CAN-шины<br> Система впрыска топлива прямой впрыск, ТНВД с механическим регулятором<br> Вид наддува воздуха турбонаддув с интеркулером типа "воздух-воздух"<br> Система охлаждения жидкостная<br> Отбор мощности на вентилятор 5 кВт<br> Шаг приема нагрузки (step-load, G2), отн. основной мощности 100 %<br> Номинальное напряжение электрической системы 12 В<br> УДЕЛЬНЫЙ РАСХОД ТОПЛИВА 3 :<br> при 100% ном. мощности 197 г/кВт*ч<br> при 75% ном. мощности 198 г/кВт*ч<br> при 50% ном. мощности 194 г/кВт*ч<br> РАСХОД МАСЛА НА УГАР, ПРИ 100% МОЩНОСТИ<br> - относительно расхода топлива 0 %<br> - удельный расход масла 0,197 г/кВт*ч<br> ЗАПРАВОЧНЫЕ ЕМКОСТИ:<br> - система смазки 17,2 л<br> - система охлаждения 25,5 л<br> Стандартный период замены масла 800 моточасов<br> Габариты (Д х Ш х В) 1697 х 789 х 1318 мм<br> Масса (без масла и охл. жидкости) 640 кг<br> Ресурс до капитального ремонта 30000 моточасов</p><p>СИСТЕМА УПРАВЛЕНИЯ<br> Пульт управления на базе русифицированного микропроцессорного контроллера LOVATO RGK420SA (Италия) обеспечивает функции контроля, защиты и управления дизельным электроагрегатом.Компактный и современный контроллер для электростанций с приводным двигателем внутреннего сгорания. Контроллер производства LovatoElectric позволяет управлять одиночной генераторной установкой в автоматическом и ручном режиме.<br> Панель управления RGK420SA идеально подойдет для портативной бензиновой или дизельной генераторной установки, которая в большинстве случаев не требует наблюдения за большим числом параметров.</p>
Бензиновая электростанция ТСС SGG 7500EH Мощность кВт 7,5 | 861,0 | USD | шт. | Широко используются в строительной индустрии и других монтажных работах. В обмотке статора и ротора используется медная проволока с сечением 0,8 мм. Для фиксации контактных групп используется специальный тип припоя, стойкий к термодинамическим нагрузкам | <p>Широко востребованы для питания строительных объектов, ремонтных бригад, для электроснабжения частных домов, дач, коттеджей, офисов и складов.</p> <p>Важной отличительной особенностью электрогенераторов ТСС является их выносливость перед высокими нагрузками. Это означает, что бензиновые генераторы ТСС обладают высоким ресурсом службы </p>
Дизельный генератор ТСС SDG 6000EH3 Мощность кВт 6 | 949,0 | USD | шт. | Предназначена для выработки электроэнергии в качестве основного источника электропитания и в качестве резервного источника электропитания, где требуется повышенная надежность энергоснабжения | <p>Дизельные генераторы ТСС производятся в России, на мощностях собственного производственного комплекса и предназначаются для решения всего спектра вопросов, связанных с обеспечением резервного и основного энергоснабжения широкого круга объектов.</p>
Мачта освещения ДГУ ТСС Стандарт ЭД-24-Т400-1РКМ10 на шасси | 16325,0 | EUR | шт. | Незаменимый продукт для строительных и ремонтных организаций и множества иных заказчиков, активно работающих на всех географических широтах нашей страны | <p><span style="color:rgb(51, 51, 51); font-size:13px">Предназначена для освещения различных открытых территорий: спортивных площадок, стоянок автомобилей, детских катков, промышленных площадок и т.д. </span></p>
Дизельный генератор ТСС АД-160С-Т400-1РМ17 | 1180000,0 | RUR | шт. | Дизель-генераторная установка серии TSS Doosan предназначена для использования в качестве основного или резервного источника электроснабжения потребителей в электрических сетях напряжением 400/230 В и частотой тока 50 Гц. | <p>Дизельный генератор TSS Doosan мощностью 160 кВт обладает набором технических и эксплуатационных характеристик, позволяющих рекомендовать его самому широкому кругу заказчиков с целью решения вопросов резервного и основного энергообеспечения. Основой для построения генераторной установки служит двигатель Doosan P086TI. Этот двигатель производится в Южной Корее и он был разработан для применения в составе оборудования ДГУ. Помимо двигателя, в состав оборудования дизель генератора Doosan 160 кВт входит альтернатор TSS SA-160, предназначенный для выработки электроэнергии высокого качества. Трёхфазный, синхронный генератор TSS SA производится по технологиям компании Stamford и не уступает аналогичным моделям ведущих производителей по надёжности и параметрам производимого электричества. Возможные варианты эксплуатации установки: • Обеспечение основного или резервного электроснабжения медицинских объектов. • Резервная дизельная электростанция для торгового комплекса. • Основной источник электроснабжения для бурового и насосного оборудования. • Основное или резервное энергоснабжение строительного оборудования. <strong>Расширенная гарантия:</strong> На дизель-генераторные установки серии «TSS Doosan» действует расширенная гарантия: 3 года, либо 2000 моточасов наработки в зависимости от того, что наступит раньше. <strong>Предпродажная подготовка:</strong> Все ДГУ полностью готовы к работе, укомплектованы глушителем, АКБ, залиты маслом и охлаждающей жидкостью и прошли 2-часовую обкатку. <strong>Базовая комплектация:</strong> • Дизельные двигатели жидкостного охлаждения, рядные и V-образные верхнеклапанные, с турбонаддувом и промежуточным охлаждением воздуха с непосредственным впрыском топлива, водовоздушным охлаждением и регулятором частоты вращения, установленным навесным оборудованием и системами обеспечения; • Генератор TSS-SA - одноопорный, беcщеточный, синхронный, четырехполюсной с обратными диодами, с самовозбуждением и автоматическим регулятором напряжения (AVR); • Рама с интегрированным топливным баком, оснащенным сливным краном. Устройство рамы позволяет производить такелажные работы без дополнительных приспособлений; • Система электропитания с аккумуляторными батареями, генератором, пусковым стартером; • Шкаф управления с автоматическим или ручным запуском (зависит от степени автоматизации). <strong>Преимущества двигателей Doosan:</strong> • Высокое качество сборки, надёжность и долговечность; • Топливная экономичность благодаря применению технологии прямого впрыска топлива и мощного топливного насос высокого давления фирм Zexel или Bosch; • Усовершенствованная система подачи воздуха; • Усилены узлы двигателя, наиболее подверженные нагрузке; • Гарантированная выходная мощность (0+3%); • Низкий уровень выброса выхлопных газов; • Низкий уровень шума; • Сбалансированная конструкция, уменьшающая вибрации; • Сменные вкладыши цилиндров для обеспечения максимальной ремонтопригодности и жизненного цикла двигателя; • Неприхотливость, простота в эксплуатации и обслуживании; • Низкие требования к качеству топлива и смазочных материалов; • Программная поддержка оптимальных режимов работы двигателя. <strong>Шкаф управления электростанцией:</strong> Шкаф управления ДГУ производства компании ТСС разрабатывается, изготавливается и программируется индивидуально для каждой станции, основываясь на пожеланиях заказчика и конкретного предназначения станции. ШУЭ представляет собой металлический шкаф с передней дверцей. Внутри шкафа на задней стенке закреплена монтажная плата, на которой установлены элементы схемы: реле, трансформаторы тока, автоматический выключатель, клеммник, блок предохранителей. На лицевой панели ШУЭ расположены: • Замок; • Автоматический выключатель; • Контроллер; • Выключатель питания контроллера; • Кнопка аварийного останова; • Звуковой сигнализатор. <strong>Соответствие стандартам:</strong> Все комплектующие проходят входной контроль качества, затем обеспечивается полный контроль процесса производства и конечный контроль качества при 2 часовых испытаниях ДГУ во всех режимах нагрузки, в том числе при 110 %. Сертификат соответствия C-RU.АГ75.B.18854: соответствие ГОСТ Р 53174-2008, ГОСТ Р 51318.12-99 (СИСПР 12-97), ГОСТ 12.1.012-2004, ГОСТ 12.1.003-83</p> <p>Технические характеристики</p> <div> <p>Общие характеристики</p> <div> <table> <tr> <td>Серия</td> <td>TSS Doosan</td> </tr> <tr> <td>Мощность номинальная, кВт</td> <td>160</td> </tr> <tr> <td>Мощность номинальная, кВА</td> <td>200</td> </tr> <tr> <td>Мощность максимальная, кВт</td> <td>176</td> </tr> <tr> <td>Мощность максимальная, кВА</td> <td>220</td> </tr> <tr> <td>Коэффициент мощности</td> <td>0,8</td> </tr> <tr> <td>Напряжение (В)</td> <td>400/230</td> </tr> <tr> <td>Количество фаз</td> <td>3</td> </tr> <tr> <td>Частота, Гц</td> <td>50</td> </tr> <tr> <td>Номинальный ток (А)</td> <td>288</td> </tr> <tr> <td>Объём системы охлаждения (л)</td> <td>44</td> </tr> <tr> <td>Объём топливного бака (л)</td> <td>395</td> </tr> <tr> <td>Расход топлива при 50% мощности л/ч</td> <td>21.1</td> </tr> <tr> <td>Расход топлива при 75% мощности л/ч</td> <td>31.7</td> </tr> <tr> <td>Расход топлива при 100% мощности л/ч</td> <td>43.1</td> </tr> <tr> <td>Степень автоматизации</td> <td>1 (ручной запуск)</td> </tr> <tr> <td>Система аварийной остановки</td> <td>да</td> </tr> <tr> <td>Датчик уровня топлива</td> <td>да</td> </tr> <tr> <td>Замок горловины бака</td> <td>да</td> </tr> <tr> <td>Отключатель АКБ</td> <td>да</td> </tr> <tr> <td>Установленный аккумулятор Ah/V</td> <td>2*132/12</td> </tr> <tr> <td>Исполнение</td> <td>Открытое</td> </tr> <tr> <td>Уровень шума (dB/7м)</td> <td>92</td> </tr> <tr> <td>Глушитель</td> <td>промышленный</td> </tr> <tr> <td>Габаритные размеры (Д;Ш;В; мм)</td> <td>2750х1135х1860</td> </tr> <tr> <td>Масса, кг</td> <td>1704</td> </tr> <tr> <td>Гарантия, срок (мес)</td> <td>36</td> </tr> <tr> <td>Комплектация</td> <td>руководство, гарантийный талон</td> </tr> <tr> <td>Производитель двигателя</td> <td>Doosan</td> </tr> </table> </div> </div> <div> <p><strong>Двигатель</strong> Doosan</p> <div> <table> <tr> <td>Производитель / Модель</td> <td>/ Doosan P086TI </td> </tr> <tr> <td>Мощность номинальная, кВт</td> <td>177</td> </tr> <tr> <td>Мощность максимальная, кВт</td> <td>199</td> </tr> <tr> <td>Количество цилиндров</td> <td>6</td> </tr> <tr> <td>Расположение цилиндров</td> <td>рядное</td> </tr> <tr> <td>Тактность двигателя</td> <td>4</td> </tr> <tr> <td>Рабочий объём двигателя (л)</td> <td>8.071</td> </tr> <tr> <td>Система охлаждения</td> <td>жидкостная</td> </tr> <tr> <td>Система впуска воздуха</td> <td>с турбонаддувом и промежуточным охлаждением воздуха</td> </tr> <tr> <td>Тип воздушного фильтра</td> <td>фильтроэлемент</td> </tr> <tr> <td>Частота вращения коленвала (об/мин)</td> <td>1500</td> </tr> <tr> <td>Диаметр цилиндра (мм)</td> <td>111</td> </tr> <tr> <td>Ход поршня (мм)</td> <td>139</td> </tr> <tr> <td>Степень сжатия в цилиндрах</td> <td>16,4:1</td> </tr> <tr> <td>Регулятор оборотов</td> <td>электронный</td> </tr> <tr> <td>Напряжение бортового электрооборудования, (В)</td> <td>24</td> </tr> <tr> <td>Пусковое устройство (стартер)</td> <td>24/6</td> </tr> <tr> <td>Зарядный генератор (А)</td> <td>45</td> </tr> <tr> <td>Удельный расход топлива (г/кВт*ч)</td> <td>205</td> </tr> <tr> <td>Тип топливного фильтра</td> <td>одноразовый фильтр</td> </tr> <tr> <td>Рекомендуемый тип масла</td> <td>SAE 15W40/10W40, API CH-4</td> </tr> <tr> <td>Тип масляного фильтра</td> <td>одноразовый фильтр</td> </tr> <tr> <td>Максимальный расход масла (г/ч)</td> <td>189</td> </tr> <tr> <td>Ёмкость масляной системы (л)</td> <td>15.5</td> </tr> <tr> <td>Уровень шума (dB/1м)</td> <td>98,3</td> </tr> <tr> <td>Вид топлива</td> <td>дизельное</td> </tr> <tr> <td>Масса, кг</td> <td>790</td> </tr> <tr> <td>Габаритные размеры (Д;Ш;В; мм)</td> <td>1242x923x1095</td> </tr> <tr> <td>Гарантия, срок (мес)</td> <td>12</td> </tr> <tr> <td>SAE (маховик / картер маховика)</td> <td>1/14</td> </tr> </table> </div> </div> <div> <p><strong>Генератор</strong> TSS SA</p> <div> <table> <tr> <td>Производитель / Модель</td> <td>/ TSS-SA-160 </td> </tr> <tr> <td>Постоянная мощность (кВт)</td> <td>161</td> </tr> <tr> <td>Тип генератора</td> <td>бесщёточный, синхронный</td> </tr> <tr> <td>Система возбуждения</td> <td>SHUNT</td> </tr> <tr> <td>Напряжение (В)</td> <td>400/230</td> </tr> <tr> <td>Частота вращения, об/мин</td> <td>1500</td> </tr> <tr> <td>Частота, Гц</td> <td>50</td> </tr> <tr> <td>Количество фаз</td> <td>3</td> </tr> <tr> <td>КПД, %</td> <td>92,4</td> </tr> <tr> <td>Шаг обмотки</td> <td>2/3</td> </tr> <tr> <td>Количество опорных подшипников</td> <td>1</td> </tr> <tr> <td>Класс защиты обмотки</td> <td>IP21 (IP23)</td> </tr> <tr> <td>Степень изоляции</td> <td>H</td> </tr> <tr> <td>Фактор мощности (cos φ)</td> <td>0,8</td> </tr> <tr> <td>Точность регулировки напряжения (± %)</td> <td>1</td> </tr> <tr> <td>Регулятор напряжения</td> <td>да</td> </tr> <tr> <td>Масса, кг</td> <td>634</td> </tr> <tr> <td>Гарантия, срок (мес)</td> <td>12</td> </tr> <tr> <td>Габаритные размеры (Д;Ш;В; мм)</td> <td>871х505х780</td> </tr> </table> </div> </div> <p><strong>Контроллер</strong> Smartgen</p> <table> <tr> <td>Производитель / Модель</td> <td>/ Контроллер SMARTGEN HGM-6120 </td> </tr> <tr> <td>Язык интерфейса контроллера</td> <td>Русский</td> </tr> <tr> <td>Интерфейс RS-232</td> <td>нет</td> </tr> <tr> <td>Интерфейс RS-485 (ModBUS RTU)</td> <td>да</td> </tr> <tr> <td>Интерфейс USB</td> <td>нет</td> </tr> <tr> <td>Интерфейс Ethernet</td> <td>нет</td> </tr> <tr> <td>Выбор режима измерения</td> <td>да</td> </tr> <tr> <td>Степень изоляции</td> <td>0,5 Мом (1 КV)</td> </tr> <tr> <td>Класс защиты</td> <td>IP55(42)</td> </tr> <tr> <td>Диапазон рабочих температур (°C)</td> <td>-25 .. +70</td> </tr> <tr> <td>Частота, Гц</td> <td>35 - 70</td> </tr> <tr> <td>Потребляемая мощность, Вт</td> <td>3</td> </tr> <tr> <td>Напряжение (В)</td> <td>8 - 36</td> </tr> <tr> <td>Функция задержки запуска</td> <td>да</td> </tr> <tr> <td>Диап. вх. напр. пер. тока для 3-фаз 4-провод (В)</td> <td>15 .. 360</td> </tr> <tr> <td>Диап. вх. напр. пер. тока для 1-фаз 2-пров(В)</td> <td>15 .. 360</td> </tr> <tr> <td>Количество подключаемых датчиков</td> <td>15</td> </tr> <tr> <td>Сигнал тревоги - неудачный запуск ДГУ</td> <td>да</td> </tr> <tr> <td>Сигнал/останов ДГУ от датчика темп ОЖ</td> <td>да</td> </tr> <tr> <td>Сигнал/останов ДГУ от датчика давл масла</td> <td>да</td> </tr> <tr> <td>Сигнал/останов ДГУ от датчика оборотов двиг</td> <td>да</td> </tr> <tr> <td>Звуковой сигнал общей аварии</td> <td>да</td> </tr> <tr> <td>Сигнал тревоги - общее предупреждение</td> <td>да</td> </tr> <tr> <td>Сигнал тревоги - показатель низкого уровня топлива</td> <td>опция</td> </tr> <tr> <td>Сигнал тревоги/останов ДГУ - Общая неисправность</td> <td>да</td> </tr> <tr> <td>Контроль напряжения АКБ</td> <td>да</td> </tr> <tr> <td>Контроль напряжения зарядного генератора</td> <td>да</td> </tr> <tr> <td>Индикация силы тока</td> <td>да</td> </tr> <tr> <td>Индикация числа оборотов двигателя</td> <td>да</td> </tr> <tr> <td>Частотомер</td> <td>да</td> </tr> <tr> <td>Счетчик часов наработки</td> <td>да</td> </tr> <tr> <td>Индикация давления масла</td> <td>да</td> </tr> <tr> <td>Индикация коэффициент мощности (cosφ)</td> <td>да</td> </tr> <tr> <td>Индикация напряжения аккумулятора (В)</td> <td>да</td> </tr> <tr> <td>Индикация активной мощности по 3ф. (кВт)</td> <td>да</td> </tr> <tr> <td>Индикация мощности (кВт)</td> <td>да</td> </tr> <tr> <td>Индикация суммарной активной мощности (кВт)</td> <td>да</td> </tr> <tr> <td>Индикация суммарной реактивной мощности (кВАр)</td> <td>да</td> </tr> <tr> <td>Счётчик выработанной электроэнергии (кВт/ч)</td> <td>да</td> </tr> <tr> <td>Индикация последовательности чередования фаз</td> <td>нет</td> </tr> <tr> <td>Индикация температуры масла</td> <td>нет</td> </tr> <tr> <td>Индикация уровня топлива в баке</td> <td>опция</td> </tr> <tr> <td>Журнал событий</td> <td>нет</td> </tr> <tr> <td>Останов по низкому напряжению</td> <td>да</td> </tr> <tr> <td>Комплектация</td> <td>упаковка, крепёж, паспорт, контроллер</td> </tr> <tr> <td>Габаритные размеры (Д;Ш;В; мм)</td> <td>209х153х55</td> </tr> <tr> <td>Габаритные размеры упаковки (Д;Ш;В; мм)</td> <td>235х165х65</td> </tr> <tr> <td>Гарантия, срок (мес)</td> <td>12</td> </tr> <tr> <td>Масса, кг</td> <td>0.71</td> </tr> </table>
Дизельный генератор ТСС АД-120С-Т400-1РМ19 | 8373,0 | USD | шт. | Дизель Гeнератор предназначен для решения широкого круга задач в части обеспечения резервного и основного электроснабжения потребителей. | <p><b>Российский дизельный генератор ТСС Стандарт </b><b>АД-120С-Т400-1РМ19</b> мощностью 120 кВт разработан и производится серийно для решения задач в области обеспечения энергоснабжения объектов соответствующей мощности. Генераторная установка предназначена для эксплуатации в режиме основного источника электропитания и, также, может эксплуатироваться в качестве резервного генератора.</p><p>В основе данной модели лежит надёжный двигатель <b>TSS Diesel TDK 132 6LT (MD-132k)</b> с рабочим объёмом <b>7,01</b> литра, способный вырабатывать до <b>145,2</b><b> </b>кВт максимальной мощности. В данной модели двигателя используется механический регулятор оборотов и система впуска воздуха с турбонаддувом.</p><p>Вторым, по важности, компонентом установки является синхронный, четырёхполюсный генератор серии TSS SA, который производится по передовой технологии, созданной ведущим разработчиком в данной области, американской компанией <b>Stamford</b>. Модель <b>TSS SA-120</b> вырабатывает трёхфазный электрический ток с характеристиками, допускающими использование генераторной установки для обеспечения питания медицинских и телекоммуникационных объектов.</p><p>Удобный шкаф управления электростанцией (ШУЭ), допускает размещение дополнительного оборудования, связанного с автоматизацией или синхронизацией установок. Базовая версия ДГУ комплектуется контроллером управления <b>Smartgen HGM-6120</b>, который обеспечивает наиболее полное раскрытие энергетического потенциала установки, обеспечивая оптимальный баланс производительности и экономичности на всех режимах эксплуатации. Панель управления обладает русскоязычным интерфейсом управления, а также, интерфейсами для подключения ПК и других устройств.</p><p>Сварная рама дизельной электростанции оборудована средствами гашения вибраций при работе и обеспечивает оптимальную компоновку всех ключевых узлов и подсистем, имеет интегрированный топливный бак, обеспечивающий высокий уровень автономной эксплуатации и пазы для удобного перемещения с помощью погрузчика. Ёмкость топливного бака данной модели составляет <b>260 </b>литра, а расход топлива при нагрузке <b>75%</b> имеет значение <b>25</b> литров в час, что позволяет оценить относительную автономность дизельной электростанции.</p><p>Данная модель имеет актуальный сертификат соответствия C-RU.АГ75.B.18854: соответствие ГОСТ Р 53174-2008, ГОСТ Р 51318.12-99 (СИСПР 12-97), ГОСТ 12.1.012-2004, ГОСТ 12.1.003-83.</p><p>На дизельные генераторы серии ТСС Стандарт действует гарантия: 1 год либо 1000 моточасов наработки в зависимости от того, что наступит раньше.</p> <div class="col-xs-12 col-sm-12 col-md-6 row"> <div class="col-xs-12 col-sm-12 col-md-12"><p class="one_chars_item_title_element">Общие характеристики</p> <table class="table-data-sheet"> <tr> <td>Серия</td> <td>ТСС Стандарт</td> </tr> <tr> <td>Мощность номинальная, кВт</td> <td>120</td> </tr> <tr> <td>Мощность номинальная, кВА</td> <td>150</td> </tr> <tr> <td>Мощность максимальная, кВт</td> <td>132</td> </tr> <tr> <td>Мощность максимальная, кВА</td> <td>165</td> </tr> <tr> <td>Коэффициент мощности</td> <td>0,8</td> </tr> <tr> <td>Напряжение (В)</td> <td>400/230</td> </tr> <tr> <td>Количество фаз</td> <td>3</td> </tr> <tr> <td>Частота, Гц</td> <td>50</td> </tr> <tr> <td>Номинальный ток (А)</td> <td>216</td> </tr> <tr> <td>Объём системы охлаждения (л)</td> <td>32</td> </tr> <tr> <td>Объём топливного бака (л)</td> <td>260</td> </tr> <tr> <td>Расход топлива при 50% мощности л/ч</td> <td>16</td> </tr> <tr> <td>Расход топлива при 75% мощности л/ч</td> <td>25</td> </tr> <tr> <td>Расход топлива при 100% мощности л/ч</td> <td>33</td> </tr> <tr> <td>Автономная работа на 75% нагрузки без дозаправ (ч)</td> <td>10.5</td> </tr> <tr> <td>Степень автоматизации</td> <td>1 (ручной запуск)</td> </tr> <tr> <td>Система аварийной остановки</td> <td>да</td> </tr> <tr> <td>Датчик уровня топлива</td> <td>да</td> </tr> <tr> <td>Замок горловины бака</td> <td>да</td> </tr> <tr> <td>Отключатель АКБ</td> <td>да</td> </tr> <tr> <td>Исполнение</td> <td>Открытое</td> </tr> <tr> <td>Уровень шума (dB/7м)</td> <td>90</td> </tr> <tr> <td>Глушитель</td> <td>промышленный</td> </tr> <tr> <td>Габариты радиатора (раст. от пола, В, Ш, мм)</td> <td>560, 670х600</td> </tr> <tr> <td>Габаритные размеры (Д;Ш;В; мм)</td> <td>2400x900x1400</td> </tr> <tr> <td>Масса, кг</td> <td>1370</td> </tr> <tr> <td>Гарантия, срок (мес)</td> <td>12</td> </tr> <tr> <td>Комплектация</td> <td>глушитель, топливный бак, АКБ, ЩУ с цифровой панелью, станция запр. маслом и ОЖ</td> </tr> <tr> <td>Производитель двигателя</td> <td>TSS Diesel</td> </tr> <tr> <td>Высота рамы (мм)</td> <td>220</td> </tr> </table> </div> </div> <div class="col-xs-12 col-sm-12 col-md-6 row"> <div class="col-xs-12 col-sm-12 col-md-12"><p class="one_chars_item_title_element"><b>Двигатель</b> TDK</p> <table class="table-data-sheet"> <tr> <td>Модель</td> <td>TSS Diesel TDK 132 6LT (MD-132k)</td> </tr> <tr> <td>Мощность номинальная, кВт</td> <td>132</td> </tr> <tr> <td>Мощность максимальная, кВт</td> <td>145,2</td> </tr> <tr> <td>Количество цилиндров</td> <td>6</td> </tr> <tr> <td>Расположение цилиндров</td> <td>рядное</td> </tr> <tr> <td>Тактность двигателя</td> <td>4</td> </tr> <tr> <td>Рабочий объём двигателя (л)</td> <td>7,01</td> </tr> <tr> <td>Система охлаждения</td> <td>жидкостная</td> </tr> <tr> <td>Система впуска воздуха</td> <td>с турбонаддувом</td> </tr> <tr> <td>Тип воздушного фильтра</td> <td>фильтроэлемент</td> </tr> <tr> <td>Частота вращения коленвала (об/мин)</td> <td>1500</td> </tr> <tr> <td>Диаметр цилиндра (мм)</td> <td>105</td> </tr> <tr> <td>Ход поршня (мм)</td> <td>135</td> </tr> <tr> <td>Степень сжатия в цилиндрах</td> <td>16:1</td> </tr> <tr> <td>Регулятор оборотов</td> <td>механический</td> </tr> <tr> <td>Напряжение бортового электрооборудования, (В)</td> <td>24</td> </tr> <tr> <td>Пусковое устройство (стартер)</td> <td>электростартер 24В</td> </tr> <tr> <td>Удельный расход топлива (г/кВт*ч)</td> <td>224</td> </tr> <tr> <td>Тип топливного фильтра</td> <td>одноразовый фильтр</td> </tr> <tr> <td>Рекомендуемый тип масла</td> <td>SAE 15W40/10W30</td> </tr> <tr> <td>Тип масляного фильтра</td> <td>одноразовый фильтр</td> </tr> <tr> <td>Удельный расход масла (г/кВт*ч)</td> <td>1.6</td> </tr> <tr> <td>Ёмкость масляной системы (л)</td> <td>17</td> </tr> <tr> <td>Вентилятор, Ø (мм), тип</td> <td>осевой</td> </tr> <tr> <td>Уровень шума (dB/7м)</td> <td>100</td> </tr> <tr> <td>Вид топлива</td> <td>дизельное</td> </tr> </table> </div> <div class="col-xs-12 col-sm-12 col-md-12"><p class="one_chars_item_title_element"><b>Генератор</b> TSS SA</p> <table class="table-data-sheet"> <tr> <td>Модель</td> <td>TSS-SA-120</td> </tr> <tr> <td>Постоянная мощность (кВт)</td> <td>120</td> </tr> <tr> <td>Тип генератора</td> <td>бесщёточный, синхронный</td> </tr> <tr> <td>Система возбуждения</td> <td>SHUNT</td> </tr> <tr> <td>Напряжение (В)</td> <td>400/230</td> </tr> <tr> <td>Номинальный ток (А)</td> <td>216</td> </tr> <tr> <td>Частота, Гц</td> <td>50</td> </tr> <tr> <td>Количество фаз</td> <td>3</td> </tr> <tr> <td>КПД, %</td> <td>94</td> </tr> <tr> <td>Шаг обмотки</td> <td>2/3</td> </tr> <tr> <td>Количество опорных подшипников</td> <td>1</td> </tr> <tr> <td>Класс защиты обмотки</td> <td>IP21 (IP23)</td> </tr> <tr> <td>Степень изоляции</td> <td>Н</td> </tr> <tr> <td>Фактор мощности (cos φ)</td> <td>0,8</td> </tr> <tr> <td>Точность регулировки напряжения (± %)</td> <td>1</td> </tr> <tr> <td>Регулятор напряжения</td> <td>да</td> </tr> <tr> <td>Масса, кг</td> <td>555</td> </tr> <tr> <td>Гарантия, срок (мес)</td> <td>12</td> </tr> <tr> <td>Габаритные размеры (Д;Ш;В; мм)</td> <td>1000х620х880</td> </tr> </table> </div> <div class="col-xs-12 col-sm-12 col-md-12"><p class="one_chars_item_title_element"><b>Контроллер</b> Smartgen</p> <table class="table-data-sheet"> <tr> <td>Модель</td> <td>Контроллер SMARTGEN HGM-6120 </td> </tr> <tr> <td>Язык интерфейса контроллера</td> <td>Русский</td> </tr> <tr> <td>Интерфейс RS-232</td> <td>нет</td> </tr> <tr> <td>Интерфейс RS-485 (ModBUS RTU)</td> <td>опция</td> </tr> <tr> <td>Интерфейс USB</td> <td>нет</td> </tr> <tr> <td>Интерфейс Ethernet</td> <td>нет</td> </tr> <tr> <td>Выбор режима измерения</td> <td>да</td> </tr> <tr> <td>Степень изоляции</td> <td>0,5 Мом (1 КV)</td> </tr> <tr> <td>Класс защиты</td> <td>IP55(42)</td> </tr> <tr> <td>Диапазон рабочих температур (°C)</td> <td>-25 .. +70</td> </tr> <tr> <td>Частота, Гц</td> <td>35 - 70</td> </tr> <tr> <td>Потребляемая мощность, Вт</td> <td>3</td> </tr> <tr> <td>Напряжение (В)</td> <td>8 - 36</td> </tr> <tr> <td>Функция задержки запуска</td> <td>да</td> </tr> <tr> <td>Диап. вх. напр. пер. тока для 3-фаз 4-провод (В)</td> <td>15 .. 360</td> </tr> <tr> <td>Диап. вх. напр. пер. тока для 1-фаз 2-пров(В)</td> <td>15 .. 360</td> </tr> <tr> <td>Количество подключаемых датчиков</td> <td>15</td> </tr> <tr> <td>Сигнал тревоги - неудачный запуск ДГУ</td> <td>да</td> </tr> <tr> <td>Сигнал/останов ДГУ от датчика темп ОЖ</td> <td>да</td> </tr> <tr> <td>Сигнал/останов ДГУ от датчика давл масла</td> <td>да</td> </tr> <tr> <td>Сигнал/останов ДГУ от датчика оборотов двиг</td> <td>да</td> </tr> <tr> <td>Звуковой сигнал общей аварии</td> <td>да</td> </tr> <tr> <td>Сигнал тревоги - общее предупреждение</td> <td>да</td> </tr> <tr> <td>Сигнал тревоги - показатель низкого уровня топлива</td> <td>опция</td> </tr> <tr> <td>Сигнал тревоги/останов ДГУ - Общая неисправность</td> <td>да</td> </tr> <tr> <td>Контроль напряжения АКБ</td> <td>да</td> </tr> <tr> <td>Контроль напряжения зарядного генератора</td> <td>да</td> </tr> <tr> <td>Индикация силы тока</td> <td>да</td> </tr> <tr> <td>Индикация числа оборотов двигателя</td> <td>да</td> </tr> <tr> <td>Частотомер</td> <td>да</td> </tr> <tr> <td>Счетчик часов наработки</td> <td>да</td> </tr> <tr> <td>Индикация давления масла</td> <td>да</td> </tr> <tr> <td>Индикация коэффициент мощности (cosφ)</td> <td>да</td> </tr> <tr> <td>Индикация напряжения аккумулятора (В)</td> <td>да</td> </tr> <tr> <td>Индикация активной мощности по 3ф. (кВт)</td> <td>да</td> </tr> <tr> <td>Индикация мощности (кВт)</td> <td>да</td> </tr> <tr> <td>Индикация суммарной активной мощности (кВт)</td> <td>да</td> </tr> <tr> <td>Индикация суммарной реактивной мощности (кВАр)</td> <td>да</td> </tr> <tr> <td>Счётчик выработанной электроэнергии (кВт/ч)</td> <td>да</td> </tr> <tr> <td>Индикация последовательности чередования фаз</td> <td>нет</td> </tr> <tr> <td>Индикация температуры масла</td> <td>нет</td> </tr> <tr> <td>Индикация уровня топлива в баке</td> <td>опция</td> </tr> <tr> <td>Журнал событий</td> <td>нет</td> </tr> <tr> <td>Останов по низкому напряжению</td> <td>да</td> </tr> <tr> <td>Комплектация</td> <td>упаковка, крепёж, паспорт, контроллер</td> </tr> <tr> <td>Габаритные размеры (Д;Ш;В; мм)</td> <td>209х153х55</td> </tr> <tr> <td>Габаритные размеры упаковки (Д;Ш;В; мм)</td> <td>235х165х65</td> </tr> <tr> <td>Гарантия, срок (мес)</td> <td>12</td> </tr> <tr> <td>Масса, кг</td> <td>0.71</td> </tr> </table> </div> </div>
Электростанция дизельная АД-320С-Т400 Iveco | 2870285,0 | RUR | шт. | Способны выдерживать очень интенсивные нагрузки - промышленные двигатели этой серии специально спроектированы для работы в постоянном режиме на максимуме нагрузки. Также рассчитан на резервный режим эксплуатации. | <p>ПРЕИМУЩЕСТВА СЕРИИ ДЭС IVECO:</p><p>• НАДЁЖНОСТЬ<br> • ЭКОНОМИЧНОСТЬ<br> • УВЕЛИЧЕННЫЙ МЕЖСЕРВИСНЫЙ ИНТЕРВАЛ 600М/Ч<br> • ОРГРОМНЫЙ МОТОРЕСУРС 35000М/Ч<br> • РАЗВИТАЯ СЕРВИСНАЯ ПОДДЕРЖКА<br> • НИЗКАЯ СТОИМОСТЬ РАСХОДНЫХ МАТЕРИАЛОВ<br> • ПРИСПОСОБЛЕННОСТЬ К РОССИЙСКОМУ ТОПЛИВУ</p><p><br> ТЕХНИЧЕСКИЕ ХАРАКТЕРИСТИКИ АД-320С-Т400 IVECO<br> <br> Номинальная мощность, кВт 320<br> Максимальная мощность в течение 1 часа, кВт 352<br> Род тока Переменный, трехфазный<br> Номинальное напряжение, В 400<br> Номинальная частота, Гц 50<br> Номинальный коэффициент мощности 0,8<br> Номинальный ток, А 578<br> Частота вращения коленчатого вала двигателя, мин-1 1500<br> Заправочные емкости, л:<br> топливный бак 600<br> Расход топлива при номинальной мощности, л/ч 71<br> Масса электроагрегата (без жидкостей), кг 2940<br> Габаритные размеры, мм<br> длина 3400<br> ширина 1400<br> высота 2400<br> Ресурс до капитального ремонта, час 35 000</p><p>ДВИГАТЕЛЬ<br> Первичным двигателем для электростанции АД-320С-Т400 Iveco является дизель IVECO CURSOR13TE3A.S500 (Италия)<br> Двигатель FPT-Iveco C13 TE3A:<br> • номинальная мощность – 366 кВт<br> • рабочий объем – 12,88 л, турбированный<br> • рядный, 6-цилиндровый<br> • насос-форсунки с электронным управлением, поддержка CAN-шины<br> • расход топлива (100% мощ.) – 197 г/кВт*ч<br> • страна производства – Италия</p><p>ТЕХНИЧЕСКИЕ ХАРАКТЕРИСТИКИ<br> Основная (номинал.) мощность 366 кВт<br> Резервная (макс.) мощность 401 кВт<br> Тип двигателя дизельный, 4-тактный<br> Рабочий объём двигателя 12,88 л<br> Число, расположение цилиндров 6, рядное<br> Порядок работы цилиндров 1-4-2-6-3-5<br> Диаметр цилиндра / ход поршня 135 х 150 мм<br> Степень сжатия 16,5:1<br> Номинальная частота вращения 1500 мин-1<br> Система управления двигателем электронная, с поддержкой CAN-шины<br> Система впрыска топлива прямой впрыск, насос-форсунки direct E.U.I с электронным управлением BOSCH EDC7 UC31<br> Вид наддува воздуха турбонаддув с интеркулером типа "воздух-воздух"<br> Система охлаждения жидкостная<br> Отбор мощности на вентилятор 15 кВт<br> Шаг приема нагрузки (step-load, G2), отн. основной мощности %<br> Номинальное напряжение электрической системы 24 В<br> УДЕЛЬНЫЙ РАСХОД ТОПЛИВА :</p><p>при 100% ном. мощности 197 г/кВт*ч<br> при 75% ном. мощности 199,7 г/кВт*ч<br> при 50% ном. мощности 196,7 г/кВт*ч<br> РАСХОД МАСЛА НА УГАР, ПРИ 100% МОЩНОСТИ<br> - относительно расхода топлива 0 %<br> - удельный расход масла 0,394 г/кВт*ч<br> ЗАПРАВОЧНЫЕ ЕМКОСТИ:<br> - система смазки 35 л<br> - система охлаждения 67 л<br> Стандартный период замены масла 600 моточасов<br> Габариты (Д х Ш х В) 2324 x 1270 x 1547 мм<br> Масса (без масла и охл. жидкости) 1228 кг<br> Ресурс до капитального ремонта 35000 моточасов</p><p><br> СИСТЕМА УПРАВЛЕНИЯ<br> Пульт управления на базе русифицированного микропроцессорного контроллера LOVATO RGK420SA (Италия) обеспечивает функции контроля, защиты и управления дизельным электроагрегатом.Компактный и современный контроллер для электростанций с приводным двигателем внутреннего сгорания. Контроллер производства LovatoElectric позволяет управлять одиночной генераторной установкой в автоматическом и ручном режиме.</p>
Дизельный генератор ТСС АД-320С-Т400-1РМ17 | 2270000,0 | RUR | шт. | Дизель-генераторная установка серии TSS Doosan предназначена для использования в качестве основного или резервного источника электроснабжения потребителей в электрических сетях напряжением 400/230 В и частотой тока 50 Гц. | <p>Дизельный генератор TSS Doosan 320 кВт серийно производится на производственных мощностях ГК ТСС для применения в различных отраслях промышленности с целью построения систем основного или резервного энергоснабжения. Эта модель дизельной электростанции ТСС строится на базе двигателя Doosan P158LE, оснащённого 8 цилиндрами в V-образном исполнении. Этот двигатель серийно производится в Южной Корее и был специально разработан для применения в составе оборудования дизельных электростанций высокой надёжности. Стабильность характеристик и высокое качество вырабатываемой электроэнергии определяется применением альтернатора TSS-SA-320, который не уступает по своим техническим характеристикам лучшим мировым образцам. Серия синхронных, бесщёточных генераторов TSS-SA производится по технологиям, разработанным эталоном отрасли, компании Stamford. Управление дизельной электростанцией ТСС АД-320С-Т400-1РМ17 осуществляется с помощью контроллера управления Smartgen HGM-6120 с микропроцессорным управлением, обеспечивающего широкие функциональные возможности в плане управления работой установки. Дизель генератор Doosan 320 кВт может оснащаться широким набором дополнительного оборудования и поставляться в различных вариантах исполнения, включая контейнерное и передвижное. Основные варианты применения: • Резервное электроснабжение системы жизнеобеспечения, операционных в больницах или роддомах. • Основное энергоснабжение бурового и насосного оборудования нефте-газовой отрасли. • Резервное энергоснабжение при чрезвычайных ситуациях для МЧС и аварийных служб. • Основное энергоснабжение строительного оборудования <strong>Расширенная гарантия:</strong> На дизель-генераторные установки серии «TSS Doosan» действует расширенная гарантия: 3 года, либо 2000 моточасов наработки в зависимости от того, что наступит раньше. <strong>Предпродажная подготовка:</strong> Все ДГУ полностью готовы к работе, укомплектованы глушителем, АКБ, залиты маслом и охлаждающей жидкостью и прошли 2-часовую обкатку. <strong>Базовая комплектация:</strong> • Дизельные двигатели жидкостного охлаждения, рядные и V-образные верхнеклапанные, с турбонаддувом и промежуточным охлаждением воздуха с непосредственным впрыском топлива, водовоздушным охлаждением и регулятором частоты вращения, установленным навесным оборудованием и системами обеспечения; • Генератор TSS-SA - одноопорный, беcщеточный, синхронный, четырехполюсной с обратными диодами, с самовозбуждением и автоматическим регулятором напряжения (AVR); • Рама с интегрированным топливным баком, оснащенным сливным краном. Устройство рамы позволяет производить такелажные работы без дополнительных приспособлений; • Система электропитания с аккумуляторными батареями, генератором, пусковым стартером; • Шкаф управления с автоматическим или ручным запуском (зависит от степени автоматизации). <strong>Преимущества двигателей Doosan:</strong> • Высокое качество сборки, надёжность и долговечность; • Топливная экономичность благодаря применению технологии прямого впрыска топлива и мощного топливного насос высокого давления фирм Zexel или Bosch; • Усовершенствованная система подачи воздуха; • Усилены узлы двигателя, наиболее подверженные нагрузке; • Гарантированная выходная мощность (0+3%); • Низкий уровень выброса выхлопных газов; • Низкий уровень шума; • Сбалансированная конструкция, уменьшающая вибрации; • Сменные вкладыши цилиндров для обеспечения максимальной ремонтопригодности и жизненного цикла двигателя; • Неприхотливость, простота в эксплуатации и обслуживании; • Низкие требования к качеству топлива и смазочных материалов; • Программная поддержка оптимальных режимов работы двигателя. <strong>Шкаф управления электростанцией:</strong> Шкаф управления ДГУ производства компании ТСС разрабатывается, изготавливается и программируется индивидуально для каждой станции, основываясь на пожеланиях заказчика и конкретного предназначения станции. ШУЭ представляет собой металлический шкаф с передней дверцей. Внутри шкафа на задней стенке закреплена монтажная плата, на которой установлены элементы схемы: реле, трансформаторы тока, автоматический выключатель, клеммник, блок предохранителей. На лицевой панели ШУЭ расположены: • Замок; • Автоматический выключатель; • Контроллер; • Выключатель питания контроллера; • Кнопка аварийного останова; • Звуковой сигнализатор. <strong>Соответствие стандартам:</strong> Все комплектующие проходят входной контроль качества, затем обеспечивается полный контроль процесса производства и конечный контроль качества при 2 часовых испытаниях ДГУ во всех режимах нагрузки, в том числе при 110 %. Сертификат соответствия C-RU.АГ75.B.18854: соответствие ГОСТ Р 53174-2008, ГОСТ Р 51318.12-99 (СИСПР 12-97), ГОСТ 12.1.012-2004, ГОСТ 12.1.003-83</p> <p>Технические характеристики</p> <div> <p>Общие характеристики</p> <div> <table> <tr> <td>Серия</td> <td>TSS Doosan</td> </tr> <tr> <td>Мощность номинальная, кВт</td> <td>320</td> </tr> <tr> <td>Мощность номинальная, кВА</td> <td>400</td> </tr> <tr> <td>Мощность максимальная, кВт</td> <td>352</td> </tr> <tr> <td>Мощность максимальная, кВА</td> <td>440</td> </tr> <tr> <td>Коэффициент мощности</td> <td>0,8</td> </tr> <tr> <td>Напряжение (В)</td> <td>400/230</td> </tr> <tr> <td>Количество фаз</td> <td>3</td> </tr> <tr> <td>Частота, Гц</td> <td>50</td> </tr> <tr> <td>Номинальный ток (А)</td> <td>578</td> </tr> <tr> <td>Объём системы охлаждения (л)</td> <td>80</td> </tr> <tr> <td>Объём топливного бака (л)</td> <td>675</td> </tr> <tr> <td>Расход топлива при 50% мощности л/ч</td> <td>43.9</td> </tr> <tr> <td>Расход топлива при 75% мощности л/ч</td> <td>65.1</td> </tr> <tr> <td>Расход топлива при 100% мощности л/ч</td> <td>89.3</td> </tr> <tr> <td>Степень автоматизации</td> <td>1 (ручной запуск)</td> </tr> <tr> <td>Система аварийной остановки</td> <td>да</td> </tr> <tr> <td>Датчик уровня топлива</td> <td>да</td> </tr> <tr> <td>Замок горловины бака</td> <td>да</td> </tr> <tr> <td>Отключатель АКБ</td> <td>да</td> </tr> <tr> <td>Установленный аккумулятор Ah/V</td> <td>2*190/12</td> </tr> <tr> <td>Исполнение</td> <td>Открытое</td> </tr> <tr> <td>Глушитель</td> <td>промышленный</td> </tr> <tr> <td>Габаритные размеры (Д;Ш;В; мм)</td> <td>3150х1550х1910</td> </tr> <tr> <td>Масса, кг</td> <td>2428</td> </tr> <tr> <td>Гарантия, срок (мес)</td> <td>36</td> </tr> <tr> <td>Комплектация</td> <td>руководство, гарантийный талон</td> </tr> <tr> <td>Производитель двигателя</td> <td>Doosan</td> </tr> </table> </div> </div> <div> <p><strong>Двигатель</strong> Doosan</p> <div> <table> <tr> <td>Производитель / Модель</td> <td>/ Doosan P158LE </td> </tr> <tr> <td>Мощность номинальная, кВт</td> <td>363</td> </tr> <tr> <td>Мощность максимальная, кВт</td> <td>414</td> </tr> <tr> <td>Количество цилиндров</td> <td>8</td> </tr> <tr> <td>Расположение цилиндров</td> <td>V-образное</td> </tr> <tr> <td>Тактность двигателя</td> <td>4</td> </tr> <tr> <td>Рабочий объём двигателя (л)</td> <td>14,618</td> </tr> <tr> <td>Система охлаждения</td> <td>жидкостная</td> </tr> <tr> <td>Система впуска воздуха</td> <td>с турбонаддувом и промежуточным охлаждением воздуха</td> </tr> <tr> <td>Тип воздушного фильтра</td> <td>фильтроэлемент</td> </tr> <tr> <td>Частота вращения коленвала (об/мин)</td> <td>1500</td> </tr> <tr> <td>Диаметр цилиндра (мм)</td> <td>128</td> </tr> <tr> <td>Ход поршня (мм)</td> <td>142</td> </tr> <tr> <td>Степень сжатия в цилиндрах</td> <td>15:1</td> </tr> <tr> <td>Регулятор оборотов</td> <td>электронный</td> </tr> <tr> <td>Напряжение бортового электрооборудования, (В)</td> <td>24</td> </tr> <tr> <td>Пусковое устройство (стартер)</td> <td>24/7,0</td> </tr> <tr> <td>Зарядный генератор (А)</td> <td>45</td> </tr> <tr> <td>Удельный расход топлива (г/кВт*ч)</td> <td>207</td> </tr> <tr> <td>Тип топливного фильтра</td> <td>одноразовый фильтр</td> </tr> <tr> <td>Рекомендуемый тип масла</td> <td>SAE 15W40, API CH-4</td> </tr> <tr> <td>Тип масляного фильтра</td> <td>одноразовый фильтр</td> </tr> <tr> <td>Ёмкость масляной системы (л)</td> <td>21</td> </tr> <tr> <td>Уровень шума (dB/1м)</td> <td>98,3</td> </tr> <tr> <td>Вид топлива</td> <td>дизельное</td> </tr> <tr> <td>Масса, кг</td> <td>950</td> </tr> <tr> <td>Габаритные размеры (Д;Ш;В; мм)</td> <td>1389×1389×1216</td> </tr> <tr> <td>SAE (маховик / картер маховика)</td> <td>1/14</td> </tr> </table> </div> </div> <div> <p><strong>Генератор</strong> TSS SA</p> <div> <table> <tr> <td>Производитель / Модель</td> <td>/ TSS-SA-320 </td> </tr> <tr> <td>Постоянная мощность (кВт)</td> <td>322</td> </tr> <tr> <td>Тип генератора</td> <td>бесщёточный, синхронный</td> </tr> <tr> <td>Система возбуждения</td> <td>SHUNT</td> </tr> <tr> <td>Напряжение (В)</td> <td>400/230</td> </tr> <tr> <td>Частота вращения, об/мин</td> <td>1500</td> </tr> <tr> <td>Частота, Гц</td> <td>50</td> </tr> <tr> <td>Количество фаз</td> <td>3</td> </tr> <tr> <td>КПД, %</td> <td>93,7</td> </tr> <tr> <td>Шаг обмотки</td> <td>2/3</td> </tr> <tr> <td>Количество опорных подшипников</td> <td>1</td> </tr> <tr> <td>Класс защиты обмотки</td> <td>IP21 (IP23)</td> </tr> <tr> <td>Степень изоляции</td> <td>H</td> </tr> <tr> <td>Фактор мощности (cos φ)</td> <td>0,8</td> </tr> <tr> <td>Точность регулировки напряжения (± %)</td> <td>1</td> </tr> <tr> <td>Регулятор напряжения</td> <td>да</td> </tr> <tr> <td>Масса, кг</td> <td>1068</td> </tr> <tr> <td>Гарантия, срок (мес)</td> <td>12</td> </tr> <tr> <td>Габаритные размеры (Д;Ш;В; мм)</td> <td>1147х598х853</td> </tr> </table> </div> </div> <p><strong>Контроллер</strong> Smartgen</p> <table> <tr> <td>Производитель / Модель</td> <td>/ Контроллер SMARTGEN HGM-6120 </td> </tr> <tr> <td>Язык интерфейса контроллера</td> <td>Русский</td> </tr> <tr> <td>Интерфейс RS-232</td> <td>нет</td> </tr> <tr> <td>Интерфейс RS-485 (ModBUS RTU)</td> <td>да</td> </tr> <tr> <td>Интерфейс USB</td> <td>нет</td> </tr> <tr> <td>Интерфейс Ethernet</td> <td>нет</td> </tr> <tr> <td>Выбор режима измерения</td> <td>да</td> </tr> <tr> <td>Степень изоляции</td> <td>0,5 Мом (1 КV)</td> </tr> <tr> <td>Класс защиты</td> <td>IP55(42)</td> </tr> <tr> <td>Диапазон рабочих температур (°C)</td> <td>-25 .. +70</td> </tr> <tr> <td>Частота, Гц</td> <td>35 - 70</td> </tr> <tr> <td>Потребляемая мощность, Вт</td> <td>3</td> </tr> <tr> <td>Напряжение (В)</td> <td>8 - 36</td> </tr> <tr> <td>Функция задержки запуска</td> <td>да</td> </tr> <tr> <td>Диап. вх. напр. пер. тока для 3-фаз 4-провод (В)</td> <td>15 .. 360</td> </tr> <tr> <td>Диап. вх. напр. пер. тока для 1-фаз 2-пров(В)</td> <td>15 .. 360</td> </tr> <tr> <td>Количество подключаемых датчиков</td> <td>15</td> </tr> <tr> <td>Сигнал тревоги - неудачный запуск ДГУ</td> <td>да</td> </tr> <tr> <td>Сигнал/останов ДГУ от датчика темп ОЖ</td> <td>да</td> </tr> <tr> <td>Сигнал/останов ДГУ от датчика давл масла</td> <td>да</td> </tr> <tr> <td>Сигнал/останов ДГУ от датчика оборотов двиг</td> <td>да</td> </tr> <tr> <td>Звуковой сигнал общей аварии</td> <td>да</td> </tr> <tr> <td>Сигнал тревоги - общее предупреждение</td> <td>да</td> </tr> <tr> <td>Сигнал тревоги - показатель низкого уровня топлива</td> <td>опция</td> </tr> <tr> <td>Сигнал тревоги/останов ДГУ - Общая неисправность</td> <td>да</td> </tr> <tr> <td>Контроль напряжения АКБ</td> <td>да</td> </tr> <tr> <td>Контроль напряжения зарядного генератора</td> <td>да</td> </tr> <tr> <td>Индикация силы тока</td> <td>да</td> </tr> <tr> <td>Индикация числа оборотов двигателя</td> <td>да</td> </tr> <tr> <td>Частотомер</td> <td>да</td> </tr> <tr> <td>Счетчик часов наработки</td> <td>да</td> </tr> <tr> <td>Индикация давления масла</td> <td>да</td> </tr> <tr> <td>Индикация коэффициент мощности (cosφ)</td> <td>да</td> </tr> <tr> <td>Индикация напряжения аккумулятора (В)</td> <td>да</td> </tr> <tr> <td>Индикация активной мощности по 3ф. (кВт)</td> <td>да</td> </tr> <tr> <td>Индикация мощности (кВт)</td> <td>да</td> </tr> <tr> <td>Индикация суммарной активной мощности (кВт)</td> <td>да</td> </tr> <tr> <td>Индикация суммарной реактивной мощности (кВАр)</td> <td>да</td> </tr> <tr> <td>Счётчик выработанной электроэнергии (кВт/ч)</td> <td>да</td> </tr> <tr> <td>Индикация последовательности чередования фаз</td> <td>нет</td> </tr> <tr> <td>Индикация температуры масла</td> <td>нет</td> </tr> <tr> <td>Индикация уровня топлива в баке</td> <td>опция</td> </tr> <tr> <td>Журнал событий</td> <td>нет</td> </tr> <tr> <td>Останов по низкому напряжению</td> <td>да</td> </tr> <tr> <td>Комплектация</td> <td>упаковка, крепёж, паспорт, контроллер</td> </tr> <tr> <td>Габаритные размеры (Д;Ш;В; мм)</td> <td>209х153х55</td> </tr> <tr> <td>Габаритные размеры упаковки (Д;Ш;В; мм)</td> <td>235х165х65</td> </tr> <tr> <td>Гарантия, срок (мес)</td> <td>12</td> </tr> <tr> <td>Масса, кг</td> <td>0.71</td> </tr> </table>
Дизельный генератор ТСС АД-400С-Т400-1РМ17 | 2650000,0 | RUR | шт. | Дизель-генераторная установка серии TSS Doosan предназначена для использования в качестве основного или резервного источника электроснабжения потребителей в электрических сетях напряжением 400/230 В и частотой тока 50 Гц. | <p>Дизельный генератор TSS Doosan мощностью 400 кВт предназначен для применения в как в качестве основного источника электроснабжения, так и в качестве резервного источника электроснабжения для таких отраслей как птицефабрики и непрерывные производства. Двигатель Doosan DP158LD, на базе которого построена установка, производится в Южной Корее. Этот двигатель был разработан с целевым назначением – применение в составе оборудования дизельных генераторных установок. Двигатель, как и другие компоненты генераторной установки, размещается на прочной сварной раме, выполненной из высококачественного металла и оборудованной встроенным топливным баком объемом 1000 литров. В составе установки используется синхронный трёхфазный электрогенератор TSS SA-400. Важно отметить тот факт, что серия промышленных альтернаторов TSS SA производится по технологии компании Stamford, что является свидетельством их высокой надёжности и качества вырабатываемой ими электроэнергии. ШУЭ (шкаф управления электростанцией) укомплектован программируемым контроллером управления ДГУ Smartgen HGM-6120, обладающим широкими функциональными возможностями. Дизельная электростанция ТСС АД-400С-Т400-1РМ17 поставляется в базовом открытом исполнении и может быть дооснащена за счёт широкого набора дополнительного оборудования различного назначения. Основные варианты применения: • Резервное электроснабжение системы жизнеобеспечения, операционных в больницах или роддомах. • Основное энергоснабжение бурового и насосного оборудования нефте-газовой отрасли. • Резервное энергоснабжение при чрезвычайных ситуациях для МЧС и аварийных служб. • Основное энергоснабжение строительного оборудования <strong>Расширенная гарантия:</strong> На дизель-генераторные установки серии «TSS Doosan» действует расширенная гарантия: 3 года, либо 2000 моточасов наработки в зависимости от того, что наступит раньше. <strong>Предпродажная подготовка:</strong> Все ДГУ полностью готовы к работе, укомплектованы глушителем, АКБ, залиты маслом и охлаждающей жидкостью и прошли 2-часовую обкатку. <strong>Базовая комплектация:</strong> • Дизельные двигатели жидкостного охлаждения, рядные и V-образные верхнеклапанные, с турбонаддувом и промежуточным охлаждением воздуха с непосредственным впрыском топлива, водовоздушным охлаждением и регулятором частоты вращения, установленным навесным оборудованием и системами обеспечения; • Генератор TSS-SA - одноопорный, беcщеточный, синхронный, четырехполюсной с обратными диодами, с самовозбуждением и автоматическим регулятором напряжения (AVR); • Рама с интегрированным топливным баком, оснащенным сливным краном. Устройство рамы позволяет производить такелажные работы без дополнительных приспособлений; • Система электропитания с аккумуляторными батареями, генератором, пусковым стартером; • Шкаф управления с автоматическим или ручным запуском (зависит от степени автоматизации). <strong>Преимущества двигателей Doosan:</strong> • Высокое качество сборки, надёжность и долговечность; • Топливная экономичность благодаря применению технологии прямого впрыска топлива и мощного топливного насос высокого давления фирм Zexel или Bosch; • Усовершенствованная система подачи воздуха; • Усилены узлы двигателя, наиболее подверженные нагрузке; • Гарантированная выходная мощность (0+3%); • Низкий уровень выброса выхлопных газов; • Низкий уровень шума; • Сбалансированная конструкция, уменьшающая вибрации; • Сменные вкладыши цилиндров для обеспечения максимальной ремонтопригодности и жизненного цикла двигателя; • Неприхотливость, простота в эксплуатации и обслуживании; • Низкие требования к качеству топлива и смазочных материалов; • Программная поддержка оптимальных режимов работы двигателя. <strong>Шкаф управления электростанцией:</strong> Шкаф управления ДГУ производства компании ТСС разрабатывается, изготавливается и программируется индивидуально для каждой станции, основываясь на пожеланиях заказчика и конкретного предназначения станции. ШУЭ представляет собой металлический шкаф с передней дверцей. Внутри шкафа на задней стенке закреплена монтажная плата, на которой установлены элементы схемы: реле, трансформаторы тока, автоматический выключатель, клеммник, блок предохранителей. На лицевой панели ШУЭ расположены: • Замок; • Автоматический выключатель; • Контроллер; • Выключатель питания контроллера; • Кнопка аварийного останова; • Звуковой сигнализатор. <strong>Соответствие стандартам:</strong> Все комплектующие проходят входной контроль качества, затем обеспечивается полный контроль процесса производства и конечный контроль качества при 2 часовых испытаниях ДГУ во всех режимах нагрузки, в том числе при 110 %. Сертификат соответствия C-RU.АГ75.B.18854: соответствие ГОСТ Р 53174-2008, ГОСТ Р 51318.12-99 (СИСПР 12-97), ГОСТ 12.1.012-2004, ГОСТ 12.1.003-83</p> <p>Технические характеристики</p> <div> <p>Общие характеристики</p> <div> <table> <tr> <td>Серия</td> <td>TSS Doosan</td> </tr> <tr> <td>Мощность номинальная, кВт</td> <td>400</td> </tr> <tr> <td>Мощность номинальная, кВА</td> <td>500</td> </tr> <tr> <td>Мощность максимальная, кВт</td> <td>440</td> </tr> <tr> <td>Мощность максимальная, кВА</td> <td>550</td> </tr> <tr> <td>Коэффициент мощности</td> <td>0,8</td> </tr> <tr> <td>Напряжение (В)</td> <td>400/230</td> </tr> <tr> <td>Количество фаз</td> <td>3</td> </tr> <tr> <td>Частота, Гц</td> <td>50</td> </tr> <tr> <td>Номинальный ток (А)</td> <td>720</td> </tr> <tr> <td>Объём системы охлаждения (л)</td> <td>79</td> </tr> <tr> <td>Объём топливного бака (л)</td> <td>1000</td> </tr> <tr> <td>Расход топлива при 50% мощности л/ч</td> <td>55.1</td> </tr> <tr> <td>Расход топлива при 75% мощности л/ч</td> <td>83.4</td> </tr> <tr> <td>Расход топлива при 100% мощности л/ч</td> <td>115.1</td> </tr> <tr> <td>Степень автоматизации</td> <td>1 (ручной запуск)</td> </tr> <tr> <td>Система аварийной остановки</td> <td>да</td> </tr> <tr> <td>Датчик уровня топлива</td> <td>да</td> </tr> <tr> <td>Замок горловины бака</td> <td>да</td> </tr> <tr> <td>Отключатель АКБ</td> <td>да</td> </tr> <tr> <td>Установленный аккумулятор Ah/V</td> <td>2*190/12</td> </tr> <tr> <td>Исполнение</td> <td>Открытое</td> </tr> <tr> <td>Уровень шума (dB/7м)</td> <td>95</td> </tr> <tr> <td>Глушитель</td> <td>промышленный</td> </tr> <tr> <td>Габаритные размеры (Д;Ш;В; мм)</td> <td>3550х1485х1955</td> </tr> <tr> <td>Масса, кг</td> <td>2829</td> </tr> <tr> <td>Гарантия, срок (мес)</td> <td>36</td> </tr> <tr> <td>Комплектация</td> <td>руководство, гарантийный талон</td> </tr> <tr> <td>Производитель двигателя</td> <td>Doosan</td> </tr> </table> </div> </div> <div> <p><strong>Двигатель</strong> Doosan</p> <div> <table> <tr> <td>Производитель / Модель</td> <td>/ Doosan DP158LD </td> </tr> <tr> <td>Мощность номинальная, кВт</td> <td>464</td> </tr> <tr> <td>Мощность максимальная, кВт</td> <td>510</td> </tr> <tr> <td>Количество цилиндров</td> <td>8</td> </tr> <tr> <td>Расположение цилиндров</td> <td>V-образное</td> </tr> <tr> <td>Тактность двигателя</td> <td>4</td> </tr> <tr> <td>Рабочий объём двигателя (л)</td> <td>14,618</td> </tr> <tr> <td>Система охлаждения</td> <td>жидкостная</td> </tr> <tr> <td>Система впуска воздуха</td> <td>с турбонаддувом и промежуточным охлаждением воздуха</td> </tr> <tr> <td>Тип воздушного фильтра</td> <td>фильтроэлемент</td> </tr> <tr> <td>Частота вращения коленвала (об/мин)</td> <td>1500</td> </tr> <tr> <td>Диаметр цилиндра (мм)</td> <td>128</td> </tr> <tr> <td>Ход поршня (мм)</td> <td>142</td> </tr> <tr> <td>Степень сжатия в цилиндрах</td> <td>15:1</td> </tr> <tr> <td>Регулятор оборотов</td> <td>электронный</td> </tr> <tr> <td>Напряжение бортового электрооборудования, (В)</td> <td>24</td> </tr> <tr> <td>Пусковое устройство (стартер)</td> <td>24/7</td> </tr> <tr> <td>Зарядный генератор (А)</td> <td>45</td> </tr> <tr> <td>Удельный расход топлива (г/кВт*ч)</td> <td>214</td> </tr> <tr> <td>Тип топливного фильтра</td> <td>одноразовый фильтр</td> </tr> <tr> <td>Рекомендуемый тип масла</td> <td>SAE 15W40, API CH-4</td> </tr> <tr> <td>Тип масляного фильтра</td> <td>одноразовый фильтр</td> </tr> <tr> <td>Максимальный расход масла (г/ч)</td> <td>485</td> </tr> <tr> <td>Ёмкость масляной системы (л)</td> <td>22</td> </tr> <tr> <td>Вентилятор, Ø (мм), тип</td> <td>915, ременной</td> </tr> <tr> <td>Уровень шума (dB/1м)</td> <td>97,6</td> </tr> <tr> <td>Вид топлива</td> <td>дизельное</td> </tr> <tr> <td>Масса, кг</td> <td>1155</td> </tr> <tr> <td>Габаритные размеры (Д;Ш;В; мм)</td> <td>1274x1138x1207</td> </tr> <tr> <td>Гарантия, срок (мес)</td> <td>12</td> </tr> <tr> <td>SAE (маховик / картер маховика)</td> <td>1/14</td> </tr> </table> </div> </div> <div> <p><strong>Генератор</strong> TSS SA</p> <div> <table> <tr> <td>Производитель / Модель</td> <td>/ TSS-SA-400 </td> </tr> <tr> <td>Постоянная мощность (кВт)</td> <td>400</td> </tr> <tr> <td>Тип генератора</td> <td>бесщёточный, синхронный</td> </tr> <tr> <td>Система возбуждения</td> <td>SHUNT</td> </tr> <tr> <td>Напряжение (В)</td> <td>400/230</td> </tr> <tr> <td>Номинальный ток (А)</td> <td>720</td> </tr> <tr> <td>Частота вращения, об/мин</td> <td>1500</td> </tr> <tr> <td>Частота, Гц</td> <td>50</td> </tr> <tr> <td>Количество фаз</td> <td>3</td> </tr> <tr> <td>КПД, %</td> <td>94</td> </tr> <tr> <td>Шаг обмотки</td> <td>2/3</td> </tr> <tr> <td>Количество опорных подшипников</td> <td>1</td> </tr> <tr> <td>Класс защиты обмотки</td> <td>IP21 (IP23)</td> </tr> <tr> <td>Степень изоляции</td> <td>Н</td> </tr> <tr> <td>Фактор мощности (cos φ)</td> <td>0,8</td> </tr> <tr> <td>Точность регулировки напряжения (± %)</td> <td>1</td> </tr> <tr> <td>Регулятор напряжения</td> <td>да</td> </tr> <tr> <td>Масса, кг</td> <td>1660</td> </tr> <tr> <td>Гарантия, срок (мес)</td> <td>12</td> </tr> <tr> <td>Габаритные размеры (Д;Ш;В; мм)</td> <td>1450х800х1100</td> </tr> </table> </div> </div> <p><strong>Контроллер</strong> Smartgen</p> <table> <tr> <td>Производитель / Модель</td> <td>/ Контроллер SMARTGEN HGM-6120 </td> </tr> <tr> <td>Язык интерфейса контроллера</td> <td>Русский</td> </tr> <tr> <td>Интерфейс RS-232</td> <td>нет</td> </tr> <tr> <td>Интерфейс RS-485 (ModBUS RTU)</td> <td>да</td> </tr> <tr> <td>Интерфейс USB</td> <td>нет</td> </tr> <tr> <td>Интерфейс Ethernet</td> <td>нет</td> </tr> <tr> <td>Выбор режима измерения</td> <td>да</td> </tr> <tr> <td>Степень изоляции</td> <td>0,5 Мом (1 КV)</td> </tr> <tr> <td>Класс защиты</td> <td>IP55(42)</td> </tr> <tr> <td>Диапазон рабочих температур (°C)</td> <td>-25 .. +70</td> </tr> <tr> <td>Частота, Гц</td> <td>35 - 70</td> </tr> <tr> <td>Потребляемая мощность, Вт</td> <td>3</td> </tr> <tr> <td>Напряжение (В)</td> <td>8 - 36</td> </tr> <tr> <td>Функция задержки запуска</td> <td>да</td> </tr> <tr> <td>Диап. вх. напр. пер. тока для 3-фаз 4-провод (В)</td> <td>15 .. 360</td> </tr> <tr> <td>Диап. вх. напр. пер. тока для 1-фаз 2-пров(В)</td> <td>15 .. 360</td> </tr> <tr> <td>Количество подключаемых датчиков</td> <td>15</td> </tr> <tr> <td>Сигнал тревоги - неудачный запуск ДГУ</td> <td>да</td> </tr> <tr> <td>Сигнал/останов ДГУ от датчика темп ОЖ</td> <td>да</td> </tr> <tr> <td>Сигнал/останов ДГУ от датчика давл масла</td> <td>да</td> </tr> <tr> <td>Сигнал/останов ДГУ от датчика оборотов двиг</td> <td>да</td> </tr> <tr> <td>Звуковой сигнал общей аварии</td> <td>да</td> </tr> <tr> <td>Сигнал тревоги - общее предупреждение</td> <td>да</td> </tr> <tr> <td>Сигнал тревоги - показатель низкого уровня топлива</td> <td>опция</td> </tr> <tr> <td>Сигнал тревоги/останов ДГУ - Общая неисправность</td> <td>да</td> </tr> <tr> <td>Контроль напряжения АКБ</td> <td>да</td> </tr> <tr> <td>Контроль напряжения зарядного генератора</td> <td>да</td> </tr> <tr> <td>Индикация силы тока</td> <td>да</td> </tr> <tr> <td>Индикация числа оборотов двигателя</td> <td>да</td> </tr> <tr> <td>Частотомер</td> <td>да</td> </tr> <tr> <td>Счетчик часов наработки</td> <td>да</td> </tr> <tr> <td>Индикация давления масла</td> <td>да</td> </tr> <tr> <td>Индикация коэффициент мощности (cosφ)</td> <td>да</td> </tr> <tr> <td>Индикация напряжения аккумулятора (В)</td> <td>да</td> </tr> <tr> <td>Индикация активной мощности по 3ф. (кВт)</td> <td>да</td> </tr> <tr> <td>Индикация мощности (кВт)</td> <td>да</td> </tr> <tr> <td>Индикация суммарной активной мощности (кВт)</td> <td>да</td> </tr> <tr> <td>Индикация суммарной реактивной мощности (кВАр)</td> <td>да</td> </tr> <tr> <td>Счётчик выработанной электроэнергии (кВт/ч)</td> <td>да</td> </tr> <tr> <td>Индикация последовательности чередования фаз</td> <td>нет</td> </tr> <tr> <td>Индикация температуры масла</td> <td>нет</td> </tr> <tr> <td>Индикация уровня топлива в баке</td> <td>опция</td> </tr> <tr> <td>Журнал событий</td> <td>нет</td> </tr> <tr> <td>Останов по низкому напряжению</td> <td>да</td> </tr> <tr> <td>Комплектация</td> <td>упаковка, крепёж, паспорт, контроллер</td> </tr> <tr> <td>Габаритные размеры (Д;Ш;В; мм)</td> <td>209х153х55</td> </tr> <tr> <td>Габаритные размеры упаковки (Д;Ш;В; мм)</td> <td>235х165х65</td> </tr> <tr> <td>Гарантия, срок (мес)</td> <td>12</td> </tr> <tr> <td>Масса, кг</td> <td>0.71</td> </tr> </table>
Электростанция дизельная АД-200С-Т400 Iveco в шумозащитном кожухе | 1938900,0 | RUR | шт. | Способны выдерживать очень интенсивные нагрузки - промышленные двигатели этой серии специально спроектированы для работы в постоянном режиме на максимуме нагрузки. Также рассчитан на резервный режим эксплуатации. | <p style="text-align: justify;">ПРЕИМУЩЕСТВА СЕРИИ ДЭС IVECO:</p><p>• НАДЁЖНОСТЬ<br> • ЭКОНОМИЧНОСТЬ<br> • УВЕЛИЧЕННЫЙ МЕЖСЕРВИСНЫЙ ИНТЕРВАЛ 600 моточасов<br> • ОРГРОМНЫЙ МОТОРЕСУРС 35000 М/Ч<br> • РАЗВИТАЯ СЕРВИСНАЯ ПОДДЕРЖКА<br> • НИЗКАЯ СТОИМОСТЬ РАСХОДНЫХ МАТЕРИАЛОВ<br> • ПРИСПОСОБЛЕННОСТЬ К РОССИЙСКОМУ ТОПЛИВУ</p><p><br> ТЕХНИЧЕСКИЕ ХАРАКТЕРИСТИКИ АД-200С-Т400 IVECO<br> Наименование показателя АД-200С-Т400<br> Номинальная мощность, кВт 200<br> Максимальная мощность в течение 1 часа, кВт 220<br> Род тока Переменный, трехфазный<br> Номинальное напряжение, В 400<br> Номинальная частота, Гц 50<br> Номинальный коэффициент мощности 0,8<br> Номинальный ток, А 361<br> Частота вращения коленчатого вала двигателя, мин-1 1500<br> Заправочные емкости, л:<br> топливный бак 500<br> Расход топлива при номинальной мощности, л/ч 51,2<br> Масса электроагрегата (без жидкостей), кг 2620<br> Габаритные размеры, мм<br> длина 3000<br> ширина 1350<br> высота 2000<br> Ресурс до капитального ремонта, час 35 000</p><p>ДВИГАТЕЛЬ<br> Первичным двигателем для электростанции АД-200С-Т400 Iveco является дизель Iveco CURSOR87TE3.S500 (Италия)<br> Двигатель FPT-Iveco C87 TE3:<br> • номинальная мощность – 235 кВт<br> • рабочий объем – 8,7 л, турбированный<br> • рядный, 6-цилиндровый<br> • топливная система аккумуляторного типа (Common Rail) с электронным управлением, поддержка CAN-шины<br> • расход топлива (100% мощ.) – 196 г/кВт*ч<br> • страна производства – Италия</p><p>ТЕХНИЧЕСКИЕ ХАРАКТЕРИСТИКИ<br> Основная (номинал.) мощность 235 кВт<br> Резервная (макс.) мощность 255 кВт<br> Тип двигателя дизельный, 4-тактный<br> Рабочий объём двигателя 8,7 л<br> Число, расположение цилиндров 6, рядное<br> Порядок работы цилиндров 1-4-2-6-3-5<br> Диаметр цилиндра / ход поршня 117 х 135 мм<br> Степень сжатия 16,5:1<br> Номинальная частота вращения 1500 мин-1<br> Система управления двигателем электронная, с поддержкой CAN-шины<br> Система впрыска топлива прямой впрыск, аккумуляторного типа (Common-Rail) с электронным управлением BOSCH EDC7 UC31<br> Вид наддува воздуха турбонаддув с интеркулером типа "воздух-воздух"<br> Система охлаждения жидкостная<br> Отбор мощности на вентилятор 6,8 кВт<br> Шаг приема нагрузки (step-load, G2), отн. основной мощности %<br> Номинальное напряжение электрической системы 24 В<br> УДЕЛЬНЫЙ РАСХОД ТОПЛИВА :</p><p>при 100% ном. мощности 196 г/кВт*ч<br> при 75% ном. мощности 200 г/кВт*ч<br> при 50% ном. мощности 213,7 г/кВт*ч<br> РАСХОД МАСЛА НА УГАР, ПРИ 100% МОЩНОСТИ<br> - относительно расхода топлива 0 %<br> - удельный расход масла 0,392 г/кВт*ч<br> ЗАПРАВОЧНЫЕ ЕМКОСТИ:<br> - система смазки 28 л<br> - система охлаждения 58 л<br> Стандартный период замены масла 600 моточасов<br> Габариты (Д х Ш х В) 2100 х 1050 х 1385 мм<br> Масса (без масла и охл. жидкости) 1050 кг<br> Ресурс до капитального ремонта 35000 моточасов</p><p>СИСТЕМА УПРАВЛЕНИЯ<br> Пульт управления на базе русифицированного микропроцессорного контроллера LOVATO RGK420SA (Италия) обеспечивает функции контроля, защиты и управления дизельным электроагрегатом.Компактный и современный контроллер для электростанций с приводным двигателем внутреннего сгорания. Контроллер производства LovatoElectric позволяет управлять одиночной генераторной установкой в автоматическом и ручном режиме.<br> Панель управления RGK420SA идеально подойдет для портативной бензиновой или дизельной генераторной установки, которая в большинстве случаев не требует наблюдения за большим числом параметров.</p>
Дизельный генератор Iveco АД-30 | 650000,0 | RUR | шт. | Способны выдерживать очень интенсивные нагрузки - промышленные двигатели этой серии специально спроектированы для работы в постоянном режиме на максимуме нагрузки. Также рассчитан на резервный режим эксплуатации. | <p>Дизельный генератор 30 кВт FPT-Iveco N45 / ДГУ АД-30-Т400 предназначен для выработки трехфазного переменного электрического тока частотой 50 Гц, напряжением 400 В, основной (номинальной) мощностью <strong>30 кВт / 37,5 кВА</strong>, резервной мощностью - <strong>33 кВт / 41,25 кВА</strong>.</p> <p>Дизель-генератор 30 кВт FPT-Iveco N45 оборудован рядным 5-литровым дизельным двигателем FPT-Iveco N45 AM2 с механическим регулятором впрыска топлива и жидкостным охлаждением.</p> <table border="1" cellpadding="0" style="width:455px"> <tr> <td colspan="2"> <p><strong>ОСНОВНЫЕ ХАРАКТЕРИСТИКИ ДЭС</strong></p> </td> </tr> <tr> <td> <p>Основная мощность<sup> 1</sup></p> </td> <td> <p>30 кВт / 38 кВА</p> </td> </tr> <tr> <td> <p>Резервная мощность<sup> 2</sup></p> </td> <td> <p>33 кВт / 41 кВА</p> </td> </tr> <tr> <td> <p>Род тока</p> </td> <td> <p>переменный, 3-фазный</p> </td> </tr> <tr> <td> <p>Номинальная частота</p> </td> <td> <p>50 Гц</p> </td> </tr> <tr> <td> <p>Номинальное напряжение</p> </td> <td> <p>400 В</p> </td> </tr> <tr> <td> <p>Номинальная сила тока</p> </td> <td> <p>54 А</p> </td> </tr> <tr> <td> <p>Коэффициент мощности, cos φ</p> </td> <td> <p>0,8</p> </td> </tr> <tr> <td> <p>Класс применения ДЭС по ГОСТ Р 53987-2010 / ИСО 8528-1:2005</p> </td> <td> </td> </tr> <tr> <td colspan="2"> <p>РАСХОД ТОПЛИВА</p> </td> </tr> <tr> <td> <p>При 100% мощности</p> </td> <td> <p>8,3 л/ч</p> </td> </tr> <tr> <td> <p>При 75% мощности</p> </td> <td> <p>6,5 л/ч</p> </td> </tr> <tr> <td> <p>При 50% мощности</p> </td> <td> <p>4,4 л/ч</p> </td> </tr> <tr> <td> <p>Автономная работа от встроенного топливного бака, при 75% мощ.</p> </td> <td> <p>31,0 ч</p> </td> </tr> <tr> <td> <p>Топливная эффективность - затраты ДТ на выработку 1000 кВт*ч электрической энергии</p> </td> <td> <p>286,9 л</p> </td> </tr> <tr> <td colspan="2"> <p>ЗАПРАВОЧНЫЕ ЕМКОСТИ</p> </td> </tr> <tr> <td> <p>Топливный бак</p> </td> <td> <p>200 л</p> </td> </tr> <tr> <td> <p>Система охлаждения</p> </td> <td> <p>18,5 л</p> </td> </tr> <tr> <td> <p>Система смазки</p> </td> <td> <p>12,8 л</p> </td> </tr> <tr> <td> <p>Аккумуляторные батареи (АКБ)</p> </td> <td> <p>1 x 132 А*ч</p> </td> </tr> <tr> <td colspan="2"> <p>ОТКРЫТОЕ ИСПОЛНЕНИЕ ДЭС</p> </td> </tr> <tr> <td> <p>Габариты, Д х Ш х В<sup> 4</sup></p> </td> <td> <p>1700 х 1000 х 1400 мм</p> </td> </tr> <tr> <td> <p>Масса<sup> 5</sup></p> </td> <td> <p>900 кг</p> </td> </tr> <tr> <td colspan="2"> <p><strong>ХАРАКТЕРИСТИКИ ДВИГАТЕЛЯ</strong></p> </td> </tr> <tr> <td> <p>Модель двигателя</p> </td> <td> <p>FPT-Iveco N45 AM2</p> </td> </tr> <tr> <td> <p>Страна производства</p> </td> <td> <p><img src="file:///C:%5CUsers%5CMasterPu%5CAppData%5CLocal%5CTemp%5Cmsohtmlclip1%5C01%5Cclip_image001.jpg" style="height:20px; width:20px" /> Италия</p> </td> </tr> <tr> <td> <p>Тип двигателя</p> </td> <td> <p>дизельный, 4-тактный</p> </td> </tr> <tr> <td> <p>Основная мощность</p> </td> <td> <p>45 кВт</p> </td> </tr> <tr> <td> <p>Резервная мощность</p> </td> <td> <p>50 кВт</p> </td> </tr> <tr> <td> <p>Рабочий объём двигателя</p> </td> <td> <p>4,5 л</p> </td> </tr> <tr> <td> <p>Число, расположение цилиндров</p> </td> <td> <p>4, рядное</p> </td> </tr> <tr> <td> <p>Диаметр цилиндра / ход поршня</p> </td> <td> <p>104 х 132 мм</p> </td> </tr> <tr> <td> <p>Степень сжатия</p> </td> <td> <p>17,5:1</p> </td> </tr> <tr> <td> <p>Порядок работы цилиндров</p> </td> <td> <p>1-3-4-2</p> </td> </tr> <tr> <td> <p>Номинальная частота вращения</p> </td> <td> <p>1500 мин<sup>-1</sup></p> </td> </tr> <tr> <td> <p>Тип регулятора частоты вращения</p> </td> <td> <p>механическая, без поддержки CAN-шины</p> </td> </tr> <tr> <td> <p>Система впрыска топлива</p> </td> <td> <p>прямой впрыск, ТНВД с механическим регулятором</p> </td> </tr> <tr> <td> <p>Вид наддува воздуха</p> </td> <td> <p>без наддува (атмосферный)</p> </td> </tr> <tr> <td> <p>Система охлаждения</p> </td> <td> <p>жидкостная</p> </td> </tr> <tr> <td> <p>Отбор мощности на вентилятор</p> </td> <td> <p>1 кВт</p> </td> </tr> <tr> <td> <p>Шаг приема нагрузки (step-load, G2), отн. основной мощности</p> </td> <td> <p>100 %</p> </td> </tr> <tr> <td> <p>Номинальное напряжение электрической системы</p> </td> <td> <p>12 В</p> </td> </tr> <tr> <td> <p>Удельный расход топлива<sup> 3</sup>:</p> </td> <td> </td> </tr> <tr> <td> <p>при 100% ном. мощности</p> </td> <td> <p>208 г/кВт*ч</p> </td> </tr> <tr> <td> <p>при 75% ном. мощности</p> </td> <td> <p>220 г/кВт*ч</p> </td> </tr> <tr> <td> <p>при 50% ном. мощности</p> </td> <td> <p>224 г/кВт*ч</p> </td> </tr> <tr> <td> <p>Удельный расход масла на угар (100% ном. мощн.):</p> </td> <td> </td> </tr> <tr> <td> <p>- относительно расхода топлива</p> </td> <td> <p>0.1 %</p> </td> </tr> <tr> <td> <p>- абсолютный расход</p> </td> <td> <p>0,01 л/ч</p> </td> </tr> <tr> <td> <p>- удельный расход</p> </td> <td> <p>0,2 г/кВт*ч</p> </td> </tr> <tr> <td> <p>Стандартный период замены<br /> моторного масла<sup> 6</sup></p> </td> <td> <p>800 моточасов</p> </td> </tr> <tr> <td> <p>Рабочий ресурс двигателя</p> </td> <td> <p>30000 моточасов</p> </td> </tr> <tr> <td colspan="2"> <p><strong>ПРОЧЕЕ ОБОРУДОВАНИЕ ДЭС</strong></p> </td> </tr> <tr> <td> <p>Глушитель</p> </td> <td> <p>промышленный глушитель (уровень демпфирования шума 12 -15 дБА), с сильфоном и искрогасителем</p> </td> </tr> <tr> <td> <p>Защита генератора</p> </td> <td> <p>3-фазный автомат защиты с независимым расцепителем</p> </td> </tr> </table>
Дизельный генератор Iveco АД-300 | 2180000,0 | RUR | шт. | Способны выдерживать очень интенсивные нагрузки - промышленные двигатели этой серии специально спроектированы для работы в постоянном режиме на максимуме нагрузки. Также рассчитан на резервный режим эксплуатации. | <p>Дизельный генератор 300 кВт FPT-Iveco / ДГУ АД-300-Т400 предназначен для выработки трехфазного переменного электрического тока частотой 50 Гц, напряжением 400 В, основной (номинальной) мощностью <strong> кВт / кВА</strong>, резервной мощностью - <strong>300 кВт / 375 кВА</strong>.</p><p>Дизель-генератор 300 кВт FPT-Iveco оборудован рядным 13-литровым турбированным дизельным двигателем FPT-Iveco C13 TE2A с промежуточным охлаждением наддувочного воздуха, электронным управлением впрыском топлива и жидкостным охлаждением.</p> <table border="1" cellpadding="0" style="width:455px"> <tr> <td colspan="2"><p><strong>ОСНОВНЫЕ ХАРАКТЕРИСТИКИ ДЭС</strong></p></td> </tr> <tr> <td><p>Основная мощность<sup> 1</sup></p></td> <td><p>0 кВт / 0 кВА</p></td> </tr> <tr> <td><p>Резервная мощность<sup> 2</sup></p></td> <td><p>300 кВт / 375 кВА</p></td> </tr> <tr> <td><p>Род тока</p></td> <td><p>переменный, 3-фазный</p></td> </tr> <tr> <td><p>Номинальная частота</p></td> <td><p>50 Гц</p></td> </tr> <tr> <td><p>Номинальное напряжение</p></td> <td><p>400 В</p></td> </tr> <tr> <td><p>Номинальная сила тока</p></td> <td><p>540 А</p></td> </tr> <tr> <td><p>Коэффициент мощности, cos φ</p></td> <td><p>0,8</p></td> </tr> <tr> <td><p>Класс применения ДЭС по ГОСТ Р 53987-2010 / ИСО 8528-1:2005</p></td> <td></td> </tr> <tr> <td colspan="2"><p>РАСХОД ТОПЛИВА</p></td> </tr> <tr> <td><p>При 100% мощности</p></td> <td><p>73,1 л/ч</p></td> </tr> <tr> <td><p>При 75% мощности</p></td> <td><p>56,4 л/ч</p></td> </tr> <tr> <td><p>При 50% мощности</p></td> <td><p>41,4 л/ч</p></td> </tr> <tr> <td><p>Автономная работа от встроенного топливного бака, при 75% мощ.</p></td> <td><p>13,3 ч</p></td> </tr> <tr> <td><p>Топливная эффективность - затраты ДТ на выработку 1000 кВт*ч электрической энергии</p></td> <td><p>250,8 л</p></td> </tr> <tr> <td colspan="2"><p>ЗАПРАВОЧНЫЕ ЕМКОСТИ</p></td> </tr> <tr> <td><p>Топливный бак</p></td> <td><p>750 л</p></td> </tr> <tr> <td><p>Система охлаждения</p></td> <td><p>67 л</p></td> </tr> <tr> <td><p>Система смазки</p></td> <td><p>35 л</p></td> </tr> <tr> <td><p>Аккумуляторные батареи (АКБ)</p></td> <td><p>2 x 190 А*ч</p></td> </tr> <tr> <td colspan="2"><p>ОТКРЫТОЕ ИСПОЛНЕНИЕ ДЭС</p></td> </tr> <tr> <td><p>Габариты, Д х Ш х В<sup> 4</sup></p></td> <td><p>3350 х 1300 х 1800 мм</p></td> </tr> <tr> <td><p>Масса<sup> 5</sup></p></td> <td><p>2980 кг</p></td> </tr> <tr> <td colspan="2"><p><strong>ХАРАКТЕРИСТИКИ ДВИГАТЕЛЯ</strong></p></td> </tr> <tr> <td><p>Модель двигателя</p></td> <td><p>FPT-Iveco C13 TE2A</p></td> </tr> <tr> <td><p>Страна производства</p></td> <td><p> Италия</p></td> </tr> <tr> <td><p>Тип двигателя</p></td> <td><p>дизельный, 4-тактный</p></td> </tr> <tr> <td><p>Основная мощность</p></td> <td><p>315 кВт</p></td> </tr> <tr> <td><p>Резервная мощность</p></td> <td><p>345 кВт</p></td> </tr> <tr> <td><p>Рабочий объём двигателя</p></td> <td><p>12,88 л</p></td> </tr> <tr> <td><p>Число, расположение цилиндров</p></td> <td><p>6, рядное</p></td> </tr> <tr> <td><p>Диаметр цилиндра / ход поршня</p></td> <td><p>135 х 150 мм</p></td> </tr> <tr> <td><p>Степень сжатия</p></td> <td><p>16,5:1</p></td> </tr> <tr> <td><p>Порядок работы цилиндров</p></td> <td><p>1-4-2-6-3-5</p></td> </tr> <tr> <td><p>Номинальная частота вращения</p></td> <td><p>1500 мин<sup>-1</sup></p></td> </tr> <tr> <td><p>Тип регулятора частоты вращения</p></td> <td><p>электронная, с поддержкой CAN-шины</p></td> </tr> <tr> <td><p>Система впрыска топлива</p></td> <td><p>прямой впрыск, насос-форсунки direct E.U.I с электронным управлением BOSCH EDC7 UC31</p></td> </tr> <tr> <td><p>Вид наддува воздуха</p></td> <td><p>турбонаддув с интеркулером типа "воздух-воздух"</p></td> </tr> <tr> <td><p>Система охлаждения</p></td> <td><p>жидкостная</p></td> </tr> <tr> <td><p>Отбор мощности на вентилятор</p></td> <td><p>15 кВт</p></td> </tr> <tr> <td><p>Шаг приема нагрузки (step-load, G2), отн. основной мощности</p></td> <td><p>%</p></td> </tr> <tr> <td><p>Номинальное напряжение электрической системы</p></td> <td><p>24 В</p></td> </tr> <tr> <td><p>Удельный расход топлива<sup> 3</sup>:</p></td> <td></td> </tr> <tr> <td><p>при 100% ном. мощности</p></td> <td><p>188 г/кВт*ч</p></td> </tr> <tr> <td><p>при 75% ном. мощности</p></td> <td><p>192 г/кВт*ч</p></td> </tr> <tr> <td><p>при 50% ном. мощности</p></td> <td><p>208 г/кВт*ч</p></td> </tr> <tr> <td><p>Удельный расход масла на угар (100% ном. мощн.):</p></td> <td></td> </tr> <tr> <td><p>- относительно расхода топлива</p></td> <td><p>0.2 %</p></td> </tr> <tr> <td><p>- абсолютный расход</p></td> <td><p>0,15 л/ч</p></td> </tr> <tr> <td><p>- удельный расход</p></td> <td><p>0,4 г/кВт*ч</p></td> </tr> <tr> <td><p>Стандартный период замены<br> моторного масла<sup> 6</sup></p></td> <td><p>600 моточасов</p></td> </tr> <tr> <td><p>Рабочий ресурс двигателя</p></td> <td><p>35000 моточасов</p></td> </tr> <tr> <td colspan="2"><p><strong>ПРОЧЕЕ ОБОРУДОВАНИЕ ДЭС</strong></p></td> </tr> <tr> <td><p>Глушитель</p></td> <td><p>промышленный глушитель (уровень демпфирования шума 12 -15 дБА), с сильфоном и искрогасителем</p></td> </tr> <tr> <td><p>Защита генератора</p></td> <td><p>3-фазный автомат защиты с независимым расцепителем</p></td> </tr> </table>
Дизельный генератор Iveco АД-100 | 850000,0 | RUR | шт. | Способны выдерживать очень интенсивные нагрузки - промышленные двигатели этой серии специально спроектированы для работы в постоянном режиме на максимуме нагрузки. Также рассчитан на резервный режим эксплуатации. | <p>Дизельный генератор 100 кВт FPT-Iveco / ДГУ АД-100-Т400 предназначен для выработки трехфазного переменного электрического тока частотой 50 Гц, напряжением 400 В, основной (номинальной) мощностью <strong>100 кВт / 125 кВА</strong>, резервной мощностью - <strong>110 кВт / 137,5 кВА</strong>.</p><p>Дизель-генератор 100 кВт FPT-Iveco оборудован рядным 5-литровым турбированным дизельным двигателем FPT-Iveco N45 TM3 с механическим регулятором впрыска топлива и жидкостным охлаждением.</p> <table border="1" cellpadding="0" style="width:455px"> <tr> <td colspan="2"><p><strong>ОСНОВНЫЕ ХАРАКТЕРИСТИКИ ДЭС</strong></p></td> </tr> <tr> <td><p>Основная мощность<sup> 1</sup></p></td> <td><p>100 кВт / 125 кВА</p></td> </tr> <tr> <td><p>Резервная мощность<sup> 2</sup></p></td> <td><p>110 кВт / 138 кВА</p></td> </tr> <tr> <td><p>Род тока</p></td> <td><p>переменный, 3-фазный</p></td> </tr> <tr> <td><p>Номинальная частота</p></td> <td><p>50 Гц</p></td> </tr> <tr> <td><p>Номинальное напряжение</p></td> <td><p>400 В</p></td> </tr> <tr> <td><p>Номинальная сила тока</p></td> <td><p>180 А</p></td> </tr> <tr> <td><p>Коэффициент мощности, cos φ</p></td> <td><p>0,8</p></td> </tr> <tr> <td><p>Класс применения ДЭС по ГОСТ Р 53987-2010 / ИСО 8528-1:2005</p></td> <td></td> </tr> <tr> <td colspan="2"><p>РАСХОД ТОПЛИВА</p></td> </tr> <tr> <td><p>При 100% мощности</p></td> <td><p>27,0 л/ч</p></td> </tr> <tr> <td><p>При 75% мощности</p></td> <td><p>19,7 л/ч</p></td> </tr> <tr> <td><p>При 50% мощности</p></td> <td><p>14,4 л/ч</p></td> </tr> <tr> <td><p>Автономная работа от встроенного топливного бака, при 75% мощ.</p></td> <td><p>10,1 ч</p></td> </tr> <tr> <td><p>Топливная эффективность - затраты ДТ на выработку 1000 кВт*ч электрической энергии</p></td> <td><p>263,2 л</p></td> </tr> <tr> <td colspan="2"><p>ЗАПРАВОЧНЫЕ ЕМКОСТИ</p></td> </tr> <tr> <td><p>Топливный бак</p></td> <td><p>200 л</p></td> </tr> <tr> <td><p>Система охлаждения</p></td> <td><p>18,5 л</p></td> </tr> <tr> <td><p>Система смазки</p></td> <td><p>12,8 л</p></td> </tr> <tr> <td><p>Аккумуляторные батареи (АКБ)</p></td> <td><p>1 x 132 А*ч</p></td> </tr> <tr> <td colspan="2"><p>ОТКРЫТОЕ ИСПОЛНЕНИЕ ДЭС</p></td> </tr> <tr> <td><p>Габариты, Д х Ш х В<sup> 4</sup></p></td> <td><p>1960 х 1060 х 1500 мм</p></td> </tr> <tr> <td><p>Масса<sup> 5</sup></p></td> <td><p>1280 кг</p></td> </tr> <tr> <td colspan="2"><p><strong>ХАРАКТЕРИСТИКИ ДВИГАТЕЛЯ</strong></p></td> </tr> <tr> <td><p>Модель двигателя</p></td> <td><p>FPT-Iveco N45 TM3</p></td> </tr> <tr> <td><p>Страна производства</p></td> <td><p> Италия</p></td> </tr> <tr> <td><p>Тип двигателя</p></td> <td><p>дизельный, 4-тактный</p></td> </tr> <tr> <td><p>Основная мощность</p></td> <td><p>109 кВт</p></td> </tr> <tr> <td><p>Резервная мощность</p></td> <td><p>120 кВт</p></td> </tr> <tr> <td><p>Рабочий объём двигателя</p></td> <td><p>4,5 л</p></td> </tr> <tr> <td><p>Число, расположение цилиндров</p></td> <td><p>4, рядное</p></td> </tr> <tr> <td><p>Диаметр цилиндра / ход поршня</p></td> <td><p>104 х 132 мм</p></td> </tr> <tr> <td><p>Степень сжатия</p></td> <td><p>17,5:1</p></td> </tr> <tr> <td><p>Порядок работы цилиндров</p></td> <td><p>1-3-4-2</p></td> </tr> <tr> <td><p>Номинальная частота вращения</p></td> <td><p>1500 мин<sup>-1</sup></p></td> </tr> <tr> <td><p>Тип регулятора частоты вращения</p></td> <td><p>механическая, без поддержки CAN-шины</p></td> </tr> <tr> <td><p>Система впрыска топлива</p></td> <td><p>прямой впрыск, ТНВД с механическим регулятором</p></td> </tr> <tr> <td><p>Вид наддува воздуха</p></td> <td><p>турбонаддув с интеркулером типа "воздух-воздух"</p></td> </tr> <tr> <td><p>Система охлаждения</p></td> <td><p>жидкостная</p></td> </tr> <tr> <td><p>Отбор мощности на вентилятор</p></td> <td><p>1,8 кВт</p></td> </tr> <tr> <td><p>Шаг приема нагрузки (step-load, G2), отн. основной мощности</p></td> <td><p>90 %</p></td> </tr> <tr> <td><p>Номинальное напряжение электрической системы</p></td> <td><p>12 В</p></td> </tr> <tr> <td><p>Удельный расход топлива<sup> 3</sup>:</p></td> <td></td> </tr> <tr> <td><p>при 100% ном. мощности</p></td> <td><p>211 г/кВт*ч</p></td> </tr> <tr> <td><p>при 75% ном. мощности</p></td> <td><p>206 г/кВт*ч</p></td> </tr> <tr> <td><p>при 50% ном. мощности</p></td> <td><p>220 г/кВт*ч</p></td> </tr> <tr> <td><p>Удельный расход масла на угар (100% ном. мощн.):</p></td> <td></td> </tr> <tr> <td><p>- относительно расхода топлива</p></td> <td><p>0.1 %</p></td> </tr> <tr> <td><p>- абсолютный расход</p></td> <td><p>0,03 л/ч</p></td> </tr> <tr> <td><p>- удельный расход</p></td> <td><p>0,2 г/кВт*ч</p></td> </tr> <tr> <td><p>Стандартный период замены<br> моторного масла<sup> 6</sup></p></td> <td><p>800 моточасов</p></td> </tr> <tr> <td><p>Рабочий ресурс двигателя</p></td> <td><p>30000 моточасов</p></td> </tr> <tr> <td colspan="2"><p><strong>ПРОЧЕЕ ОБОРУДОВАНИЕ ДЭС</strong></p></td> </tr> <tr> <td><p>Глушитель</p></td> <td><p>промышленный глушитель (уровень демпфирования шума 12 -15 дБА), с сильфоном и искрогасителем</p></td> </tr> <tr> <td><p>Защита генератора</p></td> <td><p>3-фазный автомат защиты с независимым расцепителем</p></td> </tr> </table>
Дизельный генератор ЯМЗ АД-250 | 1534423,0 | RUR | шт. | Дизель генераторная установка (ДГУ) промышленного класса надежности, способная обеспечить надежное электроснабжение объектов (класс G2/G3, ISO 8528-1) любой сложности – как в качестве основного, так и резервного источника электроэнергии. | <div><span style="font-size: medium;"><span style="font-family: Arial;"><b>ТЕХНИЧЕСКИЕ ХАРАКТЕРИСТИКИ АД-250С-Т400 в открытом исполнении</b></span></span></div> <table border="0" cellpadding="0" cellspacing="0" width="1035"> <tr> <td> <div><span style="font-size: medium;"><span style="font-family: Arial;">Номинальная мощность, кВт</span></span></div> </td> <td> <div><span style="font-size: medium;"><span style="font-family: Arial;">250</span></span></div> </td> </tr> <tr> <td> <div><span style="font-size: medium;"><span style="font-family: Arial;">Максимальная мощность в течение 1 часа, кВт</span></span></div> </td> <td> <div><span style="font-size: medium;"><span style="font-family: Arial;">275</span></span></div> </td> </tr> <tr> <td> <div><span style="font-size: medium;"><span style="font-family: Arial;">Род тока</span></span></div> </td> <td> <div><span style="font-size: medium;"><span style="font-family: Arial;">Переменный, трехфазный</span></span></div> </td> </tr> <tr> <td> <div><span style="font-size: medium;"><span style="font-family: Arial;">Номинальное напряжение, В</span></span></div> </td> <td> <div><span style="font-size: medium;"><span style="font-family: Arial;">400</span></span></div> </td> </tr> <tr> <td> <div><span style="font-size: medium;"><span style="font-family: Arial;">Номинальная частота, Гц</span></span></div> </td> <td> <div><span style="font-size: medium;"><span style="font-family: Arial;">50</span></span></div> </td> </tr> <tr> <td> <div><span style="font-size: medium;"><span style="font-family: Arial;">Номинальный коэффициент мощности</span></span></div> </td> <td> <div><span style="font-size: medium;"><span style="font-family: Arial;">0,8</span></span></div> </td> </tr> <tr> <td> <div><span style="font-size: medium;"><span style="font-family: Arial;">Номинальный ток, А</span></span></div> </td> <td> <div><span style="font-size: medium;"><span style="font-family: Arial;">360</span></span></div> </td> </tr> <tr> <td> <div><span style="font-size: medium;"><span style="font-family: Arial;">Частота вращения коленчатого вала двигателя, мин-1</span></span></div> </td> <td> <div><span style="font-size: medium;"><span style="font-family: Arial;">1500</span></span></div> </td> </tr> <tr> <td> <div><span style="font-size: medium;"><span style="font-family: Arial;">Регулятор частоты вращения</span></span></div> </td> <td> <div><span style="font-size: medium;"><span style="font-family: Arial;">механический</span></span></div> </td> </tr> <tr> <td> <div><span style="font-size: medium;"><span style="font-family: Arial;">Заправочные емкости, л: </span></span></div> </td> <td> <div><span style="font-size: medium;"><span style="font-family: Arial;"> </span></span></div> </td> </tr> <tr> <td> <div><span style="font-size: medium;"><span style="font-family: Arial;">топливный бак</span></span></div> </td> <td> <div><span style="font-size: medium;"><span style="font-family: Arial;">300</span></span></div> </td> </tr> <tr> <td> <div><span style="font-size: medium;"><span style="font-family: Arial;">система охлаждения</span></span></div> </td> <td> <div><span style="font-size: medium;"><span style="font-family: Arial;">60</span></span></div> </td> </tr> <tr> <td> <div><span style="font-size: medium;"><span style="font-family: Arial;">система смазки</span></span></div> </td> <td> <div><span style="font-size: medium;"><span style="font-family: Arial;">32</span></span></div> </td> </tr> <tr> <td> <div><span style="font-size: medium;"><span style="font-family: Arial;">Расход топлива при номинальной мощности 75%, л/ч</span></span></div> </td> <td> <div><span style="font-size: medium;"><span style="font-family: Arial;">58</span></span></div> </td> </tr> <tr> <td> <div><span style="font-size: medium;"><span style="font-family: Arial;"> при 100% мощности, л/ч</span></span></div> </td> <td> <div><span style="font-size: medium;"><span style="font-family: Arial;">74</span></span></div> </td> </tr> <tr> <td> <div><span style="font-size: medium;"><span style="font-family: Arial;">Расход масла, % от расхода топлива</span></span></div> </td> <td> <div><span style="font-size: medium;"><span style="font-family: Arial;">0,2</span></span></div> </td> </tr> <tr> <td> <div><span style="font-size: medium;"><span style="font-family: Arial;">Масса электроагрегата (без жидкостей), кг</span></span></div> </td> <td> <div><span style="font-size: medium;"><span style="font-family: Arial;">3350</span></span></div> </td> </tr> <tr> <td> <div><span style="font-size: medium;"><span style="font-family: Arial;">Габаритные размеры, мм</span></span></div> </td> <td> <div><span style="font-size: medium;"><span style="font-family: Arial;"> </span></span></div> </td> </tr> <tr> <td> <div><span style="font-size: medium;"><span style="font-family: Arial;">длина</span></span></div> </td> <td> <div><span style="font-size: medium;"><span style="font-family: Arial;">2950</span></span></div> </td> </tr> <tr> <td> <div><span style="font-size: medium;"><span style="font-family: Arial;">ширина</span></span></div> </td> <td> <div><span style="font-size: medium;"><span style="font-family: Arial;">1290</span></span></div> </td> </tr> <tr> <td> <div><span style="font-size: medium;"><span style="font-family: Arial;">высота</span></span></div> </td> <td> <div><span style="font-size: medium;"><span style="font-family: Arial;">1720</span></span></div> </td> </tr> <tr> <td> <div><span style="font-size: medium;"><span style="font-family: Arial;">Ресурс до капитального ремонта, час</span></span></div> </td> <td> <div><span style="font-size: medium;"><span style="font-family: Arial;">10 000</span></span></div> </td> </tr> </table> <div style="text-align: justify;"><span style="font-size: medium;"><span style="font-family: Arial;"><b>ДВИГАТЕЛЬ</b></span></span></div> <div style="text-align: justify;"><span style="font-size: medium;"><span style="font-family: Arial;">Первичным двигателем для АД-250С-Т400 является дизель ЯМЗ-7514.10-02, V-образный, 8-цилиндровый, четырехтактный, с турбонаддувом, рабочим объемом 14,86 л, номинальной мощностью 301 кВт.<br> <b>СИСТЕМА ОХЛАЖДЕНИЯ</b></span></span></div> <div style="text-align: justify;"><span style="font-size: medium;"><span style="font-family: Arial;">Для поддержания оптимального температурного режима двигателя в систему охлаждения установлен водяной радиатор. К водяному радиатору (со стороны вентилятора) прикреплен направляющий диффузор с ограждением вентилятора.</span></span></div> <div style="text-align: justify;"><span style="font-size: medium;"><span style="font-family: Arial;">Система охлаждения электроагрегата жидкостная, с принудительной циркуляцией жидкости и масла под действием центробежного водяного и шестеренчатого масляного насосов двигателя. Жидкость в радиаторе охлаждается потоком воздуха, создаваемым вентилятором двигателя.</span></span></div> <div style="text-align: justify;"><span style="font-size: medium;"><span style="font-family: Arial;">Заправка ОЖ производится через горловину водяного радиатора, а слив через отверстие, закрытое резьбовой пробкой (сливной краник), установленное на трубопроводе от водяного радиатора к водяному насосу. Датчик указателя температуры ввернут в отверстие правого водяного коллектора.</span></span></div> <div style="text-align: justify;"><span style="font-size: medium;"><span style="font-family: Arial;"> </span></span></div> <div><span style="font-size: medium;"><span style="font-family: Arial;"> <b>СИСТЕМА ПИТАНИЯ ТОПЛИВОМ</b></span></span></div> <div style="text-align: justify;"><span style="font-size: medium;"><span style="font-family: Arial;">Топливный бак вместимостью 300 л изготовлен из тонколистовой стали, имеет горловину для заправки топливом, 3 штуцера для подсоединения трубопроводов питания и отвода излишков топлива из системы. Для обеспечения дистанционного контроля уровня топлива в баке установлен датчик уровня топлива поплавкового типа. Топливо засасывается подкачивающим насосом из бака через фильтр грубой очистки, установленный на раме, и через фильтр тонкой очистки подается к ТНВД и форсункам. Излишки топлива отводятся через перепускной клапан ТНВД и сливные топливопроводы в бак.</span></span></div>
Дизельный генератор ТСС АД-250С-Т400-1РМ17 | 1530000,0 | RUR | шт. | Дизель-генераторная установка серии TSS Doosan предназначена для использования в качестве основного или резервного источника электроснабжения потребителей в электрических сетях напряжением 400/230 В и частотой тока 50 Гц. | <p>Дизельный генератор TSS Doosan мощностью 250 кВт предназначен для эксплуатации как в качестве основного источника электроснабжения, так и в качестве резервного источника электроснабжения широкого круга объектов, включая непрерывные производства и медицинские учреждения. Генераторная установка построена на базе дизельного двигателя Doosan P126TI-II, и разработанного для применения на генераторных установках и производимого на заводе в Южной Корее. За высокое качество и стабильность характеристик электрического тока в составе оборудования генераторной установки отвечает альтернатор TSS SA-250, производящийся по технологии компании Stamford. Управление этим тандемом осуществляется с помощью контроллера управления Smartgen HGM-6120, обладающего множеством настроек и интерфейсов. Дизель генератор Doosan мощностью 250 кВт может использоваться при построении масштабируемых энергокомплексов. Основные варианты применения: • Резервное электроснабжение системы жизнеобеспечения, операционных в больницах или роддомах. • Основное энергоснабжение бурового и насосного оборудования нефте-газовой отрасли. • Резервное энергоснабжение при чрезвычайных ситуациях для МЧС и аварийных служб. • Основное энергоснабжение строительного оборудования <strong>Расширенная гарантия:</strong> На дизель-генераторные установки серии «TSS Doosan» действует расширенная гарантия: 3 года, либо 2000 моточасов наработки в зависимости от того, что наступит раньше. <strong>Предпродажная подготовка:</strong> Все ДГУ полностью готовы к работе, укомплектованы глушителем, АКБ, залиты маслом и охлаждающей жидкостью и прошли 2-часовую обкатку. <strong>Базовая комплектация:</strong> • Дизельные двигатели жидкостного охлаждения, рядные и V-образные верхнеклапанные, с турбонаддувом и промежуточным охлаждением воздуха с непосредственным впрыском топлива, водовоздушным охлаждением и регулятором частоты вращения, установленным навесным оборудованием и системами обеспечения; • Генератор TSS-SA - одноопорный, беcщеточный, синхронный, четырехполюсной с обратными диодами, с самовозбуждением и автоматическим регулятором напряжения (AVR); • Рама с интегрированным топливным баком, оснащенным сливным краном. Устройство рамы позволяет производить такелажные работы без дополнительных приспособлений; • Система электропитания с аккумуляторными батареями, генератором, пусковым стартером; • Шкаф управления с автоматическим или ручным запуском (зависит от степени автоматизации). <strong>Преимущества двигателей Doosan:</strong> • Высокое качество сборки, надёжность и долговечность; • Топливная экономичность благодаря применению технологии прямого впрыска топлива и мощного топливного насос высокого давления фирм Zexel или Bosch; • Усовершенствованная система подачи воздуха; • Усилены узлы двигателя, наиболее подверженные нагрузке; • Гарантированная выходная мощность (0+3%); • Низкий уровень выброса выхлопных газов; • Низкий уровень шума; • Сбалансированная конструкция, уменьшающая вибрации; • Сменные вкладыши цилиндров для обеспечения максимальной ремонтопригодности и жизненного цикла двигателя; • Неприхотливость, простота в эксплуатации и обслуживании; • Низкие требования к качеству топлива и смазочных материалов; • Программная поддержка оптимальных режимов работы двигателя. <strong>Шкаф управления электростанцией:</strong> Шкаф управления ДГУ производства компании ТСС разрабатывается, изготавливается и программируется индивидуально для каждой станции, основываясь на пожеланиях заказчика и конкретного предназначения станции. ШУЭ представляет собой металлический шкаф с передней дверцей. Внутри шкафа на задней стенке закреплена монтажная плата, на которой установлены элементы схемы: реле, трансформаторы тока, автоматический выключатель, клеммник, блок предохранителей. На лицевой панели ШУЭ расположены: • Замок; • Автоматический выключатель; • Контроллер; • Выключатель питания контроллера; • Кнопка аварийного останова; • Звуковой сигнализатор. <strong>Соответствие стандартам:</strong> Все комплектующие проходят входной контроль качества, затем обеспечивается полный контроль процесса производства и конечный контроль качества при 2 часовых испытаниях ДГУ во всех режимах нагрузки, в том числе при 110 %. Сертификат соответствия C-RU.АГ75.B.18854: соответствие ГОСТ Р 53174-2008, ГОСТ Р 51318.12-99 (СИСПР 12-97), ГОСТ 12.1.012-2004, ГОСТ 12.1.003-83</p> <p>Технические характеристики</p> <div> <p>Общие характеристики</p> <div> <table> <tr> <td>Серия</td> <td>TSS Doosan</td> </tr> <tr> <td>Мощность номинальная, кВт</td> <td>250</td> </tr> <tr> <td>Мощность номинальная, кВА</td> <td>312</td> </tr> <tr> <td>Мощность максимальная, кВт</td> <td>275</td> </tr> <tr> <td>Мощность максимальная, кВА</td> <td>344</td> </tr> <tr> <td>Коэффициент мощности</td> <td>0,8</td> </tr> <tr> <td>Напряжение (В)</td> <td>400/230</td> </tr> <tr> <td>Количество фаз</td> <td>3</td> </tr> <tr> <td>Частота, Гц</td> <td>50</td> </tr> <tr> <td>Номинальный ток (А)</td> <td>450</td> </tr> <tr> <td>Объём системы охлаждения (л)</td> <td>51</td> </tr> <tr> <td>Объём топливного бака (л)</td> <td>600</td> </tr> <tr> <td>Расход топлива при 50% мощности л/ч</td> <td>31.3</td> </tr> <tr> <td>Расход топлива при 75% мощности л/ч</td> <td>47</td> </tr> <tr> <td>Расход топлива при 100% мощности л/ч</td> <td>63.1</td> </tr> <tr> <td>Степень автоматизации</td> <td>1 (ручной запуск)</td> </tr> <tr> <td>Система аварийной остановки</td> <td>да</td> </tr> <tr> <td>Датчик уровня топлива</td> <td>да</td> </tr> <tr> <td>Замок горловины бака</td> <td>да</td> </tr> <tr> <td>Отключатель АКБ</td> <td>да</td> </tr> <tr> <td>Установленный аккумулятор Ah/V</td> <td>2*132/12</td> </tr> <tr> <td>Исполнение</td> <td>Открытое</td> </tr> <tr> <td>Уровень шума (dB/7м)</td> <td>92</td> </tr> <tr> <td>Глушитель</td> <td>промышленный</td> </tr> <tr> <td>Габаритные размеры (Д;Ш;В; мм)</td> <td>3150х1400х1675</td> </tr> <tr> <td>Масса, кг</td> <td>1985</td> </tr> <tr> <td>Гарантия, срок (мес)</td> <td>36</td> </tr> <tr> <td>Комплектация</td> <td>руководство, гарантийный талон</td> </tr> <tr> <td>Производитель двигателя</td> <td>Doosan</td> </tr> </table> </div> </div> <div> <p><strong>Двигатель</strong> Doosan</p> <div> <table> <tr> <td>Производитель / Модель</td> <td>/ Doosan P126TI-II </td> </tr> <tr> <td>Мощность номинальная, кВт</td> <td>265</td> </tr> <tr> <td>Мощность максимальная, кВт</td> <td>294</td> </tr> <tr> <td>Количество цилиндров</td> <td>6</td> </tr> <tr> <td>Расположение цилиндров</td> <td>рядное</td> </tr> <tr> <td>Тактность двигателя</td> <td>4</td> </tr> <tr> <td>Рабочий объём двигателя (л)</td> <td>11,051</td> </tr> <tr> <td>Система охлаждения</td> <td>жидкостная</td> </tr> <tr> <td>Система впуска воздуха</td> <td>с турбонаддувом и промежуточным охлаждением воздуха</td> </tr> <tr> <td>Тип воздушного фильтра</td> <td>фильтроэлемент</td> </tr> <tr> <td>Частота вращения коленвала (об/мин)</td> <td>1500</td> </tr> <tr> <td>Диаметр цилиндра (мм)</td> <td>123</td> </tr> <tr> <td>Ход поршня (мм)</td> <td>155</td> </tr> <tr> <td>Степень сжатия в цилиндрах</td> <td>17,1:1</td> </tr> <tr> <td>Регулятор оборотов</td> <td>электронный</td> </tr> <tr> <td>Напряжение бортового электрооборудования, (В)</td> <td>24</td> </tr> <tr> <td>Пусковое устройство (стартер)</td> <td>24/6</td> </tr> <tr> <td>Зарядный генератор (А)</td> <td>45</td> </tr> <tr> <td>Удельный расход топлива (г/кВт*ч)</td> <td>205</td> </tr> <tr> <td>Тип топливного фильтра</td> <td>одноразовый фильтр</td> </tr> <tr> <td>Рекомендуемый тип масла</td> <td>SAE 15W40/10W40, API CH-4</td> </tr> <tr> <td>Тип масляного фильтра</td> <td>одноразовый фильтр</td> </tr> <tr> <td>Максимальный расход масла (г/ч)</td> <td>280</td> </tr> <tr> <td>Ёмкость масляной системы (л)</td> <td>23</td> </tr> <tr> <td>Уровень шума (dB/1м)</td> <td>97,1</td> </tr> <tr> <td>Вид топлива</td> <td>дизельное</td> </tr> <tr> <td>Масса, кг</td> <td>780</td> </tr> <tr> <td>Габаритные размеры (Д;Ш;В; мм)</td> <td>1384x1109x1195</td> </tr> <tr> <td>Гарантия, срок (мес)</td> <td>12</td> </tr> <tr> <td>SAE (маховик / картер маховика)</td> <td>1/14</td> </tr> </table> </div> </div> <div> <p><strong>Генератор</strong> TSS SA</p> <div> <table> <tr> <td>Производитель / Модель</td> <td>/ TSS-SA-250 </td> </tr> <tr> <td>Постоянная мощность (кВт)</td> <td>250</td> </tr> <tr> <td>Тип генератора</td> <td>бесщёточный, синхронный</td> </tr> <tr> <td>Система возбуждения</td> <td>SHUNT</td> </tr> <tr> <td>Напряжение (В)</td> <td>400/230</td> </tr> <tr> <td>Номинальный ток (А)</td> <td>450</td> </tr> <tr> <td>Частота, Гц</td> <td>50</td> </tr> <tr> <td>Количество фаз</td> <td>3</td> </tr> <tr> <td>КПД, %</td> <td>94</td> </tr> <tr> <td>Шаг обмотки</td> <td>2/3</td> </tr> <tr> <td>Количество опорных подшипников</td> <td>1</td> </tr> <tr> <td>Класс защиты обмотки</td> <td>IP21 (IP23)</td> </tr> <tr> <td>Степень изоляции</td> <td>Н</td> </tr> <tr> <td>Фактор мощности (cos φ)</td> <td>0,8</td> </tr> <tr> <td>Точность регулировки напряжения (± %)</td> <td>1</td> </tr> <tr> <td>Регулятор напряжения</td> <td>да</td> </tr> <tr> <td>Масса, кг</td> <td>950</td> </tr> <tr> <td>Гарантия, срок (мес)</td> <td>12</td> </tr> <tr> <td>Габаритные размеры (Д;Ш;В; мм)</td> <td>1300х700х980</td> </tr> </table> </div> </div> <p><strong>Контроллер</strong> Smartgen</p> <table> <tr> <td>Производитель / Модель</td> <td>/ Контроллер SMARTGEN HGM-6120 </td> </tr> <tr> <td>Язык интерфейса контроллера</td> <td>Русский</td> </tr> <tr> <td>Интерфейс RS-232</td> <td>нет</td> </tr> <tr> <td>Интерфейс RS-485 (ModBUS RTU)</td> <td>да</td> </tr> <tr> <td>Интерфейс USB</td> <td>нет</td> </tr> <tr> <td>Интерфейс Ethernet</td> <td>нет</td> </tr> <tr> <td>Выбор режима измерения</td> <td>да</td> </tr> <tr> <td>Степень изоляции</td> <td>0,5 Мом (1 КV)</td> </tr> <tr> <td>Класс защиты</td> <td>IP55(42)</td> </tr> <tr> <td>Диапазон рабочих температур (°C)</td> <td>-25 .. +70</td> </tr> <tr> <td>Частота, Гц</td> <td>35 - 70</td> </tr> <tr> <td>Потребляемая мощность, Вт</td> <td>3</td> </tr> <tr> <td>Напряжение (В)</td> <td>8 - 36</td> </tr> <tr> <td>Функция задержки запуска</td> <td>да</td> </tr> <tr> <td>Диап. вх. напр. пер. тока для 3-фаз 4-провод (В)</td> <td>15 .. 360</td> </tr> <tr> <td>Диап. вх. напр. пер. тока для 1-фаз 2-пров(В)</td> <td>15 .. 360</td> </tr> <tr> <td>Количество подключаемых датчиков</td> <td>15</td> </tr> <tr> <td>Сигнал тревоги - неудачный запуск ДГУ</td> <td>да</td> </tr> <tr> <td>Сигнал/останов ДГУ от датчика темп ОЖ</td> <td>да</td> </tr> <tr> <td>Сигнал/останов ДГУ от датчика давл масла</td> <td>да</td> </tr> <tr> <td>Сигнал/останов ДГУ от датчика оборотов двиг</td> <td>да</td> </tr> <tr> <td>Звуковой сигнал общей аварии</td> <td>да</td> </tr> <tr> <td>Сигнал тревоги - общее предупреждение</td> <td>да</td> </tr> <tr> <td>Сигнал тревоги - показатель низкого уровня топлива</td> <td>опция</td> </tr> <tr> <td>Сигнал тревоги/останов ДГУ - Общая неисправность</td> <td>да</td> </tr> <tr> <td>Контроль напряжения АКБ</td> <td>да</td> </tr> <tr> <td>Контроль напряжения зарядного генератора</td> <td>да</td> </tr> <tr> <td>Индикация силы тока</td> <td>да</td> </tr> <tr> <td>Индикация числа оборотов двигателя</td> <td>да</td> </tr> <tr> <td>Частотомер</td> <td>да</td> </tr> <tr> <td>Счетчик часов наработки</td> <td>да</td> </tr> <tr> <td>Индикация давления масла</td> <td>да</td> </tr> <tr> <td>Индикация коэффициент мощности (cosφ)</td> <td>да</td> </tr> <tr> <td>Индикация напряжения аккумулятора (В)</td> <td>да</td> </tr> <tr> <td>Индикация активной мощности по 3ф. (кВт)</td> <td>да</td> </tr> <tr> <td>Индикация мощности (кВт)</td> <td>да</td> </tr> <tr> <td>Индикация суммарной активной мощности (кВт)</td> <td>да</td> </tr> <tr> <td>Индикация суммарной реактивной мощности (кВАр)</td> <td>да</td> </tr> <tr> <td>Счётчик выработанной электроэнергии (кВт/ч)</td> <td>да</td> </tr> <tr> <td>Индикация последовательности чередования фаз</td> <td>нет</td> </tr> <tr> <td>Индикация температуры масла</td> <td>нет</td> </tr> <tr> <td>Индикация уровня топлива в баке</td> <td>опция</td> </tr> <tr> <td>Журнал событий</td> <td>нет</td> </tr> <tr> <td>Останов по низкому напряжению</td> <td>да</td> </tr> <tr> <td>Комплектация</td> <td>упаковка, крепёж, паспорт, контроллер</td> </tr> <tr> <td>Габаритные размеры (Д;Ш;В; мм)</td> <td>209х153х55</td> </tr> <tr> <td>Габаритные размеры упаковки (Д;Ш;В; мм)</td> <td>235х165х65</td> </tr> <tr> <td>Гарантия, срок (мес)</td> <td>12</td> </tr> <tr> <td>Масса, кг</td> <td>0.71</td> </tr> </table>
Дизельный генератор ТСС АД-550С-Т400-1РМ17 | 3800000,0 | RUR | шт. | Дизель-генераторная установка серии TSS Doosan предназначена для использования в качестве основного или резервного источника электроснабжения потребителей в электрических сетях напряжением 400/230 В и частотой тока 50 Гц. | <p>Дизельный генератор TSS Doosan 550 кВт производится серийно и предназначен для решения задач построения систем резервного и основного энергоснабжения в любых регионах нашей страны и сопредельных странах. Характеристики электростанции во многом определяются техническими характеристиками двигателя. В данной модели применяется 12-цилиндровый, V-образный двигатель Doosan DP222LB, максимальной мощностью 664 кВт и рабочим объёмом 21,9 л, который производится в Южной Корее. Помимо него, в составе оборудования дизельной генераторной установки ТСС АД-550С-Т400-1РМ17 используется альтернатор TSS-SA-550, имеющий высокие технические и эксплуатационные характеристики. Серия генераторов TSS-SAпредставляет собой серию синхронных, бесщёточных электрогенераторов, производимых по технологии известнейшей компании Stamford. Контроллер управления Smartgen, используемый в составе оборудования данной модели установки, обладает широкими возможностями в плане управления режимами работы электростанции, а также имеет несколько интерфейсов, расширяющих функциональные возможности оборудования. Дизель генератор Doosan на 550 кВт производится на базе прочной рамы, сваренной из качественного металла и оборудуется встроенным топливным баком объёмом 1000 литров. Основные варианты применения: • Резервное электроснабжение системы жизнеобеспечения, операционных в больницах или роддомах. • Основное энергоснабжение бурового и насосного оборудования нефте-газовой отрасли. • Резервное энергоснабжение при чрезвычайных ситуациях для МЧС и аварийных служб. • Основное энергоснабжение строительного оборудования <strong>Расширенная гарантия:</strong> На дизель-генераторные установки серии «TSS Doosan» действует расширенная гарантия: 3 года, либо 2000 моточасов наработки в зависимости от того, что наступит раньше. <strong>Предпродажная подготовка:</strong> Все ДГУ полностью готовы к работе, укомплектованы глушителем, АКБ, залиты маслом и охлаждающей жидкостью и прошли 2-часовую обкатку. <strong>Базовая комплектация:</strong> • Дизельные двигатели жидкостного охлаждения, рядные и V-образные верхнеклапанные, с турбонаддувом и промежуточным охлаждением воздуха с непосредственным впрыском топлива, водовоздушным охлаждением и регулятором частоты вращения, установленным навесным оборудованием и системами обеспечения; • Генератор TSS-SA - одноопорный, беcщеточный, синхронный, четырехполюсной с обратными диодами, с самовозбуждением и автоматическим регулятором напряжения (AVR); • Рама с интегрированным топливным баком, оснащенным сливным краном. Устройство рамы позволяет производить такелажные работы без дополнительных приспособлений; • Система электропитания с аккумуляторными батареями, генератором, пусковым стартером; • Шкаф управления с автоматическим или ручным запуском (зависит от степени автоматизации). <strong>Преимущества двигателей Doosan:</strong> • Высокое качество сборки, надёжность и долговечность; • Топливная экономичность благодаря применению технологии прямого впрыска топлива и мощного топливного насос высокого давления фирм Zexel или Bosch; • Усовершенствованная система подачи воздуха; • Усилены узлы двигателя, наиболее подверженные нагрузке; • Гарантированная выходная мощность (0+3%); • Низкий уровень выброса выхлопных газов; • Низкий уровень шума; • Сбалансированная конструкция, уменьшающая вибрации; • Сменные вкладыши цилиндров для обеспечения максимальной ремонтопригодности и жизненного цикла двигателя; • Неприхотливость, простота в эксплуатации и обслуживании; • Низкие требования к качеству топлива и смазочных материалов; • Программная поддержка оптимальных режимов работы двигателя. <strong>Шкаф управления электростанцией:</strong> Шкаф управления ДГУ производства компании ТСС разрабатывается, изготавливается и программируется индивидуально для каждой станции, основываясь на пожеланиях заказчика и конкретного предназначения станции. ШУЭ представляет собой металлический шкаф с передней дверцей. Внутри шкафа на задней стенке закреплена монтажная плата, на которой установлены элементы схемы: реле, трансформаторы тока, автоматический выключатель, клеммник, блок предохранителей. На лицевой панели ШУЭ расположены: • Замок; • Автоматический выключатель; • Контроллер; • Выключатель питания контроллера; • Кнопка аварийного останова; • Звуковой сигнализатор. <strong>Соответствие стандартам:</strong> Все комплектующие проходят входной контроль качества, затем обеспечивается полный контроль процесса производства и конечный контроль качества при 2 часовых испытаниях ДГУ во всех режимах нагрузки, в том числе при 110 %. Сертификат соответствия C-RU.АГ75.B.18854: соответствие ГОСТ Р 53174-2008, ГОСТ Р 51318.12-99 (СИСПР 12-97), ГОСТ 12.1.012-2004, ГОСТ 12.1.003-83</p> <p>Технические характеристики</p> <div> <p>Общие характеристики</p> <div> <table> <tr> <td>Серия</td> <td>TSS Doosan</td> </tr> <tr> <td>Мощность номинальная, кВт</td> <td>550</td> </tr> <tr> <td>Мощность номинальная, кВА</td> <td>688</td> </tr> <tr> <td>Мощность максимальная, кВт</td> <td>605</td> </tr> <tr> <td>Мощность максимальная, кВА</td> <td>756</td> </tr> <tr> <td>Коэффициент мощности</td> <td>0,8</td> </tr> <tr> <td>Напряжение (В)</td> <td>400/230</td> </tr> <tr> <td>Количество фаз</td> <td>3</td> </tr> <tr> <td>Частота, Гц</td> <td>50</td> </tr> <tr> <td>Номинальный ток (А)</td> <td>990</td> </tr> <tr> <td>Объём системы охлаждения (л)</td> <td>114</td> </tr> <tr> <td>Объём топливного бака (л)</td> <td>1000</td> </tr> <tr> <td>Расход топлива при 50% мощности л/ч</td> <td>73</td> </tr> <tr> <td>Расход топлива при 75% мощности л/ч</td> <td>109.2</td> </tr> <tr> <td>Расход топлива при 100% мощности л/ч</td> <td>147.1</td> </tr> <tr> <td>Степень автоматизации</td> <td>1 (ручной запуск)</td> </tr> <tr> <td>Система аварийной остановки</td> <td>да</td> </tr> <tr> <td>Датчик уровня топлива</td> <td>да</td> </tr> <tr> <td>Замок горловины бака</td> <td>да</td> </tr> <tr> <td>Отключатель АКБ</td> <td>да</td> </tr> <tr> <td>Установленный аккумулятор Ah/V</td> <td>2*190/12</td> </tr> <tr> <td>Исполнение</td> <td>Открытое</td> </tr> <tr> <td>Уровень шума (dB/7м)</td> <td>98</td> </tr> <tr> <td>Глушитель</td> <td>промышленный</td> </tr> <tr> <td>Габаритные размеры (Д;Ш;В; мм)</td> <td>3550х1485х2040</td> </tr> <tr> <td>Масса, кг</td> <td>3394</td> </tr> <tr> <td>Гарантия, срок (мес)</td> <td>36</td> </tr> <tr> <td>Комплектация</td> <td>руководство, гарантийный талон</td> </tr> <tr> <td>Производитель двигателя</td> <td>Doosan</td> </tr> </table> </div> </div> <div> <p><strong>Двигатель</strong> Doosan</p> <div> <table> <tr> <td>Производитель / Модель</td> <td>/ Doosan DP222LB </td> </tr> <tr> <td>Мощность номинальная, кВт</td> <td>604</td> </tr> <tr> <td>Мощность максимальная, кВт</td> <td>664</td> </tr> <tr> <td>Количество цилиндров</td> <td>12</td> </tr> <tr> <td>Расположение цилиндров</td> <td>V-образное</td> </tr> <tr> <td>Тактность двигателя</td> <td>4</td> </tr> <tr> <td>Рабочий объём двигателя (л)</td> <td>21,927</td> </tr> <tr> <td>Система охлаждения</td> <td>жидкостная</td> </tr> <tr> <td>Система впуска воздуха</td> <td>с турбонаддувом и промежуточным охлаждением воздуха</td> </tr> <tr> <td>Тип воздушного фильтра</td> <td>фильтроэлемент</td> </tr> <tr> <td>Частота вращения коленвала (об/мин)</td> <td>1500</td> </tr> <tr> <td>Диаметр цилиндра (мм)</td> <td>128</td> </tr> <tr> <td>Ход поршня (мм)</td> <td>142</td> </tr> <tr> <td>Степень сжатия в цилиндрах</td> <td>15:1</td> </tr> <tr> <td>Регулятор оборотов</td> <td>электронный</td> </tr> <tr> <td>Напряжение бортового электрооборудования, (В)</td> <td>24</td> </tr> <tr> <td>Пусковое устройство (стартер)</td> <td>24/7</td> </tr> <tr> <td>Зарядный генератор (А)</td> <td>45</td> </tr> <tr> <td>Удельный расход топлива (г/кВт*ч)</td> <td>205</td> </tr> <tr> <td>Тип топливного фильтра</td> <td>одноразовый фильтр</td> </tr> <tr> <td>Рекомендуемый тип масла</td> <td>SAE 15W40, API CH-4</td> </tr> <tr> <td>Тип масляного фильтра</td> <td>одноразовый фильтр</td> </tr> <tr> <td>Максимальный расход масла (г/ч)</td> <td>632</td> </tr> <tr> <td>Ёмкость масляной системы (л)</td> <td>40</td> </tr> <tr> <td>Уровень шума (dB/1м)</td> <td>100,14</td> </tr> <tr> <td>Вид топлива</td> <td>дизельное</td> </tr> <tr> <td>Масса, кг</td> <td>1420</td> </tr> <tr> <td>Габаритные размеры (Д;Ш;В; мм)</td> <td>1276x823x1079</td> </tr> <tr> <td>Гарантия, срок (мес)</td> <td>12</td> </tr> <tr> <td>SAE (маховик / картер маховика)</td> <td>1/14</td> </tr> </table> </div> </div> <div> <p><strong>Генератор</strong> TSS SA</p> <div> <table> <tr> <td>Производитель / Модель</td> <td>/ TSS-SA-550 </td> </tr> <tr> <td>Постоянная мощность (кВт)</td> <td>550</td> </tr> <tr> <td>Тип генератора</td> <td>бесщёточный, синхронный</td> </tr> <tr> <td>Система возбуждения</td> <td>SHUNT</td> </tr> <tr> <td>Напряжение (В)</td> <td>400/230</td> </tr> <tr> <td>Номинальный ток (А)</td> <td>990</td> </tr> <tr> <td>Частота, Гц</td> <td>50</td> </tr> <tr> <td>Количество фаз</td> <td>3</td> </tr> <tr> <td>КПД, %</td> <td>94</td> </tr> <tr> <td>Шаг обмотки</td> <td>2/3</td> </tr> <tr> <td>Количество опорных подшипников</td> <td>1</td> </tr> <tr> <td>Класс защиты обмотки</td> <td>IP21 (IP23)</td> </tr> <tr> <td>Степень изоляции</td> <td>Н</td> </tr> <tr> <td>Фактор мощности (cos φ)</td> <td>0,8</td> </tr> <tr> <td>Точность регулировки напряжения (± %)</td> <td>1</td> </tr> <tr> <td>Регулятор напряжения</td> <td>да</td> </tr> <tr> <td>Масса, кг</td> <td>1700</td> </tr> <tr> <td>Гарантия, срок (мес)</td> <td>12</td> </tr> <tr> <td>Габаритные размеры (Д;Ш;В; мм)</td> <td>1450х800х1100</td> </tr> </table> </div> </div> <p><strong>Контроллер</strong> Smartgen</p> <table> <tr> <td>Производитель / Модель</td> <td>/ Контроллер SMARTGEN HGM-6120 </td> </tr> <tr> <td>Язык интерфейса контроллера</td> <td>Русский</td> </tr> <tr> <td>Интерфейс RS-232</td> <td>нет</td> </tr> <tr> <td>Интерфейс RS-485 (ModBUS RTU)</td> <td>да</td> </tr> <tr> <td>Интерфейс USB</td> <td>нет</td> </tr> <tr> <td>Интерфейс Ethernet</td> <td>нет</td> </tr> <tr> <td>Выбор режима измерения</td> <td>да</td> </tr> <tr> <td>Степень изоляции</td> <td>0,5 Мом (1 КV)</td> </tr> <tr> <td>Класс защиты</td> <td>IP55(42)</td> </tr> <tr> <td>Диапазон рабочих температур (°C)</td> <td>-25 .. +70</td> </tr> <tr> <td>Частота, Гц</td> <td>35 - 70</td> </tr> <tr> <td>Потребляемая мощность, Вт</td> <td>3</td> </tr> <tr> <td>Напряжение (В)</td> <td>8 - 36</td> </tr> <tr> <td>Функция задержки запуска</td> <td>да</td> </tr> <tr> <td>Диап. вх. напр. пер. тока для 3-фаз 4-провод (В)</td> <td>15 .. 360</td> </tr> <tr> <td>Диап. вх. напр. пер. тока для 1-фаз 2-пров(В)</td> <td>15 .. 360</td> </tr> <tr> <td>Количество подключаемых датчиков</td> <td>15</td> </tr> <tr> <td>Сигнал тревоги - неудачный запуск ДГУ</td> <td>да</td> </tr> <tr> <td>Сигнал/останов ДГУ от датчика темп ОЖ</td> <td>да</td> </tr> <tr> <td>Сигнал/останов ДГУ от датчика давл масла</td> <td>да</td> </tr> <tr> <td>Сигнал/останов ДГУ от датчика оборотов двиг</td> <td>да</td> </tr> <tr> <td>Звуковой сигнал общей аварии</td> <td>да</td> </tr> <tr> <td>Сигнал тревоги - общее предупреждение</td> <td>да</td> </tr> <tr> <td>Сигнал тревоги - показатель низкого уровня топлива</td> <td>опция</td> </tr> <tr> <td>Сигнал тревоги/останов ДГУ - Общая неисправность</td> <td>да</td> </tr> <tr> <td>Контроль напряжения АКБ</td> <td>да</td> </tr> <tr> <td>Контроль напряжения зарядного генератора</td> <td>да</td> </tr> <tr> <td>Индикация силы тока</td> <td>да</td> </tr> <tr> <td>Индикация числа оборотов двигателя</td> <td>да</td> </tr> <tr> <td>Частотомер</td> <td>да</td> </tr> <tr> <td>Счетчик часов наработки</td> <td>да</td> </tr> <tr> <td>Индикация давления масла</td> <td>да</td> </tr> <tr> <td>Индикация коэффициент мощности (cosφ)</td> <td>да</td> </tr> <tr> <td>Индикация напряжения аккумулятора (В)</td> <td>да</td> </tr> <tr> <td>Индикация активной мощности по 3ф. (кВт)</td> <td>да</td> </tr> <tr> <td>Индикация мощности (кВт)</td> <td>да</td> </tr> <tr> <td>Индикация суммарной активной мощности (кВт)</td> <td>да</td> </tr> <tr> <td>Индикация суммарной реактивной мощности (кВАр)</td> <td>да</td> </tr> <tr> <td>Счётчик выработанной электроэнергии (кВт/ч)</td> <td>да</td> </tr> <tr> <td>Индикация последовательности чередования фаз</td> <td>нет</td> </tr> <tr> <td>Индикация температуры масла</td> <td>нет</td> </tr> <tr> <td>Индикация уровня топлива в баке</td> <td>опция</td> </tr> <tr> <td>Журнал событий</td> <td>нет</td> </tr> <tr> <td>Останов по низкому напряжению</td> <td>да</td> </tr> <tr> <td>Комплектация</td> <td>упаковка, крепёж, паспорт, контроллер</td> </tr> <tr> <td>Габаритные размеры (Д;Ш;В; мм)</td> <td>209х153х55</td> </tr> <tr> <td>Габаритные размеры упаковки (Д;Ш;В; мм)</td> <td>235х165х65</td> </tr> <tr> <td>Гарантия, срок (мес)</td> <td>12</td> </tr> <tr> <td>Масса, кг</td> <td>0.71</td> </tr> </table>
Дизельный генератор ТСС АД-600С-Т400-1РМ17 | 71800,0 | USD | шт. | Дизель-генераторная установка серии TSS Doosan предназначена для использования в качестве основного или резервного источника электроснабжения потребителей в электрических сетях напряжением 400/230 В и частотой тока 50 Гц. | <p>Дизельный генератор TSS Doosan 600кВт предназначен для обеспечения основного или резервного электроснабжения объектов, нуждающихся в особо надёжном и высокоэффективном оборудовании. Электростанция производится на базе дизельного двигателя Doosan DP222LC, имеющего 12 цилиндров в V-образном исполнении, с рабочим объёмом 23 л и максимальной мощностью 723 кВт. Высокие характеристики вырабатываемого электротока обеспечиваются применяемым в составе оборудования электростанции бесщёточным, синхронным альтернатором TSS-SA-600, производимым по технологии Stamford. Дизель генератор Doosan 600 кВт собирается на базе прочной сварной рамы со встроенным топливным баком. Щит управления электростанцией оснащается контроллером Smartgen HGM-6120 с микропроцессорным управлением. Дизельная электростанция ТСС АД-600С-Т400-1РМ17 поставляется в базовом открытом исполнении, но, по желанию заказчика, может устанавливаться в блок-контейнер, включая серии «Север» и «Арктика», что позволяет эксплуатировать установку в любых климатических условиях. Помимо этого, функционал установки может быть значительно расширен за счёт применения широкого ассортимента дополнительного оборудования. Основные варианты применения: • Резервное электроснабжение системы жизнеобеспечения, операционных в больницах или роддомах. • Основное энергоснабжение бурового и насосного оборудования нефте-газовой отрасли. • Резервное энергоснабжение при чрезвычайных ситуациях для МЧС и аварийных служб. • Основное энергоснабжение строительного оборудования <strong>Расширенная гарантия:</strong> На дизель-генераторные установки серии «TSS Doosan» действует расширенная гарантия: 3 года, либо 2000 моточасов наработки в зависимости от того, что наступит раньше. <strong>Предпродажная подготовка:</strong> Все ДГУ полностью готовы к работе, укомплектованы глушителем, АКБ, залиты маслом и охлаждающей жидкостью и прошли 2-часовую обкатку. <strong>Базовая комплектация:</strong> • Дизельные двигатели жидкостного охлаждения, рядные и V-образные верхнеклапанные, с турбонаддувом и промежуточным охлаждением воздуха с непосредственным впрыском топлива, водовоздушным охлаждением и регулятором частоты вращения, установленным навесным оборудованием и системами обеспечения; • Генератор TSS-SA - одноопорный, беcщеточный, синхронный, четырехполюсной с обратными диодами, с самовозбуждением и автоматическим регулятором напряжения (AVR); • Рама с интегрированным топливным баком, оснащенным сливным краном. Устройство рамы позволяет производить такелажные работы без дополнительных приспособлений; • Система электропитания с аккумуляторными батареями, генератором, пусковым стартером; • Шкаф управления с автоматическим или ручным запуском (зависит от степени автоматизации). <strong>Преимущества двигателей Doosan:</strong> • Высокое качество сборки, надёжность и долговечность; • Топливная экономичность благодаря применению технологии прямого впрыска топлива и мощного топливного насос высокого давления фирм Zexel или Bosch; • Усовершенствованная система подачи воздуха; • Усилены узлы двигателя, наиболее подверженные нагрузке; • Гарантированная выходная мощность (0+3%); • Низкий уровень выброса выхлопных газов; • Низкий уровень шума; • Сбалансированная конструкция, уменьшающая вибрации; • Сменные вкладыши цилиндров для обеспечения максимальной ремонтопригодности и жизненного цикла двигателя; • Неприхотливость, простота в эксплуатации и обслуживании; • Низкие требования к качеству топлива и смазочных материалов; • Программная поддержка оптимальных режимов работы двигателя. <strong>Шкаф управления электростанцией:</strong> Шкаф управления ДГУ производства компании ТСС разрабатывается, изготавливается и программируется индивидуально для каждой станции, основываясь на пожеланиях заказчика и конкретного предназначения станции. ШУЭ представляет собой металлический шкаф с передней дверцей. Внутри шкафа на задней стенке закреплена монтажная плата, на которой установлены элементы схемы: реле, трансформаторы тока, автоматический выключатель, клеммник, блок предохранителей. На лицевой панели ШУЭ расположены: • Замок; • Автоматический выключатель; • Контроллер; • Выключатель питания контроллера; • Кнопка аварийного останова; • Звуковой сигнализатор. <strong>Соответствие стандартам:</strong> Все комплектующие проходят входной контроль качества, затем обеспечивается полный контроль процесса производства и конечный контроль качества при 2 часовых испытаниях ДГУ во всех режимах нагрузки, в том числе при 110 %. Сертификат соответствия C-RU.АГ75.B.18854: соответствие ГОСТ Р 53174-2008, ГОСТ Р 51318.12-99 (СИСПР 12-97), ГОСТ 12.1.012-2004, ГОСТ 12.1.003-83</p> <p>Технические характеристики</p> <div> <p>Общие характеристики</p> <div> <table> <tr> <td>Серия</td> <td>TSS Doosan</td> </tr> <tr> <td>Мощность номинальная, кВт</td> <td>600</td> </tr> <tr> <td>Мощность номинальная, кВА</td> <td>750</td> </tr> <tr> <td>Мощность максимальная, кВт</td> <td>660</td> </tr> <tr> <td>Мощность максимальная, кВА</td> <td>825</td> </tr> <tr> <td>Коэффициент мощности</td> <td>0,8</td> </tr> <tr> <td>Напряжение (В)</td> <td>400/230</td> </tr> <tr> <td>Количество фаз</td> <td>3</td> </tr> <tr> <td>Частота, Гц</td> <td>50</td> </tr> <tr> <td>Номинальный ток (А)</td> <td>1080</td> </tr> <tr> <td>Объём системы охлаждения (л)</td> <td>114</td> </tr> <tr> <td>Объём топливного бака (л)</td> <td>1000</td> </tr> <tr> <td>Расход топлива при 50% мощности л/ч</td> <td>79.3</td> </tr> <tr> <td>Расход топлива при 75% мощности л/ч</td> <td>119.1</td> </tr> <tr> <td>Расход топлива при 100% мощности л/ч</td> <td>161</td> </tr> <tr> <td>Степень автоматизации</td> <td>1 (ручной запуск)</td> </tr> <tr> <td>Система аварийной остановки</td> <td>да</td> </tr> <tr> <td>Датчик уровня топлива</td> <td>да</td> </tr> <tr> <td>Замок горловины бака</td> <td>да</td> </tr> <tr> <td>Отключатель АКБ</td> <td>да</td> </tr> <tr> <td>Установленный аккумулятор Ah/V</td> <td>2*190/12</td> </tr> <tr> <td>Исполнение</td> <td>Открытое</td> </tr> <tr> <td>Уровень шума (dB/7м)</td> <td>98</td> </tr> <tr> <td>Глушитель</td> <td>промышленный</td> </tr> <tr> <td>Габаритные размеры (Д;Ш;В; мм)</td> <td>3550х1485х2040</td> </tr> <tr> <td>Масса, кг</td> <td>3464</td> </tr> <tr> <td>Гарантия, срок (мес)</td> <td>36</td> </tr> <tr> <td>Комплектация</td> <td>руководство, гарантийный талон</td> </tr> <tr> <td>Производитель двигателя</td> <td>Doosan</td> </tr> </table> </div> </div> <div> <p><strong>Двигатель</strong> Doosan</p> <div> <table> <tr> <td>Производитель / Модель</td> <td>/ Doosan DP222LC </td> </tr> <tr> <td>Мощность номинальная, кВт</td> <td>657</td> </tr> <tr> <td>Мощность максимальная, кВт</td> <td>723</td> </tr> <tr> <td>Количество цилиндров</td> <td>12</td> </tr> <tr> <td>Расположение цилиндров</td> <td>V-образное</td> </tr> <tr> <td>Тактность двигателя</td> <td>4</td> </tr> <tr> <td>Рабочий объём двигателя (л)</td> <td>21,927</td> </tr> <tr> <td>Система охлаждения</td> <td>жидкостная</td> </tr> <tr> <td>Система впуска воздуха</td> <td>с турбонаддувом и промежуточным охлаждением воздуха</td> </tr> <tr> <td>Тип воздушного фильтра</td> <td>фильтроэлемент</td> </tr> <tr> <td>Частота вращения коленвала (об/мин)</td> <td>1500</td> </tr> <tr> <td>Диаметр цилиндра (мм)</td> <td>128</td> </tr> <tr> <td>Ход поршня (мм)</td> <td>142</td> </tr> <tr> <td>Степень сжатия в цилиндрах</td> <td>15:1</td> </tr> <tr> <td>Регулятор оборотов</td> <td>электронный</td> </tr> <tr> <td>Напряжение бортового электрооборудования, (В)</td> <td>24</td> </tr> <tr> <td>Пусковое устройство (стартер)</td> <td>24/7</td> </tr> <tr> <td>Зарядный генератор (А)</td> <td>45</td> </tr> <tr> <td>Удельный расход топлива (г/кВт*ч)</td> <td>210</td> </tr> <tr> <td>Тип топливного фильтра</td> <td>одноразовый фильтр</td> </tr> <tr> <td>Рекомендуемый тип масла</td> <td>SAE 15W40, API CH-4</td> </tr> <tr> <td>Тип масляного фильтра</td> <td>одноразовый фильтр</td> </tr> <tr> <td>Максимальный расход масла (г/ч)</td> <td>688</td> </tr> <tr> <td>Ёмкость масляной системы (л)</td> <td>40</td> </tr> <tr> <td>Уровень шума (dB/1м)</td> <td>100,14</td> </tr> <tr> <td>Вид топлива</td> <td>дизельное</td> </tr> <tr> <td>Масса, кг</td> <td>1420</td> </tr> <tr> <td>Габаритные размеры (Д;Ш;В; мм)</td> <td>1738x1389x1258</td> </tr> <tr> <td>Гарантия, срок (мес)</td> <td>12</td> </tr> <tr> <td>SAE (маховик / картер маховика)</td> <td>1/14</td> </tr> </table> </div> </div> <div> <p><strong>Генератор</strong> TSS SA</p> <div> <table> <tr> <td>Производитель / Модель</td> <td>/ TSS-SA-600 </td> </tr> <tr> <td>Постоянная мощность (кВт)</td> <td>600</td> </tr> <tr> <td>Тип генератора</td> <td>бесщёточный, синхронный</td> </tr> <tr> <td>Система возбуждения</td> <td>SHUNT</td> </tr> <tr> <td>Напряжение (В)</td> <td>400/230</td> </tr> <tr> <td>Номинальный ток (А)</td> <td>1080</td> </tr> <tr> <td>Частота вращения, об/мин</td> <td>1500</td> </tr> <tr> <td>Частота, Гц</td> <td>50</td> </tr> <tr> <td>Количество фаз</td> <td>3</td> </tr> <tr> <td>КПД, %</td> <td>94</td> </tr> <tr> <td>Шаг обмотки</td> <td>2/3</td> </tr> <tr> <td>Количество опорных подшипников</td> <td>1</td> </tr> <tr> <td>Класс защиты обмотки</td> <td>IP21 (IP23)</td> </tr> <tr> <td>Степень изоляции</td> <td>Н</td> </tr> <tr> <td>Фактор мощности (cos φ)</td> <td>0,8</td> </tr> <tr> <td>Точность регулировки напряжения (± %)</td> <td>1</td> </tr> <tr> <td>Регулятор напряжения</td> <td>да</td> </tr> <tr> <td>Масса, кг</td> <td>1995</td> </tr> <tr> <td>Гарантия, срок (мес)</td> <td>12</td> </tr> <tr> <td>Габаритные размеры (Д;Ш;В; мм)</td> <td>1670x870x1180</td> </tr> </table> </div> </div> <p><strong>Контроллер</strong> Smartgen</p> <table> <tr> <td>Производитель / Модель</td> <td>/ Контроллер SMARTGEN HGM-6120 </td> </tr> <tr> <td>Язык интерфейса контроллера</td> <td>Русский</td> </tr> <tr> <td>Интерфейс RS-232</td> <td>нет</td> </tr> <tr> <td>Интерфейс RS-485 (ModBUS RTU)</td> <td>да</td> </tr> <tr> <td>Интерфейс USB</td> <td>нет</td> </tr> <tr> <td>Интерфейс Ethernet</td> <td>нет</td> </tr> <tr> <td>Выбор режима измерения</td> <td>да</td> </tr> <tr> <td>Степень изоляции</td> <td>0,5 Мом (1 КV)</td> </tr> <tr> <td>Класс защиты</td> <td>IP55(42)</td> </tr> <tr> <td>Диапазон рабочих температур (°C)</td> <td>-25 .. +70</td> </tr> <tr> <td>Частота, Гц</td> <td>35 - 70</td> </tr> <tr> <td>Потребляемая мощность, Вт</td> <td>3</td> </tr> <tr> <td>Напряжение (В)</td> <td>8 - 36</td> </tr> <tr> <td>Функция задержки запуска</td> <td>да</td> </tr> <tr> <td>Диап. вх. напр. пер. тока для 3-фаз 4-провод (В)</td> <td>15 .. 360</td> </tr> <tr> <td>Диап. вх. напр. пер. тока для 1-фаз 2-пров(В)</td> <td>15 .. 360</td> </tr> <tr> <td>Количество подключаемых датчиков</td> <td>15</td> </tr> <tr> <td>Сигнал тревоги - неудачный запуск ДГУ</td> <td>да</td> </tr> <tr> <td>Сигнал/останов ДГУ от датчика темп ОЖ</td> <td>да</td> </tr> <tr> <td>Сигнал/останов ДГУ от датчика давл масла</td> <td>да</td> </tr> <tr> <td>Сигнал/останов ДГУ от датчика оборотов двиг</td> <td>да</td> </tr> <tr> <td>Звуковой сигнал общей аварии</td> <td>да</td> </tr> <tr> <td>Сигнал тревоги - общее предупреждение</td> <td>да</td> </tr> <tr> <td>Сигнал тревоги - показатель низкого уровня топлива</td> <td>опция</td> </tr> <tr> <td>Сигнал тревоги/останов ДГУ - Общая неисправность</td> <td>да</td> </tr> <tr> <td>Контроль напряжения АКБ</td> <td>да</td> </tr> <tr> <td>Контроль напряжения зарядного генератора</td> <td>да</td> </tr> <tr> <td>Индикация силы тока</td> <td>да</td> </tr> <tr> <td>Индикация числа оборотов двигателя</td> <td>да</td> </tr> <tr> <td>Частотомер</td> <td>да</td> </tr> <tr> <td>Счетчик часов наработки</td> <td>да</td> </tr> <tr> <td>Индикация давления масла</td> <td>да</td> </tr> <tr> <td>Индикация коэффициент мощности (cosφ)</td> <td>да</td> </tr> <tr> <td>Индикация напряжения аккумулятора (В)</td> <td>да</td> </tr> <tr> <td>Индикация активной мощности по 3ф. (кВт)</td> <td>да</td> </tr> <tr> <td>Индикация мощности (кВт)</td> <td>да</td> </tr> <tr> <td>Индикация суммарной активной мощности (кВт)</td> <td>да</td> </tr> <tr> <td>Индикация суммарной реактивной мощности (кВАр)</td> <td>да</td> </tr> <tr> <td>Счётчик выработанной электроэнергии (кВт/ч)</td> <td>да</td> </tr> <tr> <td>Индикация последовательности чередования фаз</td> <td>нет</td> </tr> <tr> <td>Индикация температуры масла</td> <td>нет</td> </tr> <tr> <td>Индикация уровня топлива в баке</td> <td>опция</td> </tr> <tr> <td>Журнал событий</td> <td>нет</td> </tr> <tr> <td>Останов по низкому напряжению</td> <td>да</td> </tr> <tr> <td>Комплектация</td> <td>упаковка, крепёж, паспорт, контроллер</td> </tr> <tr> <td>Габаритные размеры (Д;Ш;В; мм)</td> <td>209х153х55</td> </tr> <tr> <td>Габаритные размеры упаковки (Д;Ш;В; мм)</td> <td>235х165х65</td> </tr> <tr> <td>Гарантия, срок (мес)</td> <td>12</td> </tr> <tr> <td>Масса, кг</td> <td>0.71</td> </tr> </table>
Бензиновая электростанция ТСС SGG 5000EH Мощность кВт 5 | 575,0 | USD | шт. | Топливный бак увеличенного объема обеспечивает автономную работу агрегата в течение 10-12 часов. Количество фаз 1. Исполнение: открытое. Напряжение 230 В | <p>Бензиновый электрогенератор открытый на раме. Подходит для резервирования сети в загородном доме и на предприятии, а также для проведения строительных работ. Автоматический регулятор напряжения обеспечивает высокое качество выходного напряжения. Система защитного отключения при понижении уровня масла. Электронное зажигание не требует дополнительных настроек, что упрощает обслуживание двигателя в течение всего срока службы. Топливный бак увеличенного объема обеспечивает автономную работу агрегата в течение 10-12 часов. Для защиты от перегрузок применяется автомат защиты. Моторесурс двигателя увеличен за счет верхнего расположения клапанов (OНV). В электростанциях используются двигатели воздушного охлаждения с верхним расположе- нием клапанов (OHV), оснащенные электронной системой зажигания. Верхнее расположение клапанов (OHV) увеличивает моторесурс, уменьшает теплонапряженность двигателя и позволяет получить: • более высокую выходную мощность в меньшем рабочем объеме; • полное и эффективное сгорание топлива; • уменьшение кремниевых отложений; • увеличение ресурса работы клапанов. Электростанции TSS оснащаются синхронным беcщеточным генератором с автоматическим регулятором напряжения, обеспечивающим высокий уровень стабильности выходного напряжения и устойчивости к перегрузкам. Долгий срок службы двигателя обусловливается использованием только высококачественных комплектующих. На электростанции распространяется гарантия 12 месяцев, но не более 1 000 моточасов.<strong>Область применения</strong><em><strong>:</strong></em> Применяются в коммерческих и социальных организациях, специальных службах, частном секторе.</p> <p> </p><p><strong>Характеристики: </strong></p> <p></p> <table border="0" cellpadding="0" cellspacing="0" style="width:700px"> <tr> <td style="width:400px"> <p>Модель</p> </td> <td> <p>TSS SGG 5000 EH</p> </td> </tr> <tr> <td style="width:400px"> <p>Мощность номинальная, кВт</p> </td> <td> <p>5</p> </td> </tr> <tr> <td style="width:400px"> <p>Мощность номинальная, кВА</p> </td> <td> <p>5</p> </td> </tr> <tr> <td style="width:400px"> <p>Мощность максимальная, кВт</p> </td> <td> <p>5,5</p> </td> </tr> <tr> <td style="width:400px"> <p>Мощность максимальная, кВА</p> </td> <td> <p>5,5</p> </td> </tr> <tr> <td style="width:400px"> <p>Коэффициент мощности</p> </td> <td> <p>1</p> </td> </tr> <tr> <td style="width:400px"> <p>Напряжение (В)</p> </td> <td> <p>230</p> </td> </tr> <tr> <td style="width:400px"> <p>Количество фаз</p> </td> <td> <p>1</p> </td> </tr> <tr> <td style="width:400px"> <p>Частота, Гц</p> </td> <td> <p>50</p> </td> </tr> <tr> <td style="width:400px"> <p>Номинальный ток (А)</p> </td> <td> <p>21,7</p> </td> </tr> <tr> <td style="width:400px"> <p>Объём топливного бака (л)</p> </td> <td> <p>25</p> </td> </tr> <tr> <td style="width:400px"> <p>Расход топлива при 75% мощности л/ч</p> </td> <td> <p>1.6</p> </td> </tr> <tr> <td style="width:400px"> <p>Вид топлива</p> </td> <td> <p>бензин</p> </td> </tr> <tr> <td style="width:400px"> <p>Уровень шума (dB/7м)</p> </td> <td> <p>82</p> </td> </tr> <tr> <td style="width:400px"> <p>Исполнение</p> </td> <td> <p>открытое</p> </td> </tr> <tr> <td style="width:400px"> <p>Тип запуска</p> </td> <td> <p>ручной/электростартер</p> </td> </tr> <tr> <td style="width:400px"> <p>Автономная работа на 75% нагрузки без дозаправ (ч)</p> </td> <td> <p>15</p> </td> </tr> <tr> <td style="width:400px"> <p>Количество розеток 230В</p> </td> <td> <p>2</p> </td> </tr> <tr> <td style="width:400px"> <p>Клеммы для зарядки аккумулятора</p> </td> <td> <p>да</p> </td> </tr> <tr> <td style="width:400px"> <p>Вольтметр</p> </td> <td> <p>да</p> </td> </tr> <tr> <td style="width:400px"> <p>Комплектация</p> </td> <td> <p>Электрическая вилка, комплект проводов, свечной ключ, ручки колёса</p> </td> </tr> <tr> <td style="width:400px"> <p>Модель двигателя</p> </td> <td> <p>LB 190F</p> </td> </tr> <tr> <td style="width:400px"> <p>Количество цилиндров</p> </td> <td> <p>1</p> </td> </tr> <tr> <td style="width:400px"> <p>Рабочий объём двигателя (л)</p> </td> <td> <p>0,4</p> </td> </tr> <tr> <td style="width:400px"> <p>Частота вращения коленвала (об/мин)</p> </td> <td> <p>3000</p> </td> </tr> <tr> <td style="width:400px"> <p>Система охлаждения</p> </td> <td> <p>воздушная</p> </td> </tr> <tr> <td style="width:400px"> <p>Тактность двигателя</p> </td> <td> <p>4</p> </td> </tr> <tr> <td style="width:400px"> <p>Ёмкость масляной системы (л)</p> </td> <td> <p>1.1</p> </td> </tr> <tr> <td style="width:400px"> <p>Рекомендуемый тип масла</p> </td> <td> <p>10W-30</p> </td> </tr> <tr> <td style="width:400px"> <p>Установленный аккумулятор Ah/V</p> </td> <td> <p>17/12</p> </td> </tr> <tr> <td style="width:400px"> <p>Датчик уровня топлива</p> </td> <td> <p>да</p> </td> </tr> <tr> <td style="width:400px"> <p>Глушитель</p> </td> <td> <p>да</p> </td> </tr> <tr> <td style="width:400px"> <p>Масса, кг</p> </td> <td> <p>80</p> </td> </tr> <tr> <td style="width:400px"> <p>Габаритные размеры (Д;Ш;В; мм)</p> </td> <td> <p>740х620х650</p> </td> </tr> </table>
Дизель генератор Aksa APD250A | 22350,0 | USD | шт. | Генераторы AKSA обладают повышенным моторесурсом, экономично расходуют топливо и быстро принимают нагрузку, стабильно выдавая ток с заданными параметрами.Оборудование отличается высоким качеством и пригодно для эксплуатации в суровых российских условиях | <p>Дизель-генераторы AKSA APD 250 A (номинальной мощностью 184 кВт и частотой 50 Гц) изготавливаются на основе дизельного мотора Aksa A6CRX98TI и предназначены для производства 3-хфазного электрического тока напряжением 400 В. Использование надежного и ремонтопригодного дизельного мотора Aksa A6CRX98TI в суровых условиях эксплуатации с высочайшим качеством электрической энергии синхронных генераторов AKSA, является наиболее правильным и обдуманным решением для обеспечения основного и резервного электроснабжения потребителей</p> <div class="product_block_headname">Технические характеристики AKSA APD 250 A</div> <div class="field field-name-field-opis2 field-type-text-long field-label-hidden"> <div class="field-items"> <div class="field-item even"> <table> <tr> <td>Основная мощность (длительная), кВт/кВА (cos=0.8)</td> <td>184/230</td> </tr> <tr> <td>Резервная мощность, кВт/кВА</td> <td>200/250</td> </tr> <tr> <td>Напряжение, В (50 Гц)</td> <td>400</td> </tr> <tr> <td>Дизельный двигатель</td> <td>Aksa A6CRX98TI</td> </tr> <tr> <td>Количество цилиндров</td> <td>6</td> </tr> <tr> <td>Конструкция двигателя</td> <td>рядный</td> </tr> <tr> <td>Диаметр цилиндра и ход поршня, мм</td> <td>126 х 130</td> </tr> <tr> <td>Коэффициент сжатия</td> <td>16,5:1</td> </tr> <tr> <td>Объём двигателя, л</td> <td>9,726</td> </tr> <tr> <td>Общая выходная мощность двигателя</td> <td>205 кВт</td> </tr> <tr> <td>Частота вращения, об/мин</td> <td>1500</td> </tr> <tr> <td>Регулятор оборотов</td> <td>Электронный</td> </tr> <tr> <td>Количество фаз</td> <td>3 (изолированная нейтраль)</td> </tr> <tr> <td>Тип топлива</td> <td>Дизельное, по сезону (ГОСТ 305-82)</td> </tr> <tr> <td>Емкость топливного бака, л</td> <td>526</td> </tr> <tr> <td>Емкость смазочной системы, л</td> <td>24</td> </tr> <tr> <td>Емкость системы охлаждения, л</td> <td>54</td> </tr> <tr> <td>Расход топлива при 100% нагрузки, л/ч</td> <td>51,9</td> </tr> <tr> <td>Расход масла при 100% нагрузки, л/ч</td> <td>0,02</td> </tr> <tr> <td>Минимальная температура запуска AKSA APD250A,°C</td> <td>-30*</td> </tr> <tr> <td>Система запуска</td> <td>Электростартер</td> </tr> <tr> <td>Модель генератора</td> <td>AKSA, бесщеточный, одноопорный</td> </tr> <tr> <td>Регулятор напряжения</td> <td>Электронный</td> </tr> <tr> <td>Регулировка напряжения генератора</td> <td>±1%</td> </tr> <tr> <td>Класс изоляции генератора</td> <td>H</td> </tr> <tr> <td>Габаритные размеры (ДхШхВ), мм</td> <td>2900 x 1400 x 2045</td> </tr> <tr> <td>Полный вес установки, кг</td> <td>2645</td> </tr> </table> </div> </div> </div>
Виброрейка телескопическая | 26000,0 | RUR | шт. | Предназначена для уплотнения и выравнивания бетонных смесей при бетонировании дорог, полов, площадок в промышленном и гражданском строительстве. | <p>Виброрейка телескопическая с двойным профилем, оснащена электрическим вибратором ТСС ЭП-99/220 с УЗО, напряжением питания 220 вольт. Профиль виброрейки изготовлен из высококачественного алюминиевого сплава, размером 100х40х4,0. Данная серия реек включает в себя различные модели длинны от 2 до 8 метро.<br> Виброрейки позволяют получить идеально ровную и прочную бетонную поверхность. Виброрейку опускают на обрабатываемую поверхность по направляющим и перемещают по ней по мере уплотнения бетонной смеси.</p><p class="one_chars_item_title_element">Общие характеристики</p> <table class="table-data-sheet"> <tr> <td>Длина рейки, м</td> <td>3,5-6</td> </tr> <tr> <td>Модель двигателя</td> <td>ТСС ЭП-99/220 с УЗО</td> </tr> <tr> <td>Уровень шума (dB/7м)</td> <td>85</td> </tr> <tr> <td>Материал рейки</td> <td>Алюминий</td> </tr> <tr> <td>Масса, кг</td> <td>65</td> </tr> <tr> <td>Габаритные размеры (Д;Ш;В; мм)</td> <td>3500/6200х390х310</td> </tr> <tr> <td>Гарантия, срок (мес)</td> <td>12</td> </tr> <tr> <td>Габаритные размеры упаковки (Д;Ш;В; мм)</td> <td>3500х390х310</td> </tr> </table>
Виброрейка телескопическая | 24000,0 | RUR | шт. | Предназначена для уплотнения и выравнивания бетонных смесей при бетонировании дорог, полов, площадок в промышленном и гражданском строительстве. | <p>Виброрейка телескопическая с двойным профилем, оснащена электрическим вибратором ТСС ЭП-99/220 с УЗО, напряжением питания 220 вольт. Профиль виброрейки изготовлен из высококачественного алюминиевого сплава, размером 100х40х4,0. Данная серия реек включает в себя различные модели длинны от 2 до 8 метро.<br> Виброрейки позволяют получить идеально ровную и прочную бетонную поверхность. Виброрейку опускают на обрабатываемую поверхность по направляющим и перемещают по ней по мере уплотнения бетонной смеси.</p><p class="one_chars_item_title_element">Общие характеристики</p> <table class="table-data-sheet"> <tr> <td>Длина рейки, м</td> <td>3-5</td> </tr> <tr> <td>Модель двигателя</td> <td>ТСС ЭП-99/220 с УЗО</td> </tr> <tr> <td>Уровень шума (dB/7м)</td> <td>85</td> </tr> <tr> <td>Материал рейки</td> <td>Алюминий</td> </tr> <tr> <td>Масса, кг</td> <td>60</td> </tr> <tr> <td>Габаритные размеры (Д;Ш;В; мм)</td> <td>3000/5200х390х310</td> </tr> <tr> <td>Гарантия, срок (мес)</td> <td>12</td> </tr> <tr> <td>Габаритные размеры упаковки (Д;Ш;В; мм)</td> <td>3000х390х310</td> </tr> </table>
Виброрейка телескопическая | 23000,0 | RUR | шт. | Предназначена для уплотнения и выравнивания бетонных смесей при бетонировании дорог, полов, площадок в промышленном и гражданском строительстве. | <p>Виброрейка телескопическая с двойным профилем, оснащена электрическим вибратором ТСС ЭП-99/220 с УЗО, напряжением питания 220 вольт. Профиль виброрейки изготовлен из высококачественного алюминиевого сплава, размером 100х40х4,0. Данная серия реек включает в себя различные модели длинны от 2 до 8 метро.<br> Виброрейки позволяют получить идеально ровную и прочную бетонную поверхность. Виброрейку опускают на обрабатываемую поверхность по направляющим и перемещают по ней по мере уплотнения бетонной смеси.<br> <br> Перед тем, как приобрести данное оборудование, необходимо определиться, какая виброрейка Вам необходима: телескопическая или фиксированной длины.<br> Виброрейка состоит из металлического профиля и крепящегося к нему вибрационного механизма.</p><p class="one_chars_item_title_element">Общие характеристики</p> <table class="table-data-sheet"> <tr> <td>Длина рейки, м</td> <td>2,5-4,5</td> </tr> <tr> <td>Модель двигателя</td> <td>ТСС ЭП-99/220 с УЗО</td> </tr> <tr> <td>Уровень шума (dB/7м)</td> <td>85</td> </tr> <tr> <td>Материал рейки</td> <td>Алюминий</td> </tr> <tr> <td>Масса, кг</td> <td>53</td> </tr> <tr> <td>Габаритные размеры (Д;Ш;В; мм)</td> <td>2500/4500х390х310</td> </tr> <tr> <td>Гарантия, срок (мес)</td> <td>12</td> </tr> <tr> <td>Габаритные размеры упаковки (Д;Ш;В; мм)</td> <td>2500х390х310</td> </tr> </table>
Виброрейка телескопическая | 21000,0 | RUR | шт. | Предназначена для уплотнения и выравнивания бетонных смесей при бетонировании дорог, полов, площадок в промышленном и гражданском строительстве. | <p>Виброрейка телескопическая с двойным профилем, оснащена электрическим вибратором ТСС ЭП-99/220 с УЗО, напряжением питания 220 вольт. Профиль виброрейки изготовлен из высококачественного алюминиевого сплава, размером 100х40х4,0. Данная серия реек включает в себя различные модели длинны от 2 до 8 метро.<br> Виброрейки позволяют получить идеально ровную и прочную бетонную поверхность. Виброрейку опускают на обрабатываемую поверхность по направляющим и перемещают по ней по мере уплотнения бетонной смеси.<br> <br> Перед тем, как приобрести данное оборудование, необходимо определиться, какая виброрейка Вам необходима: телескопическая или фиксированной длины.<br> Виброрейка состоит из металлического профиля и крепящегося к нему вибрационного механизма.</p><p class="one_chars_item_title_element">Общие характеристики</p> <table class="table-data-sheet"> <tr> <td>Длина рейки, м</td> <td>2-3,5</td> </tr> <tr> <td>Модель двигателя</td> <td>ТСС ЭП-99/220 с УЗО</td> </tr> <tr> <td>Уровень шума (dB/7м)</td> <td>85</td> </tr> <tr> <td>Материал рейки</td> <td>Алюминий</td> </tr> <tr> <td>Масса, кг</td> <td>48</td> </tr> <tr> <td>Габаритные размеры (Д;Ш;В; мм)</td> <td>2000/3500х390х310</td> </tr> <tr> <td>Гарантия, срок (мес)</td> <td>12</td> </tr> <tr> <td>Габаритные размеры упаковки (Д;Ш;В; мм)</td> <td>2000х390х310</td> </tr> </table>
Виброрейка телескопическая | 35000,0 | RUR | шт. | Предназначена для уплотнения и выравнивания бетонных смесей при бетонировании дорог, полов, площадок в промышленном и гражданском строительстве. | <p>Виброрейка телескопическая с двойным профилем, оснащена электрическим вибратором ТСС ЭП-99/220 в комплекте с УЗО, напряжением питания 220 вольт. Профиль виброрейки изготовлен из высококачественного алюминиевого сплава, размером 100х40х4,0. Данная серия реек включает в себя различные модели длинны от 2 до 8 метров.<br> Виброрейки позволяют получить идеально ровную и прочную бетонную поверхность. Виброрейку опускают на обрабатываемую поверхность по направляющим и перемещают по ней по мере уплотнения бетонной смеси.</p><p class="one_chars_item_title_element">Общие характеристики</p> <table class="table-data-sheet"> <tr> <td>Длина рейки, м</td> <td>5-8</td> </tr> <tr> <td>Модель двигателя</td> <td>ТСС ЭП-99/220 с УЗО</td> </tr> <tr> <td>Уровень шума (dB/7м)</td> <td>85</td> </tr> <tr> <td>Материал рейки</td> <td>Алюминий</td> </tr> <tr> <td>Масса, кг</td> <td>75</td> </tr> <tr> <td>Габаритные размеры (Д;Ш;В; мм)</td> <td>5000/7200х390х310</td> </tr> <tr> <td>Гарантия, срок (мес)</td> <td>12</td> </tr> <tr> <td>Габаритные размеры упаковки (Д;Ш;В; мм)</td> <td>5000х390х310</td> </tr> </table>
Дизельная электростанция АД60 ЯМЗ | 650000,0 | RUR | шт. | Предназначена для выработки электроэнергии в качестве резервного (в некоторых случаях основного) источника электропитания. | <table class="table table-bordered"> <thead> <tr> <td colspan="2"><strong>Общие характеристики</strong></td> </tr> </thead> <tr> <td>Серия</td> <td>АД</td> </tr> <tr> <td>Мощность номинальная, кВт</td> <td>60</td> </tr> <tr> <td>Мощность номинальная, кВА</td> <td>75</td> </tr> <tr> <td>Мощность максимальная, кВт</td> <td>66</td> </tr> <tr> <td>Мощность максимальная, кВА</td> <td>82,5</td> </tr> <tr> <td>Коэффициент мощности</td> <td>0,8</td> </tr> <tr> <td>Напряжение (В)</td> <td>400/230</td> </tr> <tr> <td>Количество фаз</td> <td>3</td> </tr> <tr> <td>Частота, Гц</td> <td>50</td> </tr> <tr> <td>Номинальный ток (А)</td> <td>108</td> </tr> <tr> <td>Объём системы охлаждения (л)</td> <td>48</td> </tr> <tr> <td>Объём топливного бака (л)</td> <td>200</td> </tr> <tr> <td>Расход топлива при 50% мощности л/ч</td> <td>11,3</td> </tr> <tr> <td>Расход топлива при 75% мощности л/ч</td> <td>17</td> </tr> <tr> <td>Расход топлива при 100% мощности л/ч</td> <td>22,7</td> </tr> <tr> <td>Автономная работа на 75% нагрузки без дозаправ (ч)</td> <td>11,8</td> </tr> <tr> <td>Степень автоматизации</td> <td>1-я (ручной запуск)</td> </tr> <tr> <td>Система аварийной остановки</td> <td>да</td> </tr> <tr> <td>Датчик уровня топлива</td> <td>электронный</td> </tr> <tr> <td>Отключатель АКБ</td> <td>да</td> </tr> <tr> <td>Исполнение</td> <td>открытая на раме</td> </tr> <tr> <td>Глушитель</td> <td>промышленный</td> </tr> <tr> <td>Габаритные размеры (Д;Ш;В; мм)</td> <td>2210х1130х1700</td> </tr> <tr> <td>Масса, кг</td> <td>1800</td> </tr> <tr> <td>Гарантия, срок (мес)</td> <td>12</td> </tr> <tr> <td>Комплектация</td> <td>АКБ, глушитель, техническая документация.</td> </tr> <tr> <td>Производитель двигателя</td> <td>ЯМЗ</td> </tr> <thead> <tr> <td colspan="2"><strong>Двигатель</strong></td> </tr> </thead> <tr> <td>Производитель / Модель</td> <td>ЯМЗ / 236М2-48</td> </tr> <tr> <td>Мощность номинальная, кВт</td> <td>132</td> </tr> <tr> <td>Мощность максимальная, кВт</td> <td>145</td> </tr> <tr> <td>Количество цилиндров</td> <td>6</td> </tr> <tr> <td>Расположение цилиндров</td> <td>V</td> </tr> <tr> <td>Тактность двигателя</td> <td>4</td> </tr> <tr> <td>Рабочий объём двигателя (л)</td> <td>11,5</td> </tr> <tr> <td>Система охлаждения</td> <td>жидкостная</td> </tr> <tr> <td>Система впуска воздуха</td> <td>без турбонаддува</td> </tr> <tr> <td>Частота вращения коленвала (об/мин)</td> <td>1500</td> </tr> <tr> <td>Диаметр цилиндра (мм)</td> <td>130</td> </tr> <tr> <td>Ход поршня (мм)</td> <td>140</td> </tr> <tr> <td>Степень сжатия в цилиндрах</td> <td>16:1</td> </tr> <tr> <td>Регулятор оборотов</td> <td>механический</td> </tr> <tr> <td>Тип топливного фильтра</td> <td>одноразовый</td> </tr> <tr> <td>Рекомендуемый тип масла</td> <td>SAE 15W40/10W30</td> </tr> <tr> <td>Тип масляного фильтра</td> <td>одноразовый</td> </tr> <tr> <td>Удельный расход масла (г/кВт*ч)</td> <td>0,6</td> </tr> <tr> <td>Ёмкость масляной системы (л)</td> <td>28</td> </tr> <tr> <td>Вентилятор, Ø (мм), тип</td> <td>осевой</td> </tr> <tr> <td>Вид топлива</td> <td>дизельное</td> </tr> <tr> <td>Масса, кг</td> <td>900</td> </tr> <tr> <td>Габаритные размеры (Д;Ш;В; мм)</td> <td>1020х1040х1220</td> </tr> <thead> <tr> <td colspan="2"><strong>Генератор (альтернатор)</strong></td> </tr> </thead> <tr> <td>Производитель / Модель</td> <td>Marelli /MJB 200 MB4 или Stamford /UC274C1</td> </tr> <tr> <td>Постоянная мощность (кВт)</td> <td>60</td> </tr> <tr> <td>Тип генератора</td> <td>бесщеточный, синхронный</td> </tr> <tr> <td>Система возбуждения</td> <td>SHUNT</td> </tr> <tr> <td>Напряжение (В)</td> <td>400/230</td> </tr> <tr> <td>Номинальный ток (А)</td> <td>108</td> </tr> <tr> <td>Частота, Гц</td> <td>50</td> </tr> <tr> <td>Количество фаз</td> <td>3</td> </tr> <tr> <td>КПД, %</td> <td>94</td> </tr> <tr> <td>Шаг обмотки</td> <td>2/3</td> </tr> <tr> <td>Количество опорных подшипников</td> <td>1</td> </tr> <tr> <td>Класс защиты обмотки</td> <td>IP21</td> </tr> <tr> <td>Степень изоляции</td> <td>H</td> </tr> <tr> <td>Фактор мощности (cos φ)</td> <td>0,8</td> </tr> <tr> <td>Точность регулировки напряжения (± %)</td> <td>1</td> </tr> <tr> <td>Регулятор напряжения</td> <td>электронный</td> </tr> <tr> <td>Масса, кг</td> <td>340</td> </tr> <tr> <td>Гарантия, срок (мес)</td> <td>12</td> </tr> <tr> <td>Габаритные размеры (Д;Ш;В; мм)</td> <td>960х540х840</td> </tr> <thead> <tr> <td colspan="2"><strong>Контроллер</strong></td> </tr> </thead> <tr> <td>Производитель / Модель</td> <td>SMARTGEN / HGM-6120U</td> </tr> <tr> <td>Язык интерфейса контроллера</td> <td>Русский</td> </tr> <tr> <td>Интерфейс RS-232</td> <td>нет</td> </tr> <tr> <td>Интерфейс RS-485 (ModBUS RTU)</td> <td>нет</td> </tr> <tr> <td>Интерфейс USB</td> <td>нет</td> </tr> <tr> <td>Интерфейс Ethernet</td> <td>нет</td> </tr> <tr> <td>Выбор режима измерения</td> <td>да</td> </tr> <tr> <td>Степень изоляции</td> <td>0,5 Мом (1KV)</td> </tr> <tr> <td>Класс защиты</td> <td>IP55</td> </tr> <tr> <td>Диапазон рабочих температур (°C)</td> <td>-25....+70</td> </tr> <tr> <td>Частота, Гц</td> <td>50</td> </tr> <tr> <td>Потребляемая мощность, Вт</td> <td>3</td> </tr> <tr> <td>Напряжение (В)</td> <td>8-36</td> </tr> <tr> <td>Функция задержки запуска</td> <td>да</td> </tr> <tr> <td>Функция задержки останова (для охлаж. двигателя)</td> <td>да</td> </tr> <tr> <td>Диап. вх. напр. пер. тока для 3-фаз 4-провод (В)</td> <td>15...360</td> </tr> <tr> <td>Диап. вх. напр. пер. тока для 1-фаз 2-пров (В)</td> <td>15...360</td> </tr> <tr> <td>Количество подключаемых датчиков</td> <td>15</td> </tr> <tr> <td>Сигнал тревоги - неудачный запуск ДГУ</td> <td>да</td> </tr> <tr> <td>Сигнал/останов ДГУ от датчика темп ОЖ</td> <td>да</td> </tr> <tr> <td>Сигнал/останов ДГУ от датчика давл масла</td> <td>да</td> </tr> <tr> <td>Сигнал/останов ДГУ от датчика оборотов двиг</td> <td>да</td> </tr> <tr> <td>Звуковой сигнал общей аварии</td> <td>да</td> </tr> <tr> <td>Сигнал тревоги - общее предупреждение</td> <td>да</td> </tr> <tr> <td>Сигнал тревоги - показатель низкого уровня топлива</td> <td>опция</td> </tr> <tr> <td>Сигнал тревоги/останов ДГУ - Общая неисправность</td> <td>да</td> </tr> <tr> <td>Контроль напряжения АКБ</td> <td>да</td> </tr> <tr> <td>Контроль напряжения зарядного генератора</td> <td>да</td> </tr> <tr> <td>Индикация силы тока</td> <td>да</td> </tr> <tr> <td>Индикация числа оборотов двигателя</td> <td>да</td> </tr> <tr> <td>Частотомер</td> <td>да</td> </tr> <tr> <td>Счетчик часов наработки</td> <td>да</td> </tr> <tr> <td>Индикация температуры охлаждающей жидкости</td> <td>да</td> </tr> <tr> <td>Индикация давления масла</td> <td>да</td> </tr> <tr> <td>Индикация коэффициент мощности (cosφ)</td> <td>да</td> </tr> <tr> <td>Индикация напряжения аккумулятора (В)</td> <td>да</td> </tr> <tr> <td>Индикация активной мощности по 3ф. (кВт)</td> <td>да</td> </tr> <tr> <td>Индикация мощности (кВт)</td> <td>да</td> </tr> <tr> <td>Индикация суммарной активной мощности (кВт)</td> <td>да</td> </tr> <tr> <td>Индикация суммарной реактивной мощности (кВАр)</td> <td>да</td> </tr> <tr> <td>Счётчик выработанной электроэнергии (кВт/ч)</td> <td>да</td> </tr> <tr> <td>Индикация последовательности чередования фаз</td> <td>нет</td> </tr> <tr> <td>Индикация температуры масла</td> <td>нет</td> </tr> <tr> <td>Индикация уровня топлива в баке</td> <td>опция</td> </tr> <tr> <td>Журнал событий</td> <td>нет</td> </tr> <tr> <td>Останов по низкому напряжению</td> <td>да</td> </tr> <tr> <td>Габаритные размеры (Д;Ш;В; мм)</td> <td>209х153х55</td> </tr> <tr> <td>Габаритные размеры упаковки (Д;Ш;В; мм)</td> <td>235х165х65</td> </tr> <tr> <td>Гарантия, срок (мес)</td> <td>12</td> </tr> <tr> <td>Масса, кг</td> <td>0,71</td> </tr> </table>
Дизельный генератор Kipor KDE 16STA Мощность кВт 12 | 4998,0 | USD | шт. | Предназначена для выработки электроэнергии в качестве основного источника электропитания и в качестве резервного источника электропитания, где требуется повышенная надежность энергоснабжения | <p>Дизельгенераторы Kipor - автономные электростанции, предназначенные для использования в качестве источника электропитания напряжением 230/400 В, частотой 50 Гц. Все модели данной серии просты в обращении и обслуживании. <strong>Область применения:</strong> Могут применяться в коммерческих и социальных организациях, специальных службах и частном секторе: - строительные компании, подрядные организации; - торговые организации, магазины, автомойки, автозаправки; - МВД, МЧС, аварийные службы, службы ЖКХ; - больницы, школы, детские сады; - загородные дома, коттеджи. <strong>Двигатель:</strong> В электростанциях Kipor применяются современные трехцилиндровые двигатели с водяным типом охлаждения, известного производителя Daihatsu. олгий срок службы электростанций Kipor обусловлен применением высокоэффективной системы охлаждения двигателя и использованием комплектующих высокого качества: - коленвал и детали кривошипно-шатунного механизма обработаны токами высокой частоты; - гильза цилиндра выполнена из износостойкого чугуна; - седла клапанов сделаны из высококачественного хромвольфрамового сплава. <strong>Генератор:</strong> Дизельгенераторы Kipor оснащены генератором с электронным регулятором напряжения, обеспечивающим высокий уровень стабильности выходного напряжения и устойчивости к перегрузкам. <strong>Панель управления:</strong> На панели управления дизельгенераторов Kipor расположены: - сигнальная лампа низкого давления масла; - автомат защиты (предохраняет электростанции от перегрузок); - встроенный вольтметр (для контроля выходного напряжения); - тепловой автомат с защитой от короткого замыкания (отключает генератор при аварийных ситуациях); - указатель уровня топлива; - розетки, клеммы выходного напряжения. <strong>Преимущества:</strong> - Все модели электростанций Kipor оснащены декомпрессором, облегчающим запуск двигателя. - В электростанциях предусмотрена система защитного отключения двигателя (производит аварийную остановку станции при понижении давления масла). - Вместительный топливный бак обеспечивает длительное время работы электростанции. - Встроенный датчик уровня топлива позволяет осуществлять визуальный контроль остатка топлива. - Конструкция всех моделей предусматривает наличие демпферных подушек, значительно снижающих вибрации работающего двигателя. - Электростанции Kipor отличают компактность и современный дизайн, что позволяет удобно эксплуатировать, обслуживать и хранить электростанции. <strong>Гарантия:</strong> На все дизельгенераторы Kipor предоставляется гарантия 12 месяцев.</p> <p>Технические характеристики</p> <p>Общие характеристики</p> Модель KDE 16STA Мощность номинальная, кВт 12 Мощность номинальная, кВА 12 Мощность максимальная, кВт 13 Мощность максимальная, кВА 13 Коэффициент мощности 1 Напряжение (В) 230 Количество фаз 1 Частота, Гц 50 Номинальный ток (А) 52 Объём топливного бака (л) 38 Расход топлива при 75% мощности л/ч 3.2 Вид топлива дизель Уровень шума (dB/7м) 80 Исполнение ШумозащитныйКожух Тип запуска электростартер Автономная работа на 75% нагрузки без дозаправ (ч) 11 Количество розеток 230В 2 Клеммы для зарядки аккумулятора да Вольтметр да Комплектация Электрическая вилка, комплект проводов. Модель двигателя Daihatsu KM-376G Количество цилиндров 3 Расположение цилиндров V-образное Рабочий объём двигателя (л) 0,993 Частота вращения коленвала (об/мин) 3000 Система охлаждения жидкостная Тактность двигателя 4 Ёмкость масляной системы (л) 4.8 Рекомендуемый тип масла 10W-30 Установленный аккумулятор Ah/V 36/12 Датчик уровня топлива да Глушитель да Масса, кг 420 Габаритные размеры (Д;Ш;В; мм) 1540х845х925 Гарантия, срок (мес) <p>12</p> <p> </p> <p> </p>
Дизельная электростанция АД315 ЯМЗ | 2970000,0 | RUR | шт. | Предназначена для выработки электроэнергии в качестве резервного (в некоторых случаях основного) источника электропитания. | <table class="table table-bordered"> <thead> <tr> <td colspan="2"><strong>Общие характеристики</strong></td> </tr> </thead> <tr> <td>Серия</td> <td>АД</td> </tr> <tr> <td>Мощность номинальная, кВт</td> <td>315</td> </tr> <tr> <td>Мощность номинальная, кВА</td> <td>394</td> </tr> <tr> <td>Мощность максимальная, кВт</td> <td>346</td> </tr> <tr> <td>Мощность максимальная, кВА</td> <td>432,5</td> </tr> <tr> <td>Коэффициент мощности</td> <td>0,8</td> </tr> <tr> <td>Напряжение (В)</td> <td>400/230</td> </tr> <tr> <td>Количество фаз</td> <td>3</td> </tr> <tr> <td>Частота, Гц</td> <td>50</td> </tr> <tr> <td>Номинальный ток (А)</td> <td>567</td> </tr> <tr> <td>Объём системы охлаждения (л)</td> <td>150</td> </tr> <tr> <td>Объём топливного бака (л)</td> <td>800</td> </tr> <tr> <td>Расход топлива при 50% мощности л/ч</td> <td>45,5</td> </tr> <tr> <td>Расход топлива при 75% мощности л/ч</td> <td>69,1</td> </tr> <tr> <td>Расход топлива при 100% мощности л/ч</td> <td>91</td> </tr> <tr> <td>Автономная работа на 75% нагрузки без дозаправ (ч)</td> <td>11,5</td> </tr> <tr> <td>Степень автоматизации</td> <td>1-я (ручной запуск)</td> </tr> <tr> <td>Система аварийной остановки</td> <td>да</td> </tr> <tr> <td>Датчик уровня топлива</td> <td>электронный</td> </tr> <tr> <td>Отключатель АКБ</td> <td>да</td> </tr> <tr> <td>Исполнение</td> <td>открытая на раме</td> </tr> <tr> <td>Глушитель</td> <td>промышленный</td> </tr> <tr> <td>Габаритные размеры (Д;Ш;В; мм)</td> <td>3400х1400х1950</td> </tr> <tr> <td>Масса, кг</td> <td>4600</td> </tr> <tr> <td>Гарантия, срок (мес)</td> <td>12</td> </tr> <tr> <td>Комплектация</td> <td>АКБ, глушитель, техническая документация.</td> </tr> <tr> <td>Производитель двигателя</td> <td>ЯМЗ</td> </tr> <thead> <tr> <td colspan="2"><strong>Двигатель</strong></td> </tr> </thead> <tr> <td>Производитель / Модель</td> <td>ЯМЗ / ЯМЗ-830.10</td> </tr> <tr> <td>Мощность номинальная, кВт</td> <td>470</td> </tr> <tr> <td>Мощность максимальная, кВт</td> <td>517</td> </tr> <tr> <td>Количество цилиндров</td> <td>12</td> </tr> <tr> <td>Расположение цилиндров</td> <td>V</td> </tr> <tr> <td>Тактность двигателя</td> <td>4</td> </tr> <tr> <td>Рабочий объём двигателя (л)</td> <td>25,86</td> </tr> <tr> <td>Система охлаждения</td> <td>жидкостная</td> </tr> <tr> <td>Система впуска воздуха</td> <td>с турбонаддувом</td> </tr> <tr> <td>Частота вращения коленвала (об/мин)</td> <td>1500</td> </tr> <tr> <td>Диаметр цилиндра (мм)</td> <td>140</td> </tr> <tr> <td>Ход поршня (мм)</td> <td>140</td> </tr> <tr> <td>Степень сжатия в цилиндрах</td> <td>15,2:1</td> </tr> <tr> <td>Регулятор оборотов</td> <td>механический</td> </tr> <tr> <td>Удельный расход топлива (г/кВт*ч)</td> <td>1915x1230x1166</td> </tr> <tr> <td>Тип топливного фильтра</td> <td>одноразовый</td> </tr> <tr> <td>Рекомендуемый тип масла</td> <td>SAE 15W40/10W30</td> </tr> <tr> <td>Тип масляного фильтра</td> <td>одноразовый</td> </tr> <tr> <td>Удельный расход масла (г/кВт*ч)</td> <td>0,5</td> </tr> <tr> <td>Ёмкость масляной системы (л)</td> <td>65</td> </tr> <tr> <td>Вентилятор, Ø (мм), тип</td> <td>осевой</td> </tr> <tr> <td>Вид топлива</td> <td>дизельное</td> </tr> <tr> <td>Габаритные размеры (Д;Ш;В; мм)</td> <td>1915x1230x1166</td> </tr> <thead> <tr> <td colspan="2"><strong>Генератор (альтернатор)</strong></td> </tr> </thead> <tr> <td>Производитель / Модель</td> <td>Marelli /MJB 315 MA4 или Stamford /HC44F1</td> </tr> <tr> <td>Постоянная мощность (кВт)</td> <td>315</td> </tr> <tr> <td>Тип генератора</td> <td>бесщеточный, синхронный</td> </tr> <tr> <td>Система возбуждения</td> <td>SHUNT</td> </tr> <tr> <td>Напряжение (В)</td> <td>400/230</td> </tr> <tr> <td>Номинальный ток (А)</td> <td>567</td> </tr> <tr> <td>Частота, Гц</td> <td>50</td> </tr> <tr> <td>Количество фаз</td> <td>3</td> </tr> <tr> <td>КПД, %</td> <td>94</td> </tr> <tr> <td>Шаг обмотки</td> <td>2/3</td> </tr> <tr> <td>Количество опорных подшипников</td> <td>1</td> </tr> <tr> <td>Класс защиты обмотки</td> <td>IP21</td> </tr> <tr> <td>Степень изоляции</td> <td>H</td> </tr> <tr> <td>Фактор мощности (cos φ)</td> <td>0,8</td> </tr> <tr> <td>Точность регулировки напряжения (± %)</td> <td>1</td> </tr> <tr> <td>Регулятор напряжения</td> <td>электронный</td> </tr> <tr> <td>Гарантия, срок (мес)</td> <td>12</td> </tr> <thead> <tr> <td colspan="2"><strong>Контроллер</strong></td> </tr> </thead> <tr> <td>Производитель / Модель</td> <td>SMARTGEN / HGM-6120U</td> </tr> <tr> <td>Язык интерфейса контроллера</td> <td>Русский</td> </tr> <tr> <td>Интерфейс RS-232</td> <td>нет</td> </tr> <tr> <td>Интерфейс RS-485 (ModBUS RTU)</td> <td>нет</td> </tr> <tr> <td>Интерфейс USB</td> <td>нет</td> </tr> <tr> <td>Интерфейс Ethernet</td> <td>нет</td> </tr> <tr> <td>Выбор режима измерения</td> <td>да</td> </tr> <tr> <td>Степень изоляции</td> <td>0,5 Мом (1KV)</td> </tr> <tr> <td>Класс защиты</td> <td>IP55</td> </tr> <tr> <td>Диапазон рабочих температур (°C)</td> <td>-25....+70</td> </tr> <tr> <td>Частота, Гц</td> <td>50</td> </tr> <tr> <td>Потребляемая мощность, Вт</td> <td>3</td> </tr> <tr> <td>Напряжение (В)</td> <td>8-36</td> </tr> <tr> <td>Функция задержки запуска</td> <td>да</td> </tr> <tr> <td>Функция задержки останова (для охлаж. двигателя)</td> <td>да</td> </tr> <tr> <td>Диап. вх. напр. пер. тока для 3-фаз 4-провод (В)</td> <td>15...360</td> </tr> <tr> <td>Диап. вх. напр. пер. тока для 1-фаз 2-пров (В)</td> <td>15...360</td> </tr> <tr> <td>Количество подключаемых датчиков</td> <td>15</td> </tr> <tr> <td>Сигнал тревоги - неудачный запуск ДГУ</td> <td>да</td> </tr> <tr> <td>Сигнал/останов ДГУ от датчика темп ОЖ</td> <td>да</td> </tr> <tr> <td>Сигнал/останов ДГУ от датчика давл масла</td> <td>да</td> </tr> <tr> <td>Сигнал/останов ДГУ от датчика оборотов двиг</td> <td>да</td> </tr> <tr> <td>Звуковой сигнал общей аварии</td> <td>да</td> </tr> <tr> <td>Сигнал тревоги - общее предупреждение</td> <td>да</td> </tr> <tr> <td>Сигнал тревоги - показатель низкого уровня топлива</td> <td>опция</td> </tr> <tr> <td>Сигнал тревоги/останов ДГУ - Общая неисправность</td> <td>да</td> </tr> <tr> <td>Контроль напряжения АКБ</td> <td>да</td> </tr> <tr> <td>Контроль напряжения зарядного генератора</td> <td>да</td> </tr> <tr> <td>Индикация силы тока</td> <td>да</td> </tr> <tr> <td>Индикация числа оборотов двигателя</td> <td>да</td> </tr> <tr> <td>Частотомер</td> <td>да</td> </tr> <tr> <td>Счетчик часов наработки</td> <td>да</td> </tr> <tr> <td>Индикация температуры охлаждающей жидкости</td> <td>да</td> </tr> <tr> <td>Индикация давления масла</td> <td>да</td> </tr> <tr> <td>Индикация коэффициент мощности (cosφ)</td> <td>да</td> </tr> <tr> <td>Индикация напряжения аккумулятора (В)</td> <td>да</td> </tr> <tr> <td>Индикация активной мощности по 3ф. (кВт)</td> <td>да</td> </tr> <tr> <td>Индикация мощности (кВт)</td> <td>да</td> </tr> <tr> <td>Индикация суммарной активной мощности (кВт)</td> <td>да</td> </tr> <tr> <td>Индикация суммарной реактивной мощности (кВАр)</td> <td>да</td> </tr> <tr> <td>Счётчик выработанной электроэнергии (кВт/ч)</td> <td>да</td> </tr> <tr> <td>Индикация последовательности чередования фаз</td> <td>нет</td> </tr> <tr> <td>Индикация температуры масла</td> <td>нет</td> </tr> <tr> <td>Индикация уровня топлива в баке</td> <td>опция</td> </tr> <tr> <td>Журнал событий</td> <td>нет</td> </tr> <tr> <td>Останов по низкому напряжению</td> <td>да</td> </tr> <tr> <td>Габаритные размеры (Д;Ш;В; мм)</td> <td>209х153х55</td> </tr> <tr> <td>Габаритные размеры упаковки (Д;Ш;В; мм)</td> <td>235х165х65</td> </tr> <tr> <td>Гарантия, срок (мес)</td> <td>12</td> </tr> <tr> <td>Масса, кг</td> <td>0,71</td> </tr> </table>
Дизельный генератор JСB-Broadcrown BCJD 150-50 | 22250,0 | EUR | шт. | Показывает отличные характеристики работы в жестких условиях, в т.ч. при длительной эксплуатации под максимальной нагрузкой,что являетя идеальным решением в качестве основных источников энергоснабжения любых объектов, обеспечивая полную энергобезопасность | <p>Дизельная электростанция JСB-Broadcrown BCJD 150-50 изготавливается на базе низкооборотного 1500 об/мин дизеля жидкостного охлаждения JohnDeere (Франция-США) и высококачественного генератора синхронного типа Stamford (Великобритания). Электростанция комплектуется надежным пультом управления DeepSea 7210 (Великобритания). </p> <p>Применение жидкостного дизеля с классической топливной системой c насосом высокого давления (ТНВД) в сочетании с низкой частотой оборотов гарантирует высокую надежность и долговечность дизельной электростанции. Отличительная особенность дизелей JohnDeere это высокая надежность и способность работать в сложных условиях с минимальным технических обслуживанием. Дизели JohnDeere имеют высокие ресурсные характеристики и могут применять как в качестве основного или резервного применения.</p> <p>Все дизельные электростанции Broadcrown комплектуются только высококачественными синхронными генераторами Stamford(Великобритания), что гарантирует высокое качество выходного напряжения и долгий срок службы.</p> <p><strong>Краткие характеристики дизельной электростанции JСB-Broadcrown BCJD 150-50 .</strong></p> <p>Мощность резервного применения 150 кВА/ 120 кВт Мощность основного применения 140 кВА/ 112 кВт Характеристики напряжения</p> <p>Трехфазное 380/220 В 50 Гц</p> <p>Базовый дизель</p> <p>6-х цилиндровый 1500 об/мин жидкостного охлаждения, JohnDeere (Франция-США) 6068HF158 </p> <p>Топливный бак 275 л Расход топлива при 75% нагрузке 24 л/час Вес дизель генератора 1500 кг</p>
Дизельный генератор JСB-Broadcrown ACBCJD 200-50 в шумозащитном кожухе | 31500,0 | EUR | шт. | Показывает отличные характеристики работы в жестких условиях, в т.ч. при длительной эксплуатации под максимальной нагрузкой,что являетя идеальным решением в качестве основных источников энергоснабжения любых объектов, обеспечивая полную энергобезопасность | <p>Дизельная электростанция JCB-Broadcrown ACBCJD 200-50 изготавливается на базе низкооборотного 1500 об/мин дизеля жидкостного охлаждения JohnDeere (Франция-США) и высококачественного генератора синхронного типа Stamford (Великобритания). Электростанция комплектуется надежным пультом управления DeepSea 7210 (Великобритания). </p> <p>Применение жидкостного дизеля с классической топливной системой c насосом высокого давления (ТНВД) в сочетании с низкой частотой оборотов гарантирует высокую надежность и долговечность дизельной электростанции. Отличительная особенность дизелей JohnDeere это высокая надежность и способность работать в сложных условиях с минимальным технических обслуживанием. Дизели JohnDeere имеют высокие ресурсные характеристики и могут применять как в качестве основного или резервного применения.</p> <p>Все дизельные электростанции Broadcrown комплектуются только высококачественными синхронными генераторами Stamford(Великобритания), что гарантирует высокое качество выходного напряжения и долгий срок службы.</p> <p><strong>Краткие характеристики дизельной электростанции JCB-Broadcrown ACBCJD 200-50</strong> .</p> <p>Мощность резервного применения 200 кВА/ 160 кВт Мощность основного применения 180 кВА/ 144 кВт Характеристики напряжения</p> <p>Трехфазное 380/220 В 50 Гц</p> <p>Базовый дизель</p> <p>6-х цилиндровый 1500 об/мин жидкостного охлаждения, JohnDeere (Франция-США) 6068HF258 </p> <p>Топливный бак 460 л Расход топлива при 75% нагрузке 30 л/час Вес дизель генератора в шумозащитном кожухе 2500 кг Уровень шума дизель генератора в шумозащитном кожухе 70 дБ ( 7м)</p>
Дизельный генератор JCB-Broadcrown BCM 24-50 SP | 9900,0 | EUR | шт. | Показывает отличные характеристики работы в жестких условиях, в т.ч. при длительной эксплуатации под максимальной нагрузкой,что являетя идеальным решением в качестве основных источников энергоснабжения любых объектов, обеспечивая полную энергобезопасность | <p>Дизельная электростанция Broadcrown BCM 24-50 SP изготавливается на базе низкооборотного 1500 об/мин дизеля жидкостного охлаждения Mitsubishi (Япония) и высококачественного генератора синхронного типа Stamford (Великобритания). Электростанция комплектуется надежным пультом управления DeepSea 7210 (Великобритания). </p> <p>Применение жидкостного дизеля с классической топливной системой с рядным насосом высокого давления (ТНВД) в сочетании с низкой частотой оборотов гарантирует максимальную надежность и долговечность дизельной электростанции при этом, генераторы такого типа обладают наименьшим уровнем шума, что важно при применении в жилых секторах и городах. Надежная и простая в обслуживании топливная система с рядным ТНВД рассчитана на работу в течении всего срока службы дизель генератора без замены, способна работать на дизтопливе невысокого качества. Отличительная особенность дизелей Mitsubishi это система самоочищающихся форсунок, что продливает их срок службы.</p> <p>Все дизельные электростанции Broadcrown комплектуются только высококачественными синхронными генераторами Stamford(Великобритания), что гарантирует высокое качество выходного напряжения и долгий срок службы.</p> <p>Краткие характеристики дизельной электростанции BCM 24-50 SP.</p> <p>Мощность резервного применения 24 кВт Мощность основного применения 22 кВт Характеристики напряжения</p> <p>220 В/ 50 Гц</p> <p>Базовый дизель</p> <p>4-х цилиндровый 1500 об/мин жидкостного охлаждения, Mitsubishi (Япония) S4S</p> <p>Топливный бак 85 л Расход топлива при 75% нагрузке 6,3 л/час Вес дизель генератора 690 кг</p>
Дизельный генератор JCB-Broadcrown BCV 275-50 | 29693,0 | EUR | шт. | Показывает отличные характеристики работы в жестких условиях, в т.ч. при длительной эксплуатации под максимальной нагрузкой,что являетя идеальным решением в качестве основных источников энергоснабжения любых объектов, обеспечивая полную энергобезопасность | <p><span>Дизельная электростанция JCB-Broadcrown BCV 275-50 изготавливается на базе низкооборотного 1500 об/мин дизеля жидкостного охлаждения Volvo (Швеция) и высококачественного генератора синхронного типа Stamford (Великобритания). Электростанция комплектуется надежным пультом управления DeepSea 7310 (Великобритания). </span></p><p><span>Применение жидкостного дизеля в сочетании с низкой частотой оборотов гарантирует высокую надежность и долговечность дизельной электростанции. Отличительная особенность дизелей Volvo это высокая надежность, высокая экологичность выхлопа и быстрый прием набросов нагрузки благодаря электронному управлению впрыском. Дизели Volvo имеют высокие ресурсные характеристики и могут применять как в качестве основного или резервного применения. Компактные размеры двигателей Volvo облегчают монтаж дизельных электростанций в помещение или термоизолированный контейнер. </span></p><p><span>Все дизельные электростанции Broadcrown комплектуются только высококачественными синхронными генераторами Stamford(Великобритания), что гарантирует высокое качество выходного напряжения и долгий срок службы. </span></p> <table border="2" cellpadding="1" cellspacing="1"> <tr> <td><span>Мощность резервного применения </span></td> <td><span>275 кВА/ 220 кВт </span></td> </tr> <tr> <td><span>Мощность основного применения </span></td> <td><span>250 кВА/ 200 кВт </span></td> </tr> <tr> <td><span>Характеристики напряжения </span></td> <td><p><span>Трехфазное 380/220 В 50 Гц </span></p></td> </tr> <tr> <td><span>Базовый дизель </span></td> <td><p><span>6-х цилиндровый 1500 об/мин жидкостного охлаждения, Volvo (Швеция) </span></p></td> </tr> <tr> <td><span>Топливный бак </span></td> <td><span>600 л </span></td> </tr> <tr> <td><span>Расход топлива при 75% нагрузке </span></td> <td><span>43 л/час </span></td> </tr> <tr> <td><span>Вес дизель генератора </span></td> <td><span>2200 кг </span></td> </tr> </table> <p></p>
Дизельная электростанция JCB-Broadcrown BCJD 65-50 | 11388,0 | EUR | шт. | Показывает отличные характеристики работы в жестких условиях, в т.ч. при длительной эксплуатации под максимальной нагрузкой,что являетя идеальным решением в качестве основных источников энергоснабжения любых объектов, обеспечивая полную энергобезопасность | <p><span>Дизельная электростанция Broadcrown BCJD 65-50 изготавливается на базе низкооборотного 1500 об/мин дизеля жидкостного охлаждения JohnDeere (Франция-США) и высококачественного генератора синхронного типа Stamford (Великобритания). Электростанция комплектуется надежным пультом управления DeepSea 7210 (Великобритания). </span></p><p><span>Применение жидкостного дизеля с классической топливной системой c насосом высокого давления (ТНВД) в сочетании с низкой частотой оборотов гарантирует высокую надежность и долговечность дизельной электростанции. Отличительная особенность дизелей JohnDeere это высокая надежность и способность работать в сложных условиях с минимальным технических обслуживанием. Дизели JohnDeere имеют высокие ресурсные характеристики и могут применять как в качестве основного или резервного применения. </span></p><p><span>Все дизельные электростанции Broadcrown комплектуются только высококачественными синхронными генераторами Stamford(Великобритания), что гарантирует высокое качество выходного напряжения и долгий срок службы. </span></p> <table border="2" cellpadding="1" cellspacing="1"> <tr> <td><span>Мощность резервного применения </span></td> <td><span>65 кВА/ 52 кВт </span></td> </tr> <tr> <td><span>Мощность основного применения </span></td> <td><span>60 кВА/ 48 кВт </span></td> </tr> <tr> <td><span>Характеристики напряжения </span></td> <td><p><span>Трехфазное 380/220 В 50 Гц </span></p></td> </tr> <tr> <td><span>Базовый дизель </span></td> <td><p><span>4-х цилиндровый 1500 об/мин жидкостного охлаждения, JohnDeere (Франция-США) 4045TF158 </span></p></td> </tr> <tr> <td><span>Топливный бак </span></td> <td><span>150 л </span></td> </tr> <tr> <td><span>Расход топлива при 75% нагрузке </span></td> <td><span>10,5 л/час </span></td> </tr> <tr> <td><span>Вес дизель генератора </span></td> <td><span>1020 кг </span></td> </tr> </table> <p></p>
Дизельная электростанция Broadcrown BCC 500-50 E2 | 75896,0 | EUR | шт. | Показывает отличные характеристики работы в жестких условиях, в т.ч. при длительной эксплуатации под максимальной нагрузкой,что являетя идеальным решением в качестве основных источников энергоснабжения любых объектов, обеспечивая полную энергобезопасность | <div style="left: 159.24px; top: 489.887px; font-size: 10.6px; font-family: sans-serif; transform: scaleX(1.0289);">Основной режим (PRP)</div> <div style="left: 283.833px; top: 489.887px; font-size: 10.6px; font-family: sans-serif; transform: scaleX(0.94251);">– это непрерывная постоянная номинальная выходная мощность, при этом средняя (переменная) нагрузка не превышает</div> <div style="left: 159.24px; top: 503.287px; font-size: 10.6px; font-family: sans-serif; transform: scaleX(0.956793);">70% номинальной мощности на протяжении рабочего периода 250 часов. Общий рабочий период при нагрузке 100% номинальной мощности не</div> <div style="left: 159.24px; top: 516.487px; font-size: 10.6px; font-family: sans-serif; transform: scaleX(0.940205);">должен превышать 500 часов в год. Допускаются 10% перегрузки суммарной длительностью 1 час в течение 12 часов работы, при этом в общей</div> <div style="left: 159.24px; top: 529.687px; font-size: 10.6px; font-family: sans-serif; transform: scaleX(0.937641);">сложности такая перегрузка не должна составлять более 25 часов в год.</div> <div style="left: 159.24px; top: 543.487px; font-size: 10.6px; font-family: sans-serif; transform: scaleX(1.03871);">Резервный режим (LTP)</div> <div style="left: 285.033px; top: 543.487px; font-size: 10.6px; font-family: sans-serif; transform: scaleX(0.946143);">– это максимальная возможная выходная мощность (при переменной нагрузке) при работе до 200 часов в год. Средняя</div> <div style="left: 159.24px; top: 556.921px; font-size: 10.6px; font-family: sans-serif; transform: scaleX(0.945364);">нагрузка (переменная) не должна превышать 80% номинальной величины резервной мощности, с продолжительностью менее 25 часов в год при</div> <div style="left: 159.24px; top: 570.121px; font-size: 10.6px; font-family: sans-serif; transform: scaleX(0.950926);">полной номинальной величине резервной мощности. Перегрузки не допускаются. При номинальной величине резервной мощности блок генератора</div> <div style="left: 159.24px; top: 583.321px; font-size: 10.6px; font-family: sans-serif; transform: scaleX(0.942581);">не должен работать параллельно с общими инженерными сетями ни при каких обстоятельствах.</div> <div style="left: 159.24px; top: 597.121px; font-size: 10.6px; font-family: sans-serif; transform: scaleX(1.03252);">Оптимальные условия работы:</div> <div style="left: 326.483px; top: 597.121px; font-size: 10.6px; font-family: sans-serif; transform: scaleX(0.950894);">при температуре в воздухозаборнике 25°C (77°F), при атмосферном давлении 100 кПа [на высоте 110 м (361</div> <div style="left: 159.24px; top: 610.521px; font-size: 10.6px; font-family: sans-serif; transform: scaleX(0.93208);">фут)], при относительной влажности воздуха 30%.</div> <div style="left: 159.24px; top: 624.321px; font-size: 10.6px; font-family: sans-serif; transform: scaleX(1.03784);">Примечание:</div> <div style="left: 227.633px; top: 624.321px; font-size: 10.6px; font-family: sans-serif; transform: scaleX(0.935271);">Указанные выше номинальные величины могут быть изменены в сторону уменьшения, в зависимости от различных эксплутационных</div> <div style="left: 159.24px; top: 637.721px; font-size: 10.6px; font-family: sans-serif; transform: scaleX(0.946214);">режимов работ. Более подробная информация указана в «Инструкции по эксплуатации» на сайте компании.</div> <div style="left: 159.24px; top: 650.921px; font-size: 10.6px; font-family: sans-serif; transform: scaleX(0.94295);">Все номинальные величины мощности и оптимальные условия работы генератора соответствуют стандартам ISO 8528-1 и ISO 3046-1.</div> <p> </p> <table> <tr> <td>Номинальная мощность электростанции (кВт)</td> <td>364</td> </tr> <tr> <td><b>Двигатель</b></td> <td></td> </tr> <tr> <td>Производитель двигателя</td> <td>Cummins</td> </tr> <tr> <td>Модель двигателя</td> <td>QSX15G6</td> </tr> <tr> <td>Количество и размещение цилиндров</td> <td>6, рядное</td> </tr> <tr> <td>Максимальная мощность двигателя, кВт</td> <td>436</td> </tr> <tr> <td>Частота вращения, об/мин</td> <td>1500</td> </tr> <tr> <td>Охлаждение</td> <td>жидкостное</td> </tr> <tr> <td>Объем двигателя (л)</td> <td>15</td> </tr> <tr> <td>Объём масляной системы, л</td> <td>91</td> </tr> <tr> <td>Удельный расход топлива, л/кВт*ч</td> <td>0.264</td> </tr> <tr> <td>Расход топлива при 50% нагрузке, л/час</td> <td>48</td> </tr> <tr> <td>Расход топлива при 75% нагрузке, л/час</td> <td>72</td> </tr> <tr> <td>Расход топлива при 100% нагрузке, л/час</td> <td>96</td> </tr> <tr> <td><b>Генератор</b></td> <td></td> </tr> <tr> <td>Производитель генератора</td> <td>Stamford</td> </tr> <tr> <td>Модель генератора</td> <td>HCI 544 C</td> </tr> <tr> <td>Тип генератора</td> <td>Синхронный</td> </tr> <tr> <td>Стабильность выходного напряжения, %</td> <td>1</td> </tr> <tr> <td>Стабильность выходной частоты, %</td> <td>1</td> </tr> <tr> <td>Класс защиты</td> <td>IP 23</td> </tr> <tr> <td><b>Габариты и вес (открытое исполнение)</b></td> <td></td> </tr> <tr> <td>Габариты, мм - открытое</td> <td>3410x1150x2110</td> </tr> <tr> <td>Ёмкость бака, л (на раме)</td> <td>710</td> </tr> <tr> <td>Макс. автономия (при нагрузке 100%), ч</td> <td>7.4</td> </tr> <tr> <td>Масса, кг - открытая</td> <td>4000</td> </tr> <tr> <td><b>Габариты и вес (шумозащитный кожух)</b></td> <td></td> </tr> <tr> <td>Габариты, мм - кожух</td> <td>5500x1740x2360</td> </tr> <tr> <td>Ёмкость бака, л (кожух)</td> <td>1025</td> </tr> <tr> <td>Масса, кг - кожух</td> <td>6995</td> </tr> </table> <div style="overflow: hidden; color: rgb(0, 0, 0); background-color: rgb(255, 255, 255); text-align: left; text-decoration: none; border: medium none;"><br> </div>
Дизельная электростанция АД100 ЯМЗ | 730000,0 | RUR | шт. | Предназначена для выработки электроэнергии в качестве резервного (в некоторых случаях основного) источника электропитания. | <table class="table table-bordered" width="571"> <thead> <tr> <td colspan="2"><strong>Общие характеристики</strong></td> </tr> </thead> <tr> <td>Серия</td> <td>АД</td> </tr> <tr> <td>Мощность номинальная, кВт</td> <td>100</td> </tr> <tr> <td>Мощность номинальная, кВА</td> <td>125</td> </tr> <tr> <td>Мощность максимальная, кВт</td> <td>110</td> </tr> <tr> <td>Мощность максимальная, кВА</td> <td>137,5</td> </tr> <tr> <td>Коэффициент мощности</td> <td>0,8</td> </tr> <tr> <td>Напряжение (В)</td> <td>400/230</td> </tr> <tr> <td>Количество фаз</td> <td>3</td> </tr> <tr> <td>Частота, Гц</td> <td>50</td> </tr> <tr> <td>Номинальный ток (А)</td> <td>180</td> </tr> <tr> <td>Объём системы охлаждения (л)</td> <td>51</td> </tr> <tr> <td>Объём топливного бака (л)</td> <td>200</td> </tr> <tr> <td>Расход топлива при 50% мощности л/ч</td> <td>14,7</td> </tr> <tr> <td>Расход топлива при 75% мощности л/ч</td> <td>22</td> </tr> <tr> <td>Расход топлива при 100% мощности л/ч</td> <td>29,3</td> </tr> <tr> <td>Автономная работа на 75% нагрузки без дозаправ (ч)</td> <td>9,1</td> </tr> <tr> <td>Степень автоматизации</td> <td>1-я (ручной запуск)</td> </tr> <tr> <td>Система аварийной остановки</td> <td>да</td> </tr> <tr> <td>Датчик уровня топлива</td> <td>электронный</td> </tr> <tr> <td>Отключатель АКБ</td> <td>да</td> </tr> <tr> <td>Исполнение</td> <td>открытая на раме</td> </tr> <tr> <td>Глушитель</td> <td>промышленный</td> </tr> <tr> <td>Габаритные размеры (Д;Ш;В; мм)</td> <td>2500х1130х1700</td> </tr> <tr> <td>Масса, кг</td> <td>2050</td> </tr> <tr> <td>Гарантия, срок (мес)</td> <td>12</td> </tr> <tr> <td>Комплектация</td> <td>АКБ, глушитель, техническая документация.</td> </tr> <tr> <td>Производитель двигателя</td> <td>ЯМЗ</td> </tr> <thead> <tr> <td colspan="2"><strong>Двигатель</strong></td> </tr> </thead> <tr> <td>Производитель / Модель</td> <td>ЯМЗ / 238М2-45</td> </tr> <tr> <td>Мощность номинальная, кВт</td> <td>176</td> </tr> <tr> <td>Мощность максимальная, кВт</td> <td>194</td> </tr> <tr> <td>Количество цилиндров</td> <td>8</td> </tr> <tr> <td>Расположение цилиндров</td> <td>V</td> </tr> <tr> <td>Тактность двигателя</td> <td>4</td> </tr> <tr> <td>Рабочий объём двигателя (л)</td> <td>14,86</td> </tr> <tr> <td>Система охлаждения</td> <td>жидкостная</td> </tr> <tr> <td>Система впуска воздуха</td> <td>без турбонаддува</td> </tr> <tr> <td>Частота вращения коленвала (об/мин)</td> <td>1500</td> </tr> <tr> <td>Диаметр цилиндра (мм)</td> <td>130</td> </tr> <tr> <td>Ход поршня (мм)</td> <td>140</td> </tr> <tr> <td>Степень сжатия в цилиндрах</td> <td>16,5:1</td> </tr> <tr> <td>Регулятор оборотов</td> <td>механический</td> </tr> <tr> <td>Удельный расход топлива (г/кВт*ч)</td> <td>227</td> </tr> <tr> <td>Тип топливного фильтра</td> <td>одноразовый</td> </tr> <tr> <td>Рекомендуемый тип масла</td> <td>SAE 15W40/10W30</td> </tr> <tr> <td>Тип масляного фильтра</td> <td>одноразовый</td> </tr> <tr> <td>Удельный расход масла (г/кВт*ч)</td> <td>0,6</td> </tr> <tr> <td>Ёмкость масляной системы (л)</td> <td>34</td> </tr> <tr> <td>Вентилятор, Ø (мм), тип</td> <td>осевой</td> </tr> <tr> <td>Вид топлива</td> <td>дизельное</td> </tr> <tr> <td>Масса, кг</td> <td>980</td> </tr> <tr> <td>Габаритные размеры (Д;Ш;В; мм)</td> <td>1020х1040х1220</td> </tr> <thead> <tr> <td colspan="2"><strong>Генератор (альтернатор)</strong></td> </tr> </thead> <tr> <td>Производитель / Модель</td> <td>Marelli /MJB 225 LA4 или Stamford /UCI27E</td> </tr> <tr> <td>Постоянная мощность (кВт)</td> <td>100</td> </tr> <tr> <td>Тип генератора</td> <td>бесщеточный, синхронный</td> </tr> <tr> <td>Система возбуждения</td> <td>SHUNT</td> </tr> <tr> <td>Напряжение (В)</td> <td>400/230</td> </tr> <tr> <td>Номинальный ток (А)</td> <td>180</td> </tr> <tr> <td>Частота, Гц</td> <td>50</td> </tr> <tr> <td>Количество фаз</td> <td>3</td> </tr> <tr> <td>КПД, %</td> <td>94</td> </tr> <tr> <td>Шаг обмотки</td> <td>2/3</td> </tr> <tr> <td>Количество опорных подшипников</td> <td>1</td> </tr> <tr> <td>Класс защиты обмотки</td> <td>IP21</td> </tr> <tr> <td>Степень изоляции</td> <td>H</td> </tr> <tr> <td>Фактор мощности (cos φ)</td> <td>0,8</td> </tr> <tr> <td>Точность регулировки напряжения (± %)</td> <td>1</td> </tr> <tr> <td>Регулятор напряжения</td> <td>электронный</td> </tr> <tr> <td>Гарантия, срок (мес)</td> <td>12</td> </tr> <thead> <tr> <td colspan="2"><strong>Контроллер</strong></td> </tr> </thead> <tr> <td>Производитель / Модель</td> <td>SMARTGEN / HGM-6120U</td> </tr> <tr> <td>Язык интерфейса контроллера</td> <td>Русский</td> </tr> <tr> <td>Интерфейс RS-232</td> <td>нет</td> </tr> <tr> <td>Интерфейс RS-485 (ModBUS RTU)</td> <td>нет</td> </tr> <tr> <td>Интерфейс USB</td> <td>нет</td> </tr> <tr> <td>Интерфейс Ethernet</td> <td>нет</td> </tr> <tr> <td>Выбор режима измерения</td> <td>да</td> </tr> <tr> <td>Степень изоляции</td> <td>0,5 Мом (1KV)</td> </tr> <tr> <td>Класс защиты</td> <td>IP55</td> </tr> <tr> <td>Диапазон рабочих температур (°C)</td> <td>-25....+70</td> </tr> <tr> <td>Частота, Гц</td> <td>50</td> </tr> <tr> <td>Потребляемая мощность, Вт</td> <td>3</td> </tr> <tr> <td>Напряжение (В)</td> <td>8-36</td> </tr> <tr> <td>Функция задержки запуска</td> <td>да</td> </tr> <tr> <td>Функция задержки останова (для охлаж. двигателя)</td> <td>да</td> </tr> <tr> <td>Диап. вх. напр. пер. тока для 3-фаз 4-провод (В)</td> <td>15...360</td> </tr> <tr> <td>Диап. вх. напр. пер. тока для 1-фаз 2-пров (В)</td> <td>15...360</td> </tr> <tr> <td>Количество подключаемых датчиков</td> <td>15</td> </tr> <tr> <td>Сигнал тревоги - неудачный запуск ДГУ</td> <td>да</td> </tr> <tr> <td>Сигнал/останов ДГУ от датчика темп ОЖ</td> <td>да</td> </tr> <tr> <td>Сигнал/останов ДГУ от датчика давл масла</td> <td>да</td> </tr> <tr> <td>Сигнал/останов ДГУ от датчика оборотов двиг</td> <td>да</td> </tr> <tr> <td>Звуковой сигнал общей аварии</td> <td>да</td> </tr> <tr> <td>Сигнал тревоги - общее предупреждение</td> <td>да</td> </tr> <tr> <td>Сигнал тревоги - показатель низкого уровня топлива</td> <td>опция</td> </tr> <tr> <td>Сигнал тревоги/останов ДГУ - Общая неисправность</td> <td>да</td> </tr> <tr> <td>Контроль напряжения АКБ</td> <td>да</td> </tr> <tr> <td>Контроль напряжения зарядного генератора</td> <td>да</td> </tr> <tr> <td>Индикация силы тока</td> <td>да</td> </tr> <tr> <td>Индикация числа оборотов двигателя</td> <td>да</td> </tr> <tr> <td>Частотомер</td> <td>да</td> </tr> <tr> <td>Счетчик часов наработки</td> <td>да</td> </tr> <tr> <td>Индикация температуры охлаждающей жидкости</td> <td>да</td> </tr> <tr> <td>Индикация давления масла</td> <td>да</td> </tr> <tr> <td>Индикация коэффициент мощности (cosφ)</td> <td>да</td> </tr> <tr> <td>Индикация напряжения аккумулятора (В)</td> <td>да</td> </tr> <tr> <td>Индикация активной мощности по 3ф. (кВт)</td> <td>да</td> </tr> <tr> <td>Индикация мощности (кВт)</td> <td>да</td> </tr> <tr> <td>Индикация суммарной активной мощности (кВт)</td> <td>да</td> </tr> <tr> <td>Индикация суммарной реактивной мощности (кВАр)</td> <td>да</td> </tr> <tr> <td>Счётчик выработанной электроэнергии (кВт/ч)</td> <td>да</td> </tr> <tr> <td>Индикация последовательности чередования фаз</td> <td>нет</td> </tr> <tr> <td>Индикация температуры масла</td> <td>нет</td> </tr> <tr> <td>Индикация уровня топлива в баке</td> <td>опция</td> </tr> <tr> <td>Журнал событий</td> <td>нет</td> </tr> <tr> <td>Останов по низкому напряжению</td> <td>да</td> </tr> <tr> <td>Габаритные размеры (Д;Ш;В; мм)</td> <td>209х153х55</td> </tr> <tr> <td>Габаритные размеры упаковки (Д;Ш;В; мм)</td> <td>235х165х65</td> </tr> <tr> <td>Гарантия, срок (мес)</td> <td>12</td> </tr> <tr> <td>Масса, кг</td> <td>0,71</td> </tr> </table> <p> </p>
Дизельная электростанция JCB-Broadcrown BCM 44-50 | 9683,0 | EUR | шт. | Показывает отличные характеристики работы в жестких условиях, в т.ч. при длительной эксплуатации под максимальной нагрузкой,что являетя идеальным решением в качестве основных источников энергоснабжения любых объектов, обеспечивая полную энергобезопасность | <p><span>Дизельный генератор JSB-Broadcrown BCM 44-50 производится с использованием низкооборотного 1500 об/мин промышленного дизеля жидкостного охлаждения Mitsubishi (Япония) и высококачественного альтернатора Stamford (Великобритания). Дизельный генератор комплектуется микропроцессорным пультом управления на основе DeepSea 7210 (Великобритания). </span></p><p><span>Broadcrown на данной модели применяет промышленный дизель жидкостного охлаждения Mitsubishi, его отличительной чертой является повышенная надежность и возможность эффективно работать в сложных условиях. Дизель Mitsubishi оснащается рядным топливным насосом, что гарантирует высокую надежность, низкую чувствительность к качеству топлива и повышенный ресурс всего дизель генератора. Данный дизель генератор Broadcrown может использоваться как основной или резервный источник питания. </span></p><p><span>Отличительной чертой всех дизельных генераторов Broadcrown является применение только высококачественных комплектующих. Так на всех моделях дизель генераторов используются синхронные генераторы мирового лидера Stamford (Великобритания). </span></p> <table border="2" cellpadding="1" cellspacing="1"> <tr> <td><span>Мощность резервного применения </span></td> <td><span>44 кВА/ 35 кВт </span></td> </tr> <tr> <td><span>Мощность основного применения </span></td> <td><span>40 кВА/ 32 кВт </span></td> </tr> <tr> <td><span>Характеристики напряжения </span></td> <td><p><span>Трехфазное 380/220 В 50 Гц </span></p></td> </tr> <tr> <td><span>Базовый дизель </span></td> <td><p><span>4-х цилиндровый 1500 об/мин жидкостного охлаждения, Mistubishi (Япония) </span></p></td> </tr> <tr> <td><span>Топливный бак </span></td> <td><span>90 л ( 155 л для варианта с большой рамой) </span></td> </tr> <tr> <td><span>Расход топлива при 75% нагрузке </span></td> <td><span>7,5 л/час </span></td> </tr> <tr> <td><span>Вес дизель генератора </span></td> <td><span>750 кг </span></td> </tr> </table> <p></p>
Дизельная электростанция АД250 ЯМЗ | 1406000,0 | RUR | шт. | Предназначена для выработки электроэнергии в качестве резервного (в некоторых случаях основного) источника электропитания. | <table class="table table-bordered"> <thead> <tr> <td colspan="2"><strong>Общие характеристики</strong></td> </tr> </thead> <tr> <td>Серия</td> <td>АД</td> </tr> <tr> <td>Мощность номинальная, кВт</td> <td>250</td> </tr> <tr> <td>Мощность номинальная, кВА</td> <td>312,5</td> </tr> <tr> <td>Мощность максимальная, кВт</td> <td>275</td> </tr> <tr> <td>Мощность максимальная, кВА</td> <td>344</td> </tr> <tr> <td>Коэффициент мощности</td> <td>0,8</td> </tr> <tr> <td>Напряжение (В)</td> <td>400/230</td> </tr> <tr> <td>Количество фаз</td> <td>3</td> </tr> <tr> <td>Частота, Гц</td> <td>50</td> </tr> <tr> <td>Номинальный ток (А)</td> <td>450</td> </tr> <tr> <td>Объём системы охлаждения (л)</td> <td>53</td> </tr> <tr> <td>Объём топливного бака (л)</td> <td>600</td> </tr> <tr> <td>Расход топлива при 50% мощности л/ч</td> <td>37</td> </tr> <tr> <td>Расход топлива при 75% мощности л/ч</td> <td>58</td> </tr> <tr> <td>Расход топлива при 100% мощности л/ч</td> <td>74</td> </tr> <tr> <td>Автономная работа на 75% нагрузки без дозаправ (ч)</td> <td>6,5</td> </tr> <tr> <td>Степень автоматизации</td> <td>1-я (ручной запуск)</td> </tr> <tr> <td>Система аварийной остановки</td> <td>да</td> </tr> <tr> <td>Датчик уровня топлива</td> <td>электронный</td> </tr> <tr> <td>Отключатель АКБ</td> <td>да</td> </tr> <tr> <td>Исполнение</td> <td>открытая на раме</td> </tr> <tr> <td>Глушитель</td> <td>промышленный</td> </tr> <tr> <td>Габаритные размеры (Д;Ш;В; мм)</td> <td>3110х1285х1720</td> </tr> <tr> <td>Масса, кг</td> <td>3850</td> </tr> <tr> <td>Гарантия, срок (мес)</td> <td>12</td> </tr> <tr> <td>Комплектация</td> <td>АКБ, глушитель, техническая документация.</td> </tr> <tr> <td>Производитель двигателя</td> <td>ЯМЗ</td> </tr> <thead> <tr> <td colspan="2"><strong>Двигатель</strong></td> </tr> </thead> <tr> <td>Производитель / Модель</td> <td>ЯМЗ / 7514.10-03</td> </tr> <tr> <td>Мощность номинальная, кВт</td> <td>301</td> </tr> <tr> <td>Мощность максимальная, кВт</td> <td>331</td> </tr> <tr> <td>Количество цилиндров</td> <td>8</td> </tr> <tr> <td>Расположение цилиндров</td> <td>V</td> </tr> <tr> <td>Тактность двигателя</td> <td>4</td> </tr> <tr> <td>Рабочий объём двигателя (л)</td> <td>14,86</td> </tr> <tr> <td>Система охлаждения</td> <td>жидкостная</td> </tr> <tr> <td>Система впуска воздуха</td> <td>с турбонаддувом</td> </tr> <tr> <td>Частота вращения коленвала (об/мин)</td> <td>1500</td> </tr> <tr> <td>Диаметр цилиндра (мм)</td> <td>130</td> </tr> <tr> <td>Ход поршня (мм)</td> <td>140</td> </tr> <tr> <td>Степень сжатия в цилиндрах</td> <td>16,5:1</td> </tr> <tr> <td>Регулятор оборотов</td> <td>механический</td> </tr> <tr> <td>Удельный расход топлива (г/кВт*ч)</td> <td>210</td> </tr> <tr> <td>Тип топливного фильтра</td> <td>одноразовый</td> </tr> <tr> <td>Рекомендуемый тип масла</td> <td>SAE 15W40/10W30</td> </tr> <tr> <td>Тип масляного фильтра</td> <td>одноразовый</td> </tr> <tr> <td>Удельный расход масла (г/кВт*ч)</td> <td>0,6</td> </tr> <tr> <td>Ёмкость масляной системы (л)</td> <td>34</td> </tr> <tr> <td>Вентилятор, Ø (мм), тип</td> <td>осевой</td> </tr> <tr> <td>Вид топлива</td> <td>дизельное</td> </tr> <tr> <td>Габаритные размеры (Д;Ш;В; мм)</td> <td>1425х1045х1100</td> </tr> <thead> <tr> <td colspan="2"><strong>Генератор (альтернатор)</strong></td> </tr> </thead> <tr> <td>Производитель / Модель</td> <td>БЭМЗ / 250М2-4У2</td> </tr> <tr> <td>Постоянная мощность (кВт)</td> <td>250</td> </tr> <tr> <td>Тип генератора</td> <td>бесщеточный, синхронный</td> </tr> <tr> <td>Система возбуждения</td> <td>SHUNT</td> </tr> <tr> <td>Напряжение (В)</td> <td>400/230</td> </tr> <tr> <td>Номинальный ток (А)</td> <td>450</td> </tr> <tr> <td>Частота, Гц</td> <td>50</td> </tr> <tr> <td>Количество фаз</td> <td>3</td> </tr> <tr> <td>КПД, %</td> <td>94</td> </tr> <tr> <td>Шаг обмотки</td> <td>2/3</td> </tr> <tr> <td>Количество опорных подшипников</td> <td>1</td> </tr> <tr> <td>Класс защиты обмотки</td> <td>IP21</td> </tr> <tr> <td>Степень изоляции</td> <td>H</td> </tr> <tr> <td>Фактор мощности (cos φ)</td> <td>0,8</td> </tr> <tr> <td>Точность регулировки напряжения (± %)</td> <td>1</td> </tr> <tr> <td>Регулятор напряжения</td> <td>электронный</td> </tr> <tr> <td>Гарантия, срок (мес)</td> <td>12</td> </tr> <thead> <tr> <td colspan="2"><strong>Контроллер</strong></td> </tr> </thead> <tr> <td>Производитель / Модель</td> <td>SMARTGEN / HGM-6120U</td> </tr> <tr> <td>Язык интерфейса контроллера</td> <td>Русский</td> </tr> <tr> <td>Интерфейс RS-232</td> <td>нет</td> </tr> <tr> <td>Интерфейс RS-485 (ModBUS RTU)</td> <td>нет</td> </tr> <tr> <td>Интерфейс USB</td> <td>нет</td> </tr> <tr> <td>Интерфейс Ethernet</td> <td>нет</td> </tr> <tr> <td>Выбор режима измерения</td> <td>да</td> </tr> <tr> <td>Степень изоляции</td> <td>0,5 Мом (1KV)</td> </tr> <tr> <td>Класс защиты</td> <td>IP55</td> </tr> <tr> <td>Диапазон рабочих температур (°C)</td> <td>-25....+70</td> </tr> <tr> <td>Частота, Гц</td> <td>50</td> </tr> <tr> <td>Потребляемая мощность, Вт</td> <td>3</td> </tr> <tr> <td>Напряжение (В)</td> <td>8-36</td> </tr> <tr> <td>Функция задержки запуска</td> <td>да</td> </tr> <tr> <td>Функция задержки останова (для охлаж. двигателя)</td> <td>да</td> </tr> <tr> <td>Диап. вх. напр. пер. тока для 3-фаз 4-провод (В)</td> <td>15...360</td> </tr> <tr> <td>Диап. вх. напр. пер. тока для 1-фаз 2-пров (В)</td> <td>15...360</td> </tr> <tr> <td>Количество подключаемых датчиков</td> <td>15</td> </tr> <tr> <td>Сигнал тревоги - неудачный запуск ДГУ</td> <td>да</td> </tr> <tr> <td>Сигнал/останов ДГУ от датчика темп ОЖ</td> <td>да</td> </tr> <tr> <td>Сигнал/останов ДГУ от датчика давл масла</td> <td>да</td> </tr> <tr> <td>Сигнал/останов ДГУ от датчика оборотов двиг</td> <td>да</td> </tr> <tr> <td>Звуковой сигнал общей аварии</td> <td>да</td> </tr> <tr> <td>Сигнал тревоги - общее предупреждение</td> <td>да</td> </tr> <tr> <td>Сигнал тревоги - показатель низкого уровня топлива</td> <td>опция</td> </tr> <tr> <td>Сигнал тревоги/останов ДГУ - Общая неисправность</td> <td>да</td> </tr> <tr> <td>Контроль напряжения АКБ</td> <td>да</td> </tr> <tr> <td>Контроль напряжения зарядного генератора</td> <td>да</td> </tr> <tr> <td>Индикация силы тока</td> <td>да</td> </tr> <tr> <td>Индикация числа оборотов двигателя</td> <td>да</td> </tr> <tr> <td>Частотомер</td> <td>да</td> </tr> <tr> <td>Счетчик часов наработки</td> <td>да</td> </tr> <tr> <td>Индикация температуры охлаждающей жидкости</td> <td>да</td> </tr> <tr> <td>Индикация давления масла</td> <td>да</td> </tr> <tr> <td>Индикация коэффициент мощности (cosφ)</td> <td>да</td> </tr> <tr> <td>Индикация напряжения аккумулятора (В)</td> <td>да</td> </tr> <tr> <td>Индикация активной мощности по 3ф. (кВт)</td> <td>да</td> </tr> <tr> <td>Индикация мощности (кВт)</td> <td>да</td> </tr> <tr> <td>Индикация суммарной активной мощности (кВт)</td> <td>да</td> </tr> <tr> <td>Индикация суммарной реактивной мощности (кВАр)</td> <td>да</td> </tr> <tr> <td>Счётчик выработанной электроэнергии (кВт/ч)</td> <td>да</td> </tr> <tr> <td>Индикация последовательности чередования фаз</td> <td>нет</td> </tr> <tr> <td>Индикация температуры масла</td> <td>нет</td> </tr> <tr> <td>Индикация уровня топлива в баке</td> <td>опция</td> </tr> <tr> <td>Журнал событий</td> <td>нет</td> </tr> <tr> <td>Останов по низкому напряжению</td> <td>да</td> </tr> <tr> <td>Габаритные размеры (Д;Ш;В; мм)</td> <td>209х153х55</td> </tr> <tr> <td>Габаритные размеры упаковки (Д;Ш;В; мм)</td> <td>235х165х65</td> </tr> <tr> <td>Гарантия, срок (мес)</td> <td>12</td> </tr> <tr> <td>Масса, кг</td> <td>0,71</td> </tr> </table>
Дизельная электростанция АД150 ЯМЗ | 920000,0 | RUR | шт. | Предназначена для выработки электроэнергии в качестве резервного (в некоторых случаях основного) источника электропитания. | <table class="table table-bordered"> <thead> <tr> <td colspan="2"><strong>Общие характеристики</strong></td> </tr> </thead> <tr> <td>Серия</td> <td>АД</td> </tr> <tr> <td>Мощность номинальная, кВт</td> <td>150</td> </tr> <tr> <td>Мощность номинальная, кВА</td> <td>187,5</td> </tr> <tr> <td>Мощность максимальная, кВт</td> <td>165</td> </tr> <tr> <td>Мощность максимальная, кВА</td> <td>206</td> </tr> <tr> <td>Коэффициент мощности</td> <td>0,8</td> </tr> <tr> <td>Напряжение (В)</td> <td>400/230</td> </tr> <tr> <td>Количество фаз</td> <td>3</td> </tr> <tr> <td>Частота, Гц</td> <td>50</td> </tr> <tr> <td>Номинальный ток (А)</td> <td>270</td> </tr> <tr> <td>Объём системы охлаждения (л)</td> <td>53</td> </tr> <tr> <td>Объём топливного бака (л)</td> <td>300</td> </tr> <tr> <td>Расход топлива при 50% мощности л/ч</td> <td>22,1</td> </tr> <tr> <td>Расход топлива при 75% мощности л/ч</td> <td>33,1</td> </tr> <tr> <td>Расход топлива при 100% мощности л/ч</td> <td>44,1</td> </tr> <tr> <td>Автономная работа на 75% нагрузки без дозаправ (ч)</td> <td>9,1</td> </tr> <tr> <td>Степень автоматизации</td> <td>1-я (ручной запуск)</td> </tr> <tr> <td>Система аварийной остановки</td> <td>да</td> </tr> <tr> <td>Датчик уровня топлива</td> <td>электронный</td> </tr> <tr> <td>Отключатель АКБ</td> <td>да</td> </tr> <tr> <td>Исполнение</td> <td>открытая на раме</td> </tr> <tr> <td>Глушитель</td> <td>промышленный</td> </tr> <tr> <td>Габаритные размеры (Д;Ш;В; мм)</td> <td>2700х1300х1700</td> </tr> <tr> <td>Масса, кг</td> <td>2650</td> </tr> <tr> <td>Гарантия, срок (мес)</td> <td>12</td> </tr> <tr> <td>Комплектация</td> <td>АКБ, глушитель, техническая документация.</td> </tr> <tr> <td>Производитель двигателя</td> <td>ЯМЗ</td> </tr> <thead> <tr> <td colspan="2"><strong>Двигатель</strong></td> </tr> </thead> <tr> <td>Производитель / Модель</td> <td>ЯМЗ / 238ДИ</td> </tr> <tr> <td>Мощность номинальная, кВт</td> <td>200</td> </tr> <tr> <td>Мощность максимальная, кВт</td> <td>220</td> </tr> <tr> <td>Количество цилиндров</td> <td>8</td> </tr> <tr> <td>Расположение цилиндров</td> <td>V</td> </tr> <tr> <td>Тактность двигателя</td> <td>4</td> </tr> <tr> <td>Рабочий объём двигателя (л)</td> <td>14,86</td> </tr> <tr> <td>Система охлаждения</td> <td>жидкостная</td> </tr> <tr> <td>Система впуска воздуха</td> <td>с турбонаддувом</td> </tr> <tr> <td>Частота вращения коленвала (об/мин)</td> <td>1500</td> </tr> <tr> <td>Диаметр цилиндра (мм)</td> <td>130</td> </tr> <tr> <td>Ход поршня (мм)</td> <td>140</td> </tr> <tr> <td>Степень сжатия в цилиндрах</td> <td>16,5:1</td> </tr> <tr> <td>Регулятор оборотов</td> <td>механический</td> </tr> <tr> <td>Удельный расход топлива (г/кВт*ч)</td> <td>227</td> </tr> <tr> <td>Тип топливного фильтра</td> <td>одноразовый</td> </tr> <tr> <td>Рекомендуемый тип масла</td> <td>SAE 15W40/10W30</td> </tr> <tr> <td>Тип масляного фильтра</td> <td>одноразовый</td> </tr> <tr> <td>Удельный расход масла (г/кВт*ч)</td> <td>0,6</td> </tr> <tr> <td>Ёмкость масляной системы (л)</td> <td>34</td> </tr> <tr> <td>Вентилятор, Ø (мм), тип</td> <td>осевой</td> </tr> <tr> <td>Вид топлива</td> <td>дизельное</td> </tr> <tr> <td>Габаритные размеры (Д;Ш;В; мм)</td> <td>1276х1045х1105</td> </tr> <thead> <tr> <td colspan="2"><strong>Генератор (альтернатор)</strong></td> </tr> </thead> <tr> <td>Производитель / Модель</td> <td>Marelli /MJB 250 MB4 или Stamford /UC274H1</td> </tr> <tr> <td>Постоянная мощность (кВт)</td> <td>150</td> </tr> <tr> <td>Тип генератора</td> <td>бесщеточный, синхронный</td> </tr> <tr> <td>Система возбуждения</td> <td>SHUNT</td> </tr> <tr> <td>Напряжение (В)</td> <td>400/230</td> </tr> <tr> <td>Номинальный ток (А)</td> <td>270</td> </tr> <tr> <td>Частота, Гц</td> <td>50</td> </tr> <tr> <td>Количество фаз</td> <td>3</td> </tr> <tr> <td>КПД, %</td> <td>94</td> </tr> <tr> <td>Шаг обмотки</td> <td>2/3</td> </tr> <tr> <td>Количество опорных подшипников</td> <td>1</td> </tr> <tr> <td>Класс защиты обмотки</td> <td>IP21</td> </tr> <tr> <td>Степень изоляции</td> <td>H</td> </tr> <tr> <td>Фактор мощности (cos φ)</td> <td>0,8</td> </tr> <tr> <td>Точность регулировки напряжения (± %)</td> <td>1</td> </tr> <tr> <td>Регулятор напряжения</td> <td>электронный</td> </tr> <tr> <td>Гарантия, срок (мес)</td> <td>12</td> </tr> <thead> <tr> <td colspan="2"><strong>Контроллер</strong></td> </tr> </thead> <tr> <td>Производитель / Модель</td> <td>SMARTGEN / HGM-6120U</td> </tr> <tr> <td>Язык интерфейса контроллера</td> <td>Русский</td> </tr> <tr> <td>Интерфейс RS-232</td> <td>нет</td> </tr> <tr> <td>Интерфейс RS-485 (ModBUS RTU)</td> <td>нет</td> </tr> <tr> <td>Интерфейс USB</td> <td>нет</td> </tr> <tr> <td>Интерфейс Ethernet</td> <td>нет</td> </tr> <tr> <td>Выбор режима измерения</td> <td>да</td> </tr> <tr> <td>Степень изоляции</td> <td>0,5 Мом (1KV)</td> </tr> <tr> <td>Класс защиты</td> <td>IP55</td> </tr> <tr> <td>Диапазон рабочих температур (°C)</td> <td>-25....+70</td> </tr> <tr> <td>Частота, Гц</td> <td>50</td> </tr> <tr> <td>Потребляемая мощность, Вт</td> <td>3</td> </tr> <tr> <td>Напряжение (В)</td> <td>8-36</td> </tr> <tr> <td>Функция задержки запуска</td> <td>да</td> </tr> <tr> <td>Функция задержки останова (для охлаж. двигателя)</td> <td>да</td> </tr> <tr> <td>Диап. вх. напр. пер. тока для 3-фаз 4-провод (В)</td> <td>15...360</td> </tr> <tr> <td>Диап. вх. напр. пер. тока для 1-фаз 2-пров (В)</td> <td>15...360</td> </tr> <tr> <td>Количество подключаемых датчиков</td> <td>15</td> </tr> <tr> <td>Сигнал тревоги - неудачный запуск ДГУ</td> <td>да</td> </tr> <tr> <td>Сигнал/останов ДГУ от датчика темп ОЖ</td> <td>да</td> </tr> <tr> <td>Сигнал/останов ДГУ от датчика давл масла</td> <td>да</td> </tr> <tr> <td>Сигнал/останов ДГУ от датчика оборотов двиг</td> <td>да</td> </tr> <tr> <td>Звуковой сигнал общей аварии</td> <td>да</td> </tr> <tr> <td>Сигнал тревоги - общее предупреждение</td> <td>да</td> </tr> <tr> <td>Сигнал тревоги - показатель низкого уровня топлива</td> <td>опция</td> </tr> <tr> <td>Сигнал тревоги/останов ДГУ - Общая неисправность</td> <td>да</td> </tr> <tr> <td>Контроль напряжения АКБ</td> <td>да</td> </tr> <tr> <td>Контроль напряжения зарядного генератора</td> <td>да</td> </tr> <tr> <td>Индикация силы тока</td> <td>да</td> </tr> <tr> <td>Индикация числа оборотов двигателя</td> <td>да</td> </tr> <tr> <td>Частотомер</td> <td>да</td> </tr> <tr> <td>Счетчик часов наработки</td> <td>да</td> </tr> <tr> <td>Индикация температуры охлаждающей жидкости</td> <td>да</td> </tr> <tr> <td>Индикация давления масла</td> <td>да</td> </tr> <tr> <td>Индикация коэффициент мощности (cosφ)</td> <td>да</td> </tr> <tr> <td>Индикация напряжения аккумулятора (В)</td> <td>да</td> </tr> <tr> <td>Индикация активной мощности по 3ф. (кВт)</td> <td>да</td> </tr> <tr> <td>Индикация мощности (кВт)</td> <td>да</td> </tr> <tr> <td>Индикация суммарной активной мощности (кВт)</td> <td>да</td> </tr> <tr> <td>Индикация суммарной реактивной мощности (кВАр)</td> <td>да</td> </tr> <tr> <td>Счётчик выработанной электроэнергии (кВт/ч)</td> <td>да</td> </tr> <tr> <td>Индикация последовательности чередования фаз</td> <td>нет</td> </tr> <tr> <td>Индикация температуры масла</td> <td>нет</td> </tr> <tr> <td>Индикация уровня топлива в баке</td> <td>опция</td> </tr> <tr> <td>Журнал событий</td> <td>нет</td> </tr> <tr> <td>Останов по низкому напряжению</td> <td>да</td> </tr> <tr> <td>Габаритные размеры (Д;Ш;В; мм)</td> <td>209х153х55</td> </tr> <tr> <td>Габаритные размеры упаковки (Д;Ш;В; мм)</td> <td>235х165х65</td> </tr> <tr> <td>Гарантия, срок (мес)</td> <td>12</td> </tr> <tr> <td>Масса, кг</td> <td>0,71</td> </tr> </table>
Дизельная электростанция АД200 ЯМЗ | 1170000,0 | RUR | шт. | Предназначена для выработки электроэнергии в качестве резервного (в некоторых случаях основного) источника электропитания. | <table class="table table-bordered"> <thead> <tr> <td colspan="2"><strong>Общие характеристики</strong></td> </tr> </thead> <tr> <td>Серия</td> <td>АД</td> </tr> <tr> <td>Мощность номинальная, кВт</td> <td>200</td> </tr> <tr> <td>Мощность номинальная, кВА</td> <td>250</td> </tr> <tr> <td>Мощность максимальная, кВт</td> <td>220</td> </tr> <tr> <td>Мощность максимальная, кВА</td> <td>275</td> </tr> <tr> <td>Коэффициент мощности</td> <td>0,8</td> </tr> <tr> <td>Напряжение (В)</td> <td>400/230</td> </tr> <tr> <td>Количество фаз</td> <td>3</td> </tr> <tr> <td>Частота, Гц</td> <td>50</td> </tr> <tr> <td>Номинальный ток (А)</td> <td>360</td> </tr> <tr> <td>Объём системы охлаждения (л)</td> <td>53</td> </tr> <tr> <td>Объём топливного бака (л)</td> <td>300</td> </tr> <tr> <td>Расход топлива при 50% мощности л/ч</td> <td>29,5</td> </tr> <tr> <td>Расход топлива при 75% мощности л/ч</td> <td>46,3</td> </tr> <tr> <td>Расход топлива при 100% мощности л/ч</td> <td>59</td> </tr> <tr> <td>Автономная работа на 75% нагрузки без дозаправ (ч)</td> <td>6,5</td> </tr> <tr> <td>Степень автоматизации</td> <td>1-я (ручной запуск)</td> </tr> <tr> <td>Система аварийной остановки</td> <td>да</td> </tr> <tr> <td>Датчик уровня топлива</td> <td>электронный</td> </tr> <tr> <td>Отключатель АКБ</td> <td>да</td> </tr> <tr> <td>Исполнение</td> <td>открытая на раме</td> </tr> <tr> <td>Глушитель</td> <td>промышленный</td> </tr> <tr> <td>Габаритные размеры (Д;Ш;В; мм)</td> <td>2925х1285х1720</td> </tr> <tr> <td>Масса, кг</td> <td>3000</td> </tr> <tr> <td>Гарантия, срок (мес)</td> <td>12</td> </tr> <tr> <td>Комплектация</td> <td>АКБ, глушитель, техническая документация.</td> </tr> <tr> <td>Производитель двигателя</td> <td>ЯМЗ</td> </tr> <thead> <tr> <td colspan="2"><strong>Двигатель</strong></td> </tr> </thead> <tr> <td>Производитель / Модель</td> <td>ЯМЗ / 7514.10-01</td> </tr> <tr> <td>Мощность номинальная, кВт</td> <td>286</td> </tr> <tr> <td>Мощность максимальная, кВт</td> <td>315</td> </tr> <tr> <td>Количество цилиндров</td> <td>8</td> </tr> <tr> <td>Расположение цилиндров</td> <td>V</td> </tr> <tr> <td>Тактность двигателя</td> <td>4</td> </tr> <tr> <td>Рабочий объём двигателя (л)</td> <td>14,86</td> </tr> <tr> <td>Система охлаждения</td> <td>жидкостная</td> </tr> <tr> <td>Система впуска воздуха</td> <td>с турбонаддувом</td> </tr> <tr> <td>Частота вращения коленвала (об/мин)</td> <td>1500</td> </tr> <tr> <td>Диаметр цилиндра (мм)</td> <td>130</td> </tr> <tr> <td>Ход поршня (мм)</td> <td>140</td> </tr> <tr> <td>Степень сжатия в цилиндрах</td> <td>16,5:1</td> </tr> <tr> <td>Регулятор оборотов</td> <td>механический</td> </tr> <tr> <td>Удельный расход топлива (г/кВт*ч)</td> <td>210</td> </tr> <tr> <td>Тип топливного фильтра</td> <td>одноразовый</td> </tr> <tr> <td>Рекомендуемый тип масла</td> <td>SAE 15W40/10W30</td> </tr> <tr> <td>Тип масляного фильтра</td> <td>одноразовый</td> </tr> <tr> <td>Удельный расход масла (г/кВт*ч)</td> <td>0,6</td> </tr> <tr> <td>Ёмкость масляной системы (л)</td> <td>34</td> </tr> <tr> <td>Вентилятор, Ø (мм), тип</td> <td>осевой</td> </tr> <tr> <td>Вид топлива</td> <td>дизельное</td> </tr> <tr> <td>Габаритные размеры (Д;Ш;В; мм)</td> <td>1425х1045х1100</td> </tr> <thead> <tr> <td colspan="2"><strong>Генератор (альтернатор)</strong></td> </tr> </thead> <tr> <td>Производитель / Модель</td> <td>Marelli /MJB 250 LB4 или Stamford /UCD274K 1</td> </tr> <tr> <td>Постоянная мощность (кВт)</td> <td>200</td> </tr> <tr> <td>Тип генератора</td> <td>бесщеточный, синхронный</td> </tr> <tr> <td>Система возбуждения</td> <td>SHUNT</td> </tr> <tr> <td>Напряжение (В)</td> <td>400/230</td> </tr> <tr> <td>Номинальный ток (А)</td> <td>360</td> </tr> <tr> <td>Частота, Гц</td> <td>50</td> </tr> <tr> <td>Количество фаз</td> <td>3</td> </tr> <tr> <td>КПД, %</td> <td>94</td> </tr> <tr> <td>Шаг обмотки</td> <td>2/3</td> </tr> <tr> <td>Количество опорных подшипников</td> <td>1</td> </tr> <tr> <td>Класс защиты обмотки</td> <td>IP21</td> </tr> <tr> <td>Степень изоляции</td> <td>H</td> </tr> <tr> <td>Фактор мощности (cos φ)</td> <td>0,8</td> </tr> <tr> <td>Точность регулировки напряжения (± %)</td> <td>1</td> </tr> <tr> <td>Регулятор напряжения</td> <td>электронный</td> </tr> <tr> <td>Гарантия, срок (мес)</td> <td>12</td> </tr> <thead> <tr> <td colspan="2"><strong>Контроллер</strong></td> </tr> </thead> <tr> <td>Производитель / Модель</td> <td>SMARTGEN / HGM-6120U</td> </tr> <tr> <td>Язык интерфейса контроллера</td> <td>Русский</td> </tr> <tr> <td>Интерфейс RS-232</td> <td>нет</td> </tr> <tr> <td>Интерфейс RS-485 (ModBUS RTU)</td> <td>нет</td> </tr> <tr> <td>Интерфейс USB</td> <td>нет</td> </tr> <tr> <td>Интерфейс Ethernet</td> <td>нет</td> </tr> <tr> <td>Выбор режима измерения</td> <td>да</td> </tr> <tr> <td>Степень изоляции</td> <td>0,5 Мом (1KV)</td> </tr> <tr> <td>Класс защиты</td> <td>IP55</td> </tr> <tr> <td>Диапазон рабочих температур (°C)</td> <td>-25....+70</td> </tr> <tr> <td>Частота, Гц</td> <td>50</td> </tr> <tr> <td>Потребляемая мощность, Вт</td> <td>3</td> </tr> <tr> <td>Напряжение (В)</td> <td>8-36</td> </tr> <tr> <td>Функция задержки запуска</td> <td>да</td> </tr> <tr> <td>Функция задержки останова (для охлаж. двигателя)</td> <td>да</td> </tr> <tr> <td>Диап. вх. напр. пер. тока для 3-фаз 4-провод (В)</td> <td>15...360</td> </tr> <tr> <td>Диап. вх. напр. пер. тока для 1-фаз 2-пров (В)</td> <td>15...360</td> </tr> <tr> <td>Количество подключаемых датчиков</td> <td>15</td> </tr> <tr> <td>Сигнал тревоги - неудачный запуск ДГУ</td> <td>да</td> </tr> <tr> <td>Сигнал/останов ДГУ от датчика темп ОЖ</td> <td>да</td> </tr> <tr> <td>Сигнал/останов ДГУ от датчика давл масла</td> <td>да</td> </tr> <tr> <td>Сигнал/останов ДГУ от датчика оборотов двиг</td> <td>да</td> </tr> <tr> <td>Звуковой сигнал общей аварии</td> <td>да</td> </tr> <tr> <td>Сигнал тревоги - общее предупреждение</td> <td>да</td> </tr> <tr> <td>Сигнал тревоги - показатель низкого уровня топлива</td> <td>опция</td> </tr> <tr> <td>Сигнал тревоги/останов ДГУ - Общая неисправность</td> <td>да</td> </tr> <tr> <td>Контроль напряжения АКБ</td> <td>да</td> </tr> <tr> <td>Контроль напряжения зарядного генератора</td> <td>да</td> </tr> <tr> <td>Индикация силы тока</td> <td>да</td> </tr> <tr> <td>Индикация числа оборотов двигателя</td> <td>да</td> </tr> <tr> <td>Частотомер</td> <td>да</td> </tr> <tr> <td>Счетчик часов наработки</td> <td>да</td> </tr> <tr> <td>Индикация температуры охлаждающей жидкости</td> <td>да</td> </tr> <tr> <td>Индикация давления масла</td> <td>да</td> </tr> <tr> <td>Индикация коэффициент мощности (cosφ)</td> <td>да</td> </tr> <tr> <td>Индикация напряжения аккумулятора (В)</td> <td>да</td> </tr> <tr> <td>Индикация активной мощности по 3ф. (кВт)</td> <td>да</td> </tr> <tr> <td>Индикация мощности (кВт)</td> <td>да</td> </tr> <tr> <td>Индикация суммарной активной мощности (кВт)</td> <td>да</td> </tr> <tr> <td>Индикация суммарной реактивной мощности (кВАр)</td> <td>да</td> </tr> <tr> <td>Счётчик выработанной электроэнергии (кВт/ч)</td> <td>да</td> </tr> <tr> <td>Индикация последовательности чередования фаз</td> <td>нет</td> </tr> <tr> <td>Индикация температуры масла</td> <td>нет</td> </tr> <tr> <td>Индикация уровня топлива в баке</td> <td>опция</td> </tr> <tr> <td>Журнал событий</td> <td>нет</td> </tr> <tr> <td>Останов по низкому напряжению</td> <td>да</td> </tr> <tr> <td>Габаритные размеры (Д;Ш;В; мм)</td> <td>209х153х55</td> </tr> <tr> <td>Габаритные размеры упаковки (Д;Ш;В; мм)</td> <td>235х165х65</td> </tr> <tr> <td>Гарантия, срок (мес)</td> <td>12</td> </tr> <tr> <td>Масса, кг</td> <td>0,71</td> </tr> </table>
Дизельная электростанция АД250 DOOSAN | 2080000,0 | RUR | шт. | Предназначена для выработки электроэнергии в качестве резервного (в некоторых случаях основного) источника электропитания. | <table class="table table-bordered"> <thead> <tr> <td colspan="2"><strong>Общие характеристики</strong></td> </tr> </thead> <tr> <td>Серия</td> <td>АД</td> </tr> <tr> <td>Мощность номинальная, кВт</td> <td>250</td> </tr> <tr> <td>Мощность номинальная, кВА</td> <td>312</td> </tr> <tr> <td>Мощность максимальная, кВт</td> <td>275</td> </tr> <tr> <td>Мощность максимальная, кВА</td> <td>343</td> </tr> <tr> <td>Коэффициент мощности</td> <td>0,8</td> </tr> <tr> <td>Напряжение (В)</td> <td>400/230</td> </tr> <tr> <td>Количество фаз</td> <td>3</td> </tr> <tr> <td>Частота, Гц</td> <td>50</td> </tr> <tr> <td>Номинальный ток (А)</td> <td>450</td> </tr> <tr> <td>Объём системы охлаждения (л)</td> <td>65</td> </tr> <tr> <td>Объём топливного бака (л)</td> <td>720</td> </tr> <tr> <td>Расход топлива при 75% мощности л/ч</td> <td>47</td> </tr> <tr> <td>Расход топлива при 100% мощности л/ч</td> <td>63,1</td> </tr> <tr> <td>Автономная работа на 75% нагрузки без дозаправ (ч)</td> <td>9,6</td> </tr> <tr> <td>Степень автоматизации</td> <td>1-я (ручной запуск)</td> </tr> <tr> <td>Система аварийной остановки</td> <td>да</td> </tr> <tr> <td>Датчик уровня топлива</td> <td>электронный</td> </tr> <tr> <td>Отключатель АКБ</td> <td>да</td> </tr> <tr> <td>Исполнение</td> <td>открытая на раме</td> </tr> <tr> <td>Глушитель</td> <td>промышленный</td> </tr> <tr> <td>Габаритные размеры (Д;Ш;В; мм)</td> <td>2900х1050х1600</td> </tr> <tr> <td>Масса, кг</td> <td>2360</td> </tr> <tr> <td>Гарантия, срок (мес)</td> <td>12</td> </tr> <tr> <td>Комплектация</td> <td>АКБ, глушитель, техническая документация.</td> </tr> <tr> <td>Производитель двигателя</td> <td>DOOSAN</td> </tr> <thead> <tr> <td colspan="2"><strong>Двигатель</strong></td> </tr> </thead> <tr> <td>Производитель / Модель</td> <td>DOOSAN P126TI-II</td> </tr> <tr> <td>Мощность номинальная, кВт</td> <td>258</td> </tr> <tr> <td>Мощность максимальная, кВт</td> <td>283</td> </tr> <tr> <td>Количество цилиндров</td> <td>6</td> </tr> <tr> <td>Расположение цилиндров</td> <td>L</td> </tr> <tr> <td>Тактность двигателя</td> <td>4</td> </tr> <tr> <td>Рабочий объём двигателя (л)</td> <td>11,1</td> </tr> <tr> <td>Система охлаждения</td> <td>жидкостная</td> </tr> <tr> <td>Система впуска воздуха</td> <td>с турбонаддувом</td> </tr> <tr> <td>Частота вращения коленвала (об/мин)</td> <td>1500</td> </tr> <tr> <td>Диаметр цилиндра (мм)</td> <td>123</td> </tr> <tr> <td>Ход поршня (мм)</td> <td>155</td> </tr> <tr> <td>Степень сжатия в цилиндрах</td> <td>17:1</td> </tr> <tr> <td>Регулятор оборотов</td> <td>электронный</td> </tr> <tr> <td>Напряжение бортового электрооборудования, (В)</td> <td>24</td> </tr> <tr> <td>Пусковое устройство (стартер)</td> <td>электростартер 24В</td> </tr> <tr> <td>Удельный расход топлива (г/кВт*ч)</td> <td>200</td> </tr> <tr> <td>Тип топливного фильтра</td> <td>одноразовый</td> </tr> <tr> <td>Рекомендуемый тип масла</td> <td>SAE 15W40/10W30</td> </tr> <tr> <td>Тип масляного фильтра</td> <td>одноразовый</td> </tr> <tr> <td>Удельный расход масла (г/кВт*ч)</td> <td>0,9</td> </tr> <tr> <td>Ёмкость масляной системы (л)</td> <td>23</td> </tr> <tr> <td>Вентилятор, Ø (мм), тип</td> <td>осевой</td> </tr> <tr> <td>Вид топлива</td> <td>дизельное</td> </tr> <tr> <td>Масса, кг</td> <td>910</td> </tr> <tr> <td>Габаритные размеры (Д;Ш;В; мм)</td> <td>1384x1109x1195</td> </tr> <thead> <tr> <td colspan="2"><strong>Генератор (альтернатор)</strong></td> </tr> </thead> <tr> <td>Производитель / Модель</td> <td>MOTOR 4DI</td> </tr> <tr> <td>Постоянная мощность (кВт)</td> <td>250</td> </tr> <tr> <td>Тип генератора</td> <td>бесщеточный, синхронный</td> </tr> <tr> <td>Система возбуждения</td> <td>SHUNT</td> </tr> <tr> <td>Напряжение (В)</td> <td>400/230</td> </tr> <tr> <td>Номинальный ток (А)</td> <td>450</td> </tr> <tr> <td>Частота, Гц</td> <td>50</td> </tr> <tr> <td>Количество фаз</td> <td>3</td> </tr> <tr> <td>КПД, %</td> <td>94</td> </tr> <tr> <td>Шаг обмотки</td> <td>2/3</td> </tr> <tr> <td>Количество опорных подшипников</td> <td>1</td> </tr> <tr> <td>Класс защиты обмотки</td> <td>IP21</td> </tr> <tr> <td>Степень изоляции</td> <td>H</td> </tr> <tr> <td>Фактор мощности (cos φ)</td> <td>0,8</td> </tr> <tr> <td>Точность регулировки напряжения (± %)</td> <td>1</td> </tr> <tr> <td>Регулятор напряжения</td> <td>электронный</td> </tr> <tr> <td>Гарантия, срок (мес)</td> <td>12</td> </tr> <thead> <tr> <td colspan="2"><strong>Контроллер</strong></td> </tr> </thead> <tr> <td>Производитель / Модель</td> <td>SMARTGEN / HGM-6120U</td> </tr> <tr> <td>Язык интерфейса контроллера</td> <td>Русский</td> </tr> <tr> <td>Интерфейс RS-232</td> <td>нет</td> </tr> <tr> <td>Интерфейс RS-485 (ModBUS RTU)</td> <td>нет</td> </tr> <tr> <td>Интерфейс USB</td> <td>нет</td> </tr> <tr> <td>Интерфейс Ethernet</td> <td>нет</td> </tr> <tr> <td>Выбор режима измерения</td> <td>да</td> </tr> <tr> <td>Степень изоляции</td> <td>0,5 Мом (1KV)</td> </tr> <tr> <td>Класс защиты</td> <td>IP55</td> </tr> <tr> <td>Диапазон рабочих температур (°C)</td> <td>-25....+70</td> </tr> <tr> <td>Частота, Гц</td> <td>50</td> </tr> <tr> <td>Потребляемая мощность, Вт</td> <td>3</td> </tr> <tr> <td>Напряжение (В)</td> <td>8-36</td> </tr> <tr> <td>Функция задержки запуска</td> <td>да</td> </tr> <tr> <td>Функция задержки останова (для охлаж. двигателя)</td> <td>да</td> </tr> <tr> <td>Диап. вх. напр. пер. тока для 3-фаз 4-провод (В)</td> <td>15...360</td> </tr> <tr> <td>Диап. вх. напр. пер. тока для 1-фаз 2-пров (В)</td> <td>15...360</td> </tr> <tr> <td>Количество подключаемых датчиков</td> <td>15</td> </tr> <tr> <td>Сигнал тревоги - неудачный запуск ДГУ</td> <td>да</td> </tr> <tr> <td>Сигнал/останов ДГУ от датчика темп ОЖ</td> <td>да</td> </tr> <tr> <td>Сигнал/останов ДГУ от датчика давл масла</td> <td>да</td> </tr> <tr> <td>Сигнал/останов ДГУ от датчика оборотов двиг</td> <td>да</td> </tr> <tr> <td>Звуковой сигнал общей аварии</td> <td>да</td> </tr> <tr> <td>Сигнал тревоги - общее предупреждение</td> <td>да</td> </tr> <tr> <td>Сигнал тревоги - показатель низкого уровня топлива</td> <td>опция</td> </tr> <tr> <td>Сигнал тревоги/останов ДГУ - Общая неисправность</td> <td>да</td> </tr> <tr> <td>Контроль напряжения АКБ</td> <td>да</td> </tr> <tr> <td>Контроль напряжения зарядного генератора</td> <td>да</td> </tr> <tr> <td>Индикация силы тока</td> <td>да</td> </tr> <tr> <td>Индикация числа оборотов двигателя</td> <td>да</td> </tr> <tr> <td>Частотомер</td> <td>да</td> </tr> <tr> <td>Счетчик часов наработки</td> <td>да</td> </tr> <tr> <td>Индикация температуры охлаждающей жидкости</td> <td>да</td> </tr> <tr> <td>Индикация давления масла</td> <td>да</td> </tr> <tr> <td>Индикация коэффициент мощности (cosφ)</td> <td>да</td> </tr> <tr> <td>Индикация напряжения аккумулятора (В)</td> <td>да</td> </tr> <tr> <td>Индикация активной мощности по 3ф. (кВт)</td> <td>да</td> </tr> <tr> <td>Индикация мощности (кВт)</td> <td>да</td> </tr> <tr> <td>Индикация суммарной активной мощности (кВт)</td> <td>да</td> </tr> <tr> <td>Индикация суммарной реактивной мощности (кВАр)</td> <td>да</td> </tr> <tr> <td>Счётчик выработанной электроэнергии (кВт/ч)</td> <td>да</td> </tr> <tr> <td>Индикация последовательности чередования фаз</td> <td>нет</td> </tr> <tr> <td>Индикация температуры масла</td> <td>нет</td> </tr> <tr> <td>Индикация уровня топлива в баке</td> <td>опция</td> </tr> <tr> <td>Журнал событий</td> <td>нет</td> </tr> <tr> <td>Останов по низкому напряжению</td> <td>да</td> </tr> <tr> <td>Габаритные размеры (Д;Ш;В; мм)</td> <td>209х153х55</td> </tr> <tr> <td>Габаритные размеры упаковки (Д;Ш;В; мм)</td> <td>235х165х65</td> </tr> <tr> <td>Гарантия, срок (мес)</td> <td>12</td> </tr> <tr> <td>Масса, кг</td> <td>0,71</td> </tr> </table>
Дизельная электростанция АД100 DOOSAN | 845000,0 | RUR | шт. | Предназначена для выработки электроэнергии в качестве резервного (в некоторых случаях основного) источника электропитания. | <table class="table table-bordered"> <thead> <tr> <td colspan="2"><strong>Общие характеристики</strong></td> </tr> </thead> <tr> <td>Серия</td> <td>АД</td> </tr> <tr> <td>Мощность номинальная, кВт</td> <td>100</td> </tr> <tr> <td>Мощность номинальная, кВА</td> <td>125</td> </tr> <tr> <td>Мощность максимальная, кВт</td> <td>110</td> </tr> <tr> <td>Мощность максимальная, кВА</td> <td>137,5</td> </tr> <tr> <td>Коэффициент мощности</td> <td>0,8</td> </tr> <tr> <td>Напряжение (В)</td> <td>400/230</td> </tr> <tr> <td>Количество фаз</td> <td>3</td> </tr> <tr> <td>Частота, Гц</td> <td>50</td> </tr> <tr> <td>Номинальный ток (А)</td> <td>180</td> </tr> <tr> <td>Объём системы охлаждения (л)</td> <td>47</td> </tr> <tr> <td>Объём топливного бака (л)</td> <td>200</td> </tr> <tr> <td>Расход топлива при 75% мощности л/ч</td> <td>19,5</td> </tr> <tr> <td>Расход топлива при 100% мощности л/ч</td> <td>25,9</td> </tr> <tr> <td>Автономная работа на 75% нагрузки без дозаправ (ч)</td> <td>7,7</td> </tr> <tr> <td>Степень автоматизации</td> <td>1-я (ручной запуск)</td> </tr> <tr> <td>Система аварийной остановки</td> <td>да</td> </tr> <tr> <td>Датчик уровня топлива</td> <td>электронный</td> </tr> <tr> <td>Отключатель АКБ</td> <td>да</td> </tr> <tr> <td>Исполнение</td> <td>открытая на раме</td> </tr> <tr> <td>Глушитель</td> <td>промышленный</td> </tr> <tr> <td>Габаритные размеры (Д;Ш;В; мм)</td> <td>2200x800x1270</td> </tr> <tr> <td>Масса, кг</td> <td>1540</td> </tr> <tr> <td>Гарантия, срок (мес)</td> <td>12</td> </tr> <tr> <td>Комплектация</td> <td>АКБ, глушитель, техническая документация.</td> </tr> <tr> <td>Производитель двигателя</td> <td>DOOSAN</td> </tr> <thead> <tr> <td colspan="2"><strong>Двигатель</strong></td> </tr> </thead> <tr> <td>Производитель / Модель</td> <td>DOOSAN / D1146T</td> </tr> <tr> <td>Мощность номинальная, кВт</td> <td>103</td> </tr> <tr> <td>Мощность максимальная, кВт</td> <td>110,3</td> </tr> <tr> <td>Количество цилиндров</td> <td>6</td> </tr> <tr> <td>Расположение цилиндров</td> <td>L</td> </tr> <tr> <td>Тактность двигателя</td> <td>4</td> </tr> <tr> <td>Рабочий объём двигателя (л)</td> <td>8,1</td> </tr> <tr> <td>Система охлаждения</td> <td>жидкостная</td> </tr> <tr> <td>Система впуска воздуха</td> <td>с турбонаддувом</td> </tr> <tr> <td>Частота вращения коленвала (об/мин)</td> <td>1500</td> </tr> <tr> <td>Диаметр цилиндра (мм)</td> <td>111</td> </tr> <tr> <td>Ход поршня (мм)</td> <td>139</td> </tr> <tr> <td>Степень сжатия в цилиндрах</td> <td>16,8:1</td> </tr> <tr> <td>Регулятор оборотов</td> <td>электронный</td> </tr> <tr> <td>Напряжение бортового электрооборудования, (В)</td> <td>24</td> </tr> <tr> <td>Пусковое устройство (стартер)</td> <td>электростартер 24В</td> </tr> <tr> <td>Удельный расход топлива (г/кВт*ч)</td> <td>203</td> </tr> <tr> <td>Тип топливного фильтра</td> <td>одноразовый</td> </tr> <tr> <td>Рекомендуемый тип масла</td> <td>SAE 15W40/10W30</td> </tr> <tr> <td>Тип масляного фильтра</td> <td>одноразовый</td> </tr> <tr> <td>Удельный расход масла (г/кВт*ч)</td> <td>0,9</td> </tr> <tr> <td>Ёмкость масляной системы (л)</td> <td>15,5</td> </tr> <tr> <td>Вентилятор, Ø (мм), тип</td> <td>осевой</td> </tr> <tr> <td>Вид топлива</td> <td>дизельное</td> </tr> <tr> <td>Масса, кг</td> <td>780</td> </tr> <tr> <td>Габаритные размеры (Д;Ш;В; мм)</td> <td>1277х824х1074</td> </tr> <thead> <tr> <td colspan="2"><strong>Генератор (альтернатор)</strong></td> </tr> </thead> <tr> <td>Производитель / Модель</td> <td>МOTOR / 274ES</td> </tr> <tr> <td>Постоянная мощность (кВт)</td> <td>100</td> </tr> <tr> <td>Тип генератора</td> <td>бесщеточный, синхронный</td> </tr> <tr> <td>Система возбуждения</td> <td>SHUNT</td> </tr> <tr> <td>Напряжение (В)</td> <td>400/230</td> </tr> <tr> <td>Номинальный ток (А)</td> <td>180</td> </tr> <tr> <td>Частота, Гц</td> <td>50</td> </tr> <tr> <td>Количество фаз</td> <td>3</td> </tr> <tr> <td>КПД, %</td> <td>94</td> </tr> <tr> <td>Шаг обмотки</td> <td>2/3</td> </tr> <tr> <td>Количество опорных подшипников</td> <td>1</td> </tr> <tr> <td>Класс защиты обмотки</td> <td>IP21</td> </tr> <tr> <td>Степень изоляции</td> <td>H</td> </tr> <tr> <td>Фактор мощности (cos φ)</td> <td>0,8</td> </tr> <tr> <td>Точность регулировки напряжения (± %)</td> <td>1</td> </tr> <tr> <td>Регулятор напряжения</td> <td>электронный</td> </tr> <tr> <td>Гарантия, срок (мес)</td> <td>12</td> </tr> <thead> <tr> <td colspan="2"><strong>Контроллер</strong></td> </tr> </thead> <tr> <td>Производитель / Модель</td> <td>SMARTGEN / HGM-6120U</td> </tr> <tr> <td>Язык интерфейса контроллера</td> <td>Русский</td> </tr> <tr> <td>Интерфейс RS-232</td> <td>нет</td> </tr> <tr> <td>Интерфейс RS-485 (ModBUS RTU)</td> <td>нет</td> </tr> <tr> <td>Интерфейс USB</td> <td>нет</td> </tr> <tr> <td>Интерфейс Ethernet</td> <td>нет</td> </tr> <tr> <td>Выбор режима измерения</td> <td>да</td> </tr> <tr> <td>Степень изоляции</td> <td>0,5 Мом (1KV)</td> </tr> <tr> <td>Класс защиты</td> <td>IP55</td> </tr> <tr> <td>Диапазон рабочих температур (°C)</td> <td>-25....+70</td> </tr> <tr> <td>Частота, Гц</td> <td>50</td> </tr> <tr> <td>Потребляемая мощность, Вт</td> <td>3</td> </tr> <tr> <td>Напряжение (В)</td> <td>8-36</td> </tr> <tr> <td>Функция задержки запуска</td> <td>да</td> </tr> <tr> <td>Функция задержки останова (для охлаж. двигателя)</td> <td>да</td> </tr> <tr> <td>Диап. вх. напр. пер. тока для 3-фаз 4-провод (В)</td> <td>15...360</td> </tr> <tr> <td>Диап. вх. напр. пер. тока для 1-фаз 2-пров (В)</td> <td>15...360</td> </tr> <tr> <td>Количество подключаемых датчиков</td> <td>15</td> </tr> <tr> <td>Сигнал тревоги - неудачный запуск ДГУ</td> <td>да</td> </tr> <tr> <td>Сигнал/останов ДГУ от датчика темп ОЖ</td> <td>да</td> </tr> <tr> <td>Сигнал/останов ДГУ от датчика давл масла</td> <td>да</td> </tr> <tr> <td>Сигнал/останов ДГУ от датчика оборотов двиг</td> <td>да</td> </tr> <tr> <td>Звуковой сигнал общей аварии</td> <td>да</td> </tr> <tr> <td>Сигнал тревоги - общее предупреждение</td> <td>да</td> </tr> <tr> <td>Сигнал тревоги - показатель низкого уровня топлива</td> <td>опция</td> </tr> <tr> <td>Сигнал тревоги/останов ДГУ - Общая неисправность</td> <td>да</td> </tr> <tr> <td>Контроль напряжения АКБ</td> <td>да</td> </tr> <tr> <td>Контроль напряжения зарядного генератора</td> <td>да</td> </tr> <tr> <td>Индикация силы тока</td> <td>да</td> </tr> <tr> <td>Индикация числа оборотов двигателя</td> <td>да</td> </tr> <tr> <td>Частотомер</td> <td>да</td> </tr> <tr> <td>Счетчик часов наработки</td> <td>да</td> </tr> <tr> <td>Индикация температуры охлаждающей жидкости</td> <td>да</td> </tr> <tr> <td>Индикация давления масла</td> <td>да</td> </tr> <tr> <td>Индикация коэффициент мощности (cosφ)</td> <td>да</td> </tr> <tr> <td>Индикация напряжения аккумулятора (В)</td> <td>да</td> </tr> <tr> <td>Индикация активной мощности по 3ф. (кВт)</td> <td>да</td> </tr> <tr> <td>Индикация мощности (кВт)</td> <td>да</td> </tr> <tr> <td>Индикация суммарной активной мощности (кВт)</td> <td>да</td> </tr> <tr> <td>Индикация суммарной реактивной мощности (кВАр)</td> <td>да</td> </tr> <tr> <td>Счётчик выработанной электроэнергии (кВт/ч)</td> <td>да</td> </tr> <tr> <td>Индикация последовательности чередования фаз</td> <td>нет</td> </tr> <tr> <td>Индикация температуры масла</td> <td>нет</td> </tr> <tr> <td>Индикация уровня топлива в баке</td> <td>опция</td> </tr> <tr> <td>Журнал событий</td> <td>нет</td> </tr> <tr> <td>Останов по низкому напряжению</td> <td>да</td> </tr> <tr> <td>Габаритные размеры (Д;Ш;В; мм)</td> <td>209х153х55</td> </tr> <tr> <td>Габаритные размеры упаковки (Д;Ш;В; мм)</td> <td>235х165х65</td> </tr> <tr> <td>Гарантия, срок (мес)</td> <td>12</td> </tr> <tr> <td>Масса, кг</td> <td>0,71</td> </tr> </table>
Дизельная электростанция АД520 MITSUBISHI | 5260000,0 | RUR | шт. | Предназначена для выработки электроэнергии в качестве резервного и основного источника электропитания. | <table class="table table-bordered"> <thead> <tr> <td colspan="2"><strong>Общие характеристики</strong></td> </tr> </thead> <tr> <td>Серия</td> <td>АД</td> </tr> <tr> <td>Мощность номинальная, кВт</td> <td>520</td> </tr> <tr> <td>Мощность номинальная, кВА</td> <td>650</td> </tr> <tr> <td>Мощность максимальная, кВт</td> <td>572</td> </tr> <tr> <td>Мощность максимальная, кВА</td> <td>715</td> </tr> <tr> <td>Коэффициент мощности</td> <td>0,8</td> </tr> <tr> <td>Напряжение (В)</td> <td>400/230</td> </tr> <tr> <td>Количество фаз</td> <td>3</td> </tr> <tr> <td>Частота, Гц</td> <td>50</td> </tr> <tr> <td>Номинальный ток (А)</td> <td>936</td> </tr> <tr> <td>Объём системы охлаждения (л)</td> <td>118</td> </tr> <tr> <td>Расход топлива при 50% мощности л/ч</td> <td>69</td> </tr> <tr> <td>Расход топлива при 75% мощности л/ч</td> <td>104</td> </tr> <tr> <td>Расход топлива при 100% мощности л/ч</td> <td>139</td> </tr> <tr> <td>Степень автоматизации</td> <td>1-я (ручной запуск)</td> </tr> <tr> <td>Система аварийной остановки</td> <td>да</td> </tr> <tr> <td>Датчик уровня топлива</td> <td>электронный</td> </tr> <tr> <td>Отключатель АКБ</td> <td>да</td> </tr> <tr> <td>Исполнение</td> <td>открытая на раме</td> </tr> <tr> <td>Глушитель</td> <td>промышленный</td> </tr> <tr> <td>Габаритные размеры (Д;Ш;В; мм)</td> <td>4000×1600×2200</td> </tr> <tr> <td>Масса, кг</td> <td>4800</td> </tr> <tr> <td>Гарантия, срок (мес)</td> <td>12</td> </tr> <tr> <td>Комплектация</td> <td>АКБ, глушитель, техническая документация.</td> </tr> <tr> <td>Производитель двигателя</td> <td>MITSUBISHI</td> </tr> <thead> <tr> <td colspan="2"><strong>Двигатель</strong></td> </tr> </thead> <tr> <td>Производитель / Модель</td> <td>MITSUBISHI / S6R2-PTA-C</td> </tr> <tr> <td>Мощность номинальная, кВт</td> <td>575</td> </tr> <tr> <td>Мощность максимальная, кВт</td> <td>635</td> </tr> <tr> <td>Количество цилиндров</td> <td>6</td> </tr> <tr> <td>Расположение цилиндров</td> <td>L</td> </tr> <tr> <td>Тактность двигателя</td> <td>4</td> </tr> <tr> <td>Рабочий объём двигателя (л)</td> <td>29</td> </tr> <tr> <td>Система охлаждения</td> <td>жидкостная</td> </tr> <tr> <td>Система впуска воздуха</td> <td>с турбонаддувом</td> </tr> <tr> <td>Частота вращения коленвала (об/мин)</td> <td>1500</td> </tr> <tr> <td>Диаметр цилиндра (мм)</td> <td>170</td> </tr> <tr> <td>Ход поршня (мм)</td> <td>220</td> </tr> <tr> <td>Степень сжатия в цилиндрах</td> <td>14:1</td> </tr> <tr> <td>Регулятор оборотов</td> <td>электронный</td> </tr> <tr> <td>Напряжение бортового электрооборудования, (В)</td> <td>24</td> </tr> <tr> <td>Пусковое устройство (стартер)</td> <td>электростартер 24В</td> </tr> <tr> <td>Удельный расход топлива (г/кВт*ч)</td> <td>195</td> </tr> <tr> <td>Тип топливного фильтра</td> <td>одноразовый</td> </tr> <tr> <td>Рекомендуемый тип масла</td> <td>SAE 15W40/10W30</td> </tr> <tr> <td>Тип масляного фильтра</td> <td>одноразовый</td> </tr> <tr> <td>Удельный расход масла (г/кВт*ч)</td> <td>0.9</td> </tr> <tr> <td>Ёмкость масляной системы (л)</td> <td>94</td> </tr> <tr> <td>Вентилятор, Ø (мм), тип</td> <td>осевой</td> </tr> <tr> <td>Уровень шума (dB/7м)</td> <td>90</td> </tr> <tr> <td>Вид топлива</td> <td>дизельное</td> </tr> <tr> <td>Масса, кг</td> <td>2400</td> </tr> <thead> <tr> <td colspan="2"><strong>Генератор (альтернатор)</strong></td> </tr> </thead> <tr> <td>Производитель / Модель</td> <td>MeccAlte / ECO40-VL</td> </tr> <tr> <td>Постоянная мощность (кВт)</td> <td>520</td> </tr> <tr> <td>Тип генератора</td> <td>бесщеточный, синхронный</td> </tr> <tr> <td>Система возбуждения</td> <td>SHUNT</td> </tr> <tr> <td>Напряжение (В)</td> <td>400/230</td> </tr> <tr> <td>Номинальный ток (А)</td> <td>936</td> </tr> <tr> <td>Частота, Гц</td> <td>50</td> </tr> <tr> <td>Количество фаз</td> <td>3</td> </tr> <tr> <td>КПД, %</td> <td>94</td> </tr> <tr> <td>Шаг обмотки</td> <td>2/3</td> </tr> <tr> <td>Количество опорных подшипников</td> <td>1</td> </tr> <tr> <td>Класс защиты обмотки</td> <td>IP21</td> </tr> <tr> <td>Степень изоляции</td> <td>H</td> </tr> <tr> <td>Фактор мощности (cos φ)</td> <td>0,8</td> </tr> <tr> <td>Точность регулировки напряжения (± %)</td> <td>1</td> </tr> <tr> <td>Регулятор напряжения</td> <td>электронный</td> </tr> <tr> <td>Гарантия, срок (мес)</td> <td>12</td> </tr> <thead> <tr> <td colspan="2"><strong>Контроллер</strong></td> </tr> </thead> <tr> <td>Производитель / Модель</td> <td>SMARTGEN / HGM-6120U</td> </tr> <tr> <td>Язык интерфейса контроллера</td> <td>Русский</td> </tr> <tr> <td>Интерфейс RS-232</td> <td>нет</td> </tr> <tr> <td>Интерфейс RS-485 (ModBUS RTU)</td> <td>нет</td> </tr> <tr> <td>Интерфейс USB</td> <td>нет</td> </tr> <tr> <td>Интерфейс Ethernet</td> <td>нет</td> </tr> <tr> <td>Выбор режима измерения</td> <td>да</td> </tr> <tr> <td>Степень изоляции</td> <td>0,5 Мом (1KV)</td> </tr> <tr> <td>Класс защиты</td> <td>IP55</td> </tr> <tr> <td>Диапазон рабочих температур (°C)</td> <td>-25....+70</td> </tr> <tr> <td>Частота, Гц</td> <td>50</td> </tr> <tr> <td>Потребляемая мощность, Вт</td> <td>3</td> </tr> <tr> <td>Напряжение (В)</td> <td>8-36</td> </tr> <tr> <td>Функция задержки запуска</td> <td>да</td> </tr> <tr> <td>Функция задержки останова (для охлаж. двигателя)</td> <td>да</td> </tr> <tr> <td>Диап. вх. напр. пер. тока для 3-фаз 4-провод (В)</td> <td>15...360</td> </tr> <tr> <td>Диап. вх. напр. пер. тока для 1-фаз 2-пров (В)</td> <td>15...360</td> </tr> <tr> <td>Количество подключаемых датчиков</td> <td>15</td> </tr> <tr> <td>Сигнал тревоги - неудачный запуск ДГУ</td> <td>да</td> </tr> <tr> <td>Сигнал/останов ДГУ от датчика темп ОЖ</td> <td>да</td> </tr> <tr> <td>Сигнал/останов ДГУ от датчика давл масла</td> <td>да</td> </tr> <tr> <td>Сигнал/останов ДГУ от датчика оборотов двиг</td> <td>да</td> </tr> <tr> <td>Звуковой сигнал общей аварии</td> <td>да</td> </tr> <tr> <td>Сигнал тревоги - общее предупреждение</td> <td>да</td> </tr> <tr> <td>Сигнал тревоги - показатель низкого уровня топлива</td> <td>опция</td> </tr> <tr> <td>Сигнал тревоги/останов ДГУ - Общая неисправность</td> <td>да</td> </tr> <tr> <td>Контроль напряжения АКБ</td> <td>да</td> </tr> <tr> <td>Контроль напряжения зарядного генератора</td> <td>да</td> </tr> <tr> <td>Индикация силы тока</td> <td>да</td> </tr> <tr> <td>Индикация числа оборотов двигателя</td> <td>да</td> </tr> <tr> <td>Частотомер</td> <td>да</td> </tr> <tr> <td>Счетчик часов наработки</td> <td>да</td> </tr> <tr> <td>Индикация температуры охлаждающей жидкости</td> <td>да</td> </tr> <tr> <td>Индикация давления масла</td> <td>да</td> </tr> <tr> <td>Индикация коэффициент мощности (cosφ)</td> <td>да</td> </tr> <tr> <td>Индикация напряжения аккумулятора (В)</td> <td>да</td> </tr> <tr> <td>Индикация активной мощности по 3ф. (кВт)</td> <td>да</td> </tr> <tr> <td>Индикация мощности (кВт)</td> <td>да</td> </tr> <tr> <td>Индикация суммарной активной мощности (кВт)</td> <td>да</td> </tr> <tr> <td>Индикация суммарной реактивной мощности (кВАр)</td> <td>да</td> </tr> <tr> <td>Счётчик выработанной электроэнергии (кВт/ч)</td> <td>да</td> </tr> <tr> <td>Индикация последовательности чередования фаз</td> <td>нет</td> </tr> <tr> <td>Индикация температуры масла</td> <td>нет</td> </tr> <tr> <td>Индикация уровня топлива в баке</td> <td>опция</td> </tr> <tr> <td>Журнал событий</td> <td>нет</td> </tr> <tr> <td>Останов по низкому напряжению</td> <td>да</td> </tr> <tr> <td>Габаритные размеры (Д;Ш;В; мм)</td> <td>209х153х55</td> </tr> <tr> <td>Габаритные размеры упаковки (Д;Ш;В; мм)</td> <td>235х165х65</td> </tr> <tr> <td>Гарантия, срок (мес)</td> <td>12</td> </tr> <tr> <td>Масса, кг</td> <td>0,71</td> </tr> </table>
Дизельная электростанция АД400 MTU | 3700000,0 | RUR | шт. | Предназначена для выработки электроэнергии в качестве резервного и основного источника электропитания. | <table class="table table-bordered"> <thead> <tr> <td colspan="2"><strong>Общие характеристики</strong></td> </tr> </thead> <tr> <td>Серия</td> <td>АД</td> </tr> <tr> <td>Мощность номинальная, кВт</td> <td>400</td> </tr> <tr> <td>Мощность номинальная, кВА</td> <td>500</td> </tr> <tr> <td>Мощность максимальная, кВт</td> <td>440</td> </tr> <tr> <td>Мощность максимальная, кВА</td> <td>550</td> </tr> <tr> <td>Коэффициент мощности</td> <td>0,8</td> </tr> <tr> <td>Напряжение (В)</td> <td>400/230</td> </tr> <tr> <td>Количество фаз</td> <td>3</td> </tr> <tr> <td>Частота, Гц</td> <td>50</td> </tr> <tr> <td>Номинальный ток (А)</td> <td>936</td> </tr> <tr> <td>Объём системы охлаждения (л)</td> <td>80</td> </tr> <tr> <td>Расход топлива при 50% мощности л/ч</td> <td>57</td> </tr> <tr> <td>Расход топлива при 75% мощности л/ч</td> <td>86</td> </tr> <tr> <td>Расход топлива при 100% мощности л/ч</td> <td>114</td> </tr> <tr> <td>Степень автоматизации</td> <td>1-я (ручной запуск)</td> </tr> <tr> <td>Система аварийной остановки</td> <td>да</td> </tr> <tr> <td>Датчик уровня топлива</td> <td>электронный</td> </tr> <tr> <td>Отключатель АКБ</td> <td>да</td> </tr> <tr> <td>Исполнение</td> <td>открытая на раме</td> </tr> <tr> <td>Глушитель</td> <td>промышленный</td> </tr> <tr> <td>Габаритные размеры (Д;Ш;В; мм)</td> <td>3600x1604x2121</td> </tr> <tr> <td>Масса, кг</td> <td>4002</td> </tr> <tr> <td>Гарантия, срок (мес)</td> <td>12</td> </tr> <tr> <td>Комплектация</td> <td>АКБ, глушитель, техническая документация.</td> </tr> <tr> <td>Производитель двигателя</td> <td>MTU</td> </tr> <thead> <tr> <td colspan="2"><strong>Двигатель</strong></td> </tr> </thead> <tr> <td>Производитель / Модель</td> <td>MTU / 10V1600G20F</td> </tr> <tr> <td>Мощность номинальная, кВт</td> <td>430</td> </tr> <tr> <td>Мощность максимальная, кВт</td> <td>478</td> </tr> <tr> <td>Количество цилиндров</td> <td>10</td> </tr> <tr> <td>Расположение цилиндров</td> <td>V</td> </tr> <tr> <td>Тактность двигателя</td> <td>4</td> </tr> <tr> <td>Рабочий объём двигателя (л)</td> <td>17.5</td> </tr> <tr> <td>Система охлаждения</td> <td>жидкостная</td> </tr> <tr> <td>Система впуска воздуха</td> <td>с турбонаддувом</td> </tr> <tr> <td>Частота вращения коленвала (об/мин)</td> <td>1500</td> </tr> <tr> <td>Степень сжатия в цилиндрах</td> <td>16:1</td> </tr> <tr> <td>Регулятор оборотов</td> <td>электронный</td> </tr> <tr> <td>Напряжение бортового электрооборудования, (В)</td> <td>24</td> </tr> <tr> <td>Пусковое устройство (стартер)</td> <td>электростартер 24В</td> </tr> <tr> <td>Удельный расход топлива (г/кВт*ч)</td> <td>195</td> </tr> <tr> <td>Тип топливного фильтра</td> <td>одноразовый</td> </tr> <tr> <td>Рекомендуемый тип масла</td> <td>SAE 15W40/10W30</td> </tr> <tr> <td>Тип масляного фильтра</td> <td>одноразовый</td> </tr> <tr> <td>Удельный расход масла (г/кВт*ч)</td> <td>0.9</td> </tr> <tr> <td>Ёмкость масляной системы (л)</td> <td>60</td> </tr> <tr> <td>Вентилятор, Ø (мм), тип</td> <td>осевой</td> </tr> <tr> <td>Уровень шума (dB/7м)</td> <td>90</td> </tr> <tr> <td>Вид топлива</td> <td>дизельное</td> </tr> <thead> <tr> <td colspan="2"><strong>Генератор (альтернатор)</strong></td> </tr> </thead> <tr> <td>Производитель / Модель</td> <td>Leroy Somer / TAL-A47-C</td> </tr> <tr> <td>Постоянная мощность (кВт)</td> <td>400</td> </tr> <tr> <td>Тип генератора</td> <td>бесщеточный, синхронный</td> </tr> <tr> <td>Система возбуждения</td> <td>SHUNT</td> </tr> <tr> <td>Напряжение (В)</td> <td>400/230</td> </tr> <tr> <td>Номинальный ток (А)</td> <td>720</td> </tr> <tr> <td>Частота, Гц</td> <td>50</td> </tr> <tr> <td>Количество фаз</td> <td>3</td> </tr> <tr> <td>КПД, %</td> <td>94</td> </tr> <tr> <td>Шаг обмотки</td> <td>2/3</td> </tr> <tr> <td>Количество опорных подшипников</td> <td>1</td> </tr> <tr> <td>Класс защиты обмотки</td> <td>IP21</td> </tr> <tr> <td>Степень изоляции</td> <td>H</td> </tr> <tr> <td>Фактор мощности (cos φ)</td> <td>0,8</td> </tr> <tr> <td>Точность регулировки напряжения (± %)</td> <td>1</td> </tr> <tr> <td>Регулятор напряжения</td> <td>электронный</td> </tr> <tr> <td>Гарантия, срок (мес)</td> <td>12</td> </tr> <thead> <tr> <td colspan="2"><strong>Контроллер</strong></td> </tr> </thead> <tr> <td>Производитель / Модель</td> <td>SMARTGEN / HGM-6120U</td> </tr> <tr> <td>Язык интерфейса контроллера</td> <td>Русский</td> </tr> <tr> <td>Интерфейс RS-232</td> <td>нет</td> </tr> <tr> <td>Интерфейс RS-485 (ModBUS RTU)</td> <td>нет</td> </tr> <tr> <td>Интерфейс USB</td> <td>нет</td> </tr> <tr> <td>Интерфейс Ethernet</td> <td>нет</td> </tr> <tr> <td>Выбор режима измерения</td> <td>да</td> </tr> <tr> <td>Степень изоляции</td> <td>0,5 Мом (1KV)</td> </tr> <tr> <td>Класс защиты</td> <td>IP55</td> </tr> <tr> <td>Диапазон рабочих температур (°C)</td> <td>-25....+70</td> </tr> <tr> <td>Частота, Гц</td> <td>50</td> </tr> <tr> <td>Потребляемая мощность, Вт</td> <td>3</td> </tr> <tr> <td>Напряжение (В)</td> <td>8-36</td> </tr> <tr> <td>Функция задержки запуска</td> <td>да</td> </tr> <tr> <td>Функция задержки останова (для охлаж. двигателя)</td> <td>да</td> </tr> <tr> <td>Диап. вх. напр. пер. тока для 3-фаз 4-провод (В)</td> <td>15...360</td> </tr> <tr> <td>Диап. вх. напр. пер. тока для 1-фаз 2-пров (В)</td> <td>15...360</td> </tr> <tr> <td>Количество подключаемых датчиков</td> <td>15</td> </tr> <tr> <td>Сигнал тревоги - неудачный запуск ДГУ</td> <td>да</td> </tr> <tr> <td>Сигнал/останов ДГУ от датчика темп ОЖ</td> <td>да</td> </tr> <tr> <td>Сигнал/останов ДГУ от датчика давл масла</td> <td>да</td> </tr> <tr> <td>Сигнал/останов ДГУ от датчика оборотов двиг</td> <td>да</td> </tr> <tr> <td>Звуковой сигнал общей аварии</td> <td>да</td> </tr> <tr> <td>Сигнал тревоги - общее предупреждение</td> <td>да</td> </tr> <tr> <td>Сигнал тревоги - показатель низкого уровня топлива</td> <td>опция</td> </tr> <tr> <td>Сигнал тревоги/останов ДГУ - Общая неисправность</td> <td>да</td> </tr> <tr> <td>Контроль напряжения АКБ</td> <td>да</td> </tr> <tr> <td>Контроль напряжения зарядного генератора</td> <td>да</td> </tr> <tr> <td>Индикация силы тока</td> <td>да</td> </tr> <tr> <td>Индикация числа оборотов двигателя</td> <td>да</td> </tr> <tr> <td>Частотомер</td> <td>да</td> </tr> <tr> <td>Счетчик часов наработки</td> <td>да</td> </tr> <tr> <td>Индикация температуры охлаждающей жидкости</td> <td>да</td> </tr> <tr> <td>Индикация давления масла</td> <td>да</td> </tr> <tr> <td>Индикация коэффициент мощности (cosφ)</td> <td>да</td> </tr> <tr> <td>Индикация напряжения аккумулятора (В)</td> <td>да</td> </tr> <tr> <td>Индикация активной мощности по 3ф. (кВт)</td> <td>да</td> </tr> <tr> <td>Индикация мощности (кВт)</td> <td>да</td> </tr> <tr> <td>Индикация суммарной активной мощности (кВт)</td> <td>да</td> </tr> <tr> <td>Индикация суммарной реактивной мощности (кВАр)</td> <td>да</td> </tr> <tr> <td>Счётчик выработанной электроэнергии (кВт/ч)</td> <td>да</td> </tr> <tr> <td>Индикация последовательности чередования фаз</td> <td>нет</td> </tr> <tr> <td>Индикация температуры масла</td> <td>нет</td> </tr> <tr> <td>Индикация уровня топлива в баке</td> <td>опция</td> </tr> <tr> <td>Журнал событий</td> <td>нет</td> </tr> <tr> <td>Останов по низкому напряжению</td> <td>да</td> </tr> <tr> <td>Габаритные размеры (Д;Ш;В; мм)</td> <td>209х153х55</td> </tr> <tr> <td>Габаритные размеры упаковки (Д;Ш;В; мм)</td> <td>235х165х65</td> </tr> <tr> <td>Гарантия, срок (мес)</td> <td>12</td> </tr> <tr> <td>Масса, кг</td> <td>0,71</td> </tr> </table>
Дизельная электростанция АД200 DOOSAN | 1615000,0 | RUR | шт. | Предназначена для выработки электроэнергии в качестве резервного (в некоторых случаях основного) источника электропитания. | <table class="table table-bordered"> <thead> <tr> <td colspan="2"><strong>Общие характеристики</strong></td> </tr> </thead> <tr> <td>Серия</td> <td>АД</td> </tr> <tr> <td>Мощность номинальная, кВт</td> <td>200</td> </tr> <tr> <td>Мощность номинальная, кВА</td> <td>250</td> </tr> <tr> <td>Мощность максимальная, кВт</td> <td>220</td> </tr> <tr> <td>Мощность максимальная, кВА</td> <td>275</td> </tr> <tr> <td>Коэффициент мощности</td> <td>0,8</td> </tr> <tr> <td>Напряжение (В)</td> <td>400/230</td> </tr> <tr> <td>Количество фаз</td> <td>3</td> </tr> <tr> <td>Частота, Гц</td> <td>50</td> </tr> <tr> <td>Номинальный ток (А)</td> <td>360</td> </tr> <tr> <td>Объём системы охлаждения (л)</td> <td>65</td> </tr> <tr> <td>Объём топливного бака (л)</td> <td>720</td> </tr> <tr> <td>Расход топлива при 75% мощности л/ч</td> <td>40</td> </tr> <tr> <td>Расход топлива при 100% мощности л/ч</td> <td>53,3</td> </tr> <tr> <td>Автономная работа на 75% нагрузки без дозаправ (ч)</td> <td>11,3</td> </tr> <tr> <td>Степень автоматизации</td> <td>1-я (ручной запуск)</td> </tr> <tr> <td>Система аварийной остановки</td> <td>да</td> </tr> <tr> <td>Датчик уровня топлива</td> <td>электронный</td> </tr> <tr> <td>Отключатель АКБ</td> <td>да</td> </tr> <tr> <td>Исполнение</td> <td>открытая на раме</td> </tr> <tr> <td>Глушитель</td> <td>промышленный</td> </tr> <tr> <td>Габаритные размеры (Д;Ш;В; мм)</td> <td>2900х1050х1600</td> </tr> <tr> <td>Масса, кг</td> <td>2300</td> </tr> <tr> <td>Гарантия, срок (мес)</td> <td>12</td> </tr> <tr> <td>Комплектация</td> <td>АКБ, глушитель, техническая документация.</td> </tr> <tr> <td>Производитель двигателя</td> <td>DOOSAN</td> </tr> <thead> <tr> <td colspan="2"><strong>Двигатель</strong></td> </tr> </thead> <tr> <td>Производитель / Модель</td> <td>DOOSAN P126TI</td> </tr> <tr> <td>Мощность номинальная, кВт</td> <td>234</td> </tr> <tr> <td>Мощность максимальная, кВт</td> <td>257</td> </tr> <tr> <td>Количество цилиндров</td> <td>6</td> </tr> <tr> <td>Расположение цилиндров</td> <td>L</td> </tr> <tr> <td>Тактность двигателя</td> <td>4</td> </tr> <tr> <td>Рабочий объём двигателя (л)</td> <td>11,1</td> </tr> <tr> <td>Система охлаждения</td> <td>жидкостная</td> </tr> <tr> <td>Система впуска воздуха</td> <td>с турбонаддувом</td> </tr> <tr> <td>Частота вращения коленвала (об/мин)</td> <td>1500</td> </tr> <tr> <td>Диаметр цилиндра (мм)</td> <td>123</td> </tr> <tr> <td>Ход поршня (мм)</td> <td>155</td> </tr> <tr> <td>Степень сжатия в цилиндрах</td> <td>17:1</td> </tr> <tr> <td>Регулятор оборотов</td> <td>электронный</td> </tr> <tr> <td>Напряжение бортового электрооборудования, (В)</td> <td>24</td> </tr> <tr> <td>Пусковое устройство (стартер)</td> <td>электростартер 24В</td> </tr> <tr> <td>Удельный расход топлива (г/кВт*ч)</td> <td>203</td> </tr> <tr> <td>Тип топливного фильтра</td> <td>одноразовый</td> </tr> <tr> <td>Рекомендуемый тип масла</td> <td>SAE 15W40/10W30</td> </tr> <tr> <td>Тип масляного фильтра</td> <td>одноразовый</td> </tr> <tr> <td>Удельный расход масла (г/кВт*ч)</td> <td>0,5</td> </tr> <tr> <td>Ёмкость масляной системы (л)</td> <td>23</td> </tr> <tr> <td>Вентилятор, Ø (мм), тип</td> <td>осевой</td> </tr> <tr> <td>Вид топлива</td> <td>дизельное</td> </tr> <tr> <td>Масса, кг</td> <td>910</td> </tr> <tr> <td>Габаритные размеры (Д;Ш;В; мм)</td> <td>1384х870х1202</td> </tr> <thead> <tr> <td colspan="2"><strong>Генератор (альтернатор)</strong></td> </tr> </thead> <tr> <td>Производитель / Модель</td> <td>MOTOR 4D</td> </tr> <tr> <td>Постоянная мощность (кВт)</td> <td>200</td> </tr> <tr> <td>Тип генератора</td> <td>бесщеточный, синхронный</td> </tr> <tr> <td>Система возбуждения</td> <td>SHUNT</td> </tr> <tr> <td>Напряжение (В)</td> <td>400/230</td> </tr> <tr> <td>Номинальный ток (А)</td> <td>360</td> </tr> <tr> <td>Частота, Гц</td> <td>50</td> </tr> <tr> <td>Количество фаз</td> <td>3</td> </tr> <tr> <td>КПД, %</td> <td>94</td> </tr> <tr> <td>Шаг обмотки</td> <td>2/3</td> </tr> <tr> <td>Количество опорных подшипников</td> <td>1</td> </tr> <tr> <td>Класс защиты обмотки</td> <td>IP21</td> </tr> <tr> <td>Степень изоляции</td> <td>H</td> </tr> <tr> <td>Фактор мощности (cos φ)</td> <td>0,8</td> </tr> <tr> <td>Точность регулировки напряжения (± %)</td> <td>1</td> </tr> <tr> <td>Регулятор напряжения</td> <td>электронный</td> </tr> <tr> <td>Гарантия, срок (мес)</td> <td>12</td> </tr> <thead> <tr> <td colspan="2"><strong>Контроллер</strong></td> </tr> </thead> <tr> <td>Производитель / Модель</td> <td>SMARTGEN / HGM-6120U</td> </tr> <tr> <td>Язык интерфейса контроллера</td> <td>Русский</td> </tr> <tr> <td>Интерфейс RS-232</td> <td>нет</td> </tr> <tr> <td>Интерфейс RS-485 (ModBUS RTU)</td> <td>нет</td> </tr> <tr> <td>Интерфейс USB</td> <td>нет</td> </tr> <tr> <td>Интерфейс Ethernet</td> <td>нет</td> </tr> <tr> <td>Выбор режима измерения</td> <td>да</td> </tr> <tr> <td>Степень изоляции</td> <td>0,5 Мом (1KV)</td> </tr> <tr> <td>Класс защиты</td> <td>IP55</td> </tr> <tr> <td>Диапазон рабочих температур (°C)</td> <td>-25....+70</td> </tr> <tr> <td>Частота, Гц</td> <td>50</td> </tr> <tr> <td>Потребляемая мощность, Вт</td> <td>3</td> </tr> <tr> <td>Напряжение (В)</td> <td>8-36</td> </tr> <tr> <td>Функция задержки запуска</td> <td>да</td> </tr> <tr> <td>Функция задержки останова (для охлаж. двигателя)</td> <td>да</td> </tr> <tr> <td>Диап. вх. напр. пер. тока для 3-фаз 4-провод (В)</td> <td>15...360</td> </tr> <tr> <td>Диап. вх. напр. пер. тока для 1-фаз 2-пров (В)</td> <td>15...360</td> </tr> <tr> <td>Количество подключаемых датчиков</td> <td>15</td> </tr> <tr> <td>Сигнал тревоги - неудачный запуск ДГУ</td> <td>да</td> </tr> <tr> <td>Сигнал/останов ДГУ от датчика темп ОЖ</td> <td>да</td> </tr> <tr> <td>Сигнал/останов ДГУ от датчика давл масла</td> <td>да</td> </tr> <tr> <td>Сигнал/останов ДГУ от датчика оборотов двиг</td> <td>да</td> </tr> <tr> <td>Звуковой сигнал общей аварии</td> <td>да</td> </tr> <tr> <td>Сигнал тревоги - общее предупреждение</td> <td>да</td> </tr> <tr> <td>Сигнал тревоги - показатель низкого уровня топлива</td> <td>опция</td> </tr> <tr> <td>Сигнал тревоги/останов ДГУ - Общая неисправность</td> <td>да</td> </tr> <tr> <td>Контроль напряжения АКБ</td> <td>да</td> </tr> <tr> <td>Контроль напряжения зарядного генератора</td> <td>да</td> </tr> <tr> <td>Индикация силы тока</td> <td>да</td> </tr> <tr> <td>Индикация числа оборотов двигателя</td> <td>да</td> </tr> <tr> <td>Частотомер</td> <td>да</td> </tr> <tr> <td>Счетчик часов наработки</td> <td>да</td> </tr> <tr> <td>Индикация температуры охлаждающей жидкости</td> <td>да</td> </tr> <tr> <td>Индикация давления масла</td> <td>да</td> </tr> <tr> <td>Индикация коэффициент мощности (cosφ)</td> <td>да</td> </tr> <tr> <td>Индикация напряжения аккумулятора (В)</td> <td>да</td> </tr> <tr> <td>Индикация активной мощности по 3ф. (кВт)</td> <td>да</td> </tr> <tr> <td>Индикация мощности (кВт)</td> <td>да</td> </tr> <tr> <td>Индикация суммарной активной мощности (кВт)</td> <td>да</td> </tr> <tr> <td>Индикация суммарной реактивной мощности (кВАр)</td> <td>да</td> </tr> <tr> <td>Счётчик выработанной электроэнергии (кВт/ч)</td> <td>да</td> </tr> <tr> <td>Индикация последовательности чередования фаз</td> <td>нет</td> </tr> <tr> <td>Индикация температуры масла</td> <td>нет</td> </tr> <tr> <td>Индикация уровня топлива в баке</td> <td>опция</td> </tr> <tr> <td>Журнал событий</td> <td>нет</td> </tr> <tr> <td>Останов по низкому напряжению</td> <td>да</td> </tr> <tr> <td>Габаритные размеры (Д;Ш;В; мм)</td> <td>209х153х55</td> </tr> <tr> <td>Габаритные размеры упаковки (Д;Ш;В; мм)</td> <td>235х165х65</td> </tr> <tr> <td>Гарантия, срок (мес)</td> <td>12</td> </tr> <tr> <td>Масса, кг</td> <td>0,71</td> </tr> </table>
Газовый генератор Genese G35 | 750000,0 | RUR | шт. | Особенности гaзопоршневых электростaнций Gеnеsе Industrial G: Рaботa нa любом типе гaзa;Рaботa в широком диaпaзоне дaвления гaзa; Высокий уровень aвтомaтизaции и контроля текущих пaрaметров устa-новки.Облaдaют ремонтопригодностью. | <p><span style="color: #000000; font-family: georgia,palatino,serif;">Газопоршневые генераторные установки <strong>Genese Industrial G</strong>-серии производятся на базе двигателя общего назначения ЯМЗ (Ярославского моторного завода). Двигатели имеют конструкцию из 6, 8 или 12 цилиндров в V-образном исполнении, оборудованы системами впуска воздуха с турбонаддувом и электронным регулятором оборотов. Их отличает надёжность конструкции, длительный срок службы и ремонтопригодность агрегата даже в полевых условиях. Последняя особенность, а также доступность запасных частей, делает электростанции на основе двигателей ЯМЗ достаточно востребованными в удаленных объектах, таких как вахтовые поселки и различные месторождения. Ресурс до капитального ремонта составляет 15000 моточасов.</span></p><p><span style="color: #000000; font-family: georgia,palatino,serif;">В качестве альтернаторов используются соответствующие модели французской фирмы Leroy Somer, одного из лидеров среди производителей электрогенераторов переменного тока. Основные особенности этого альтернатора – высокое качество тока и надежность при интенсивной эксплуатации.</span></p><p align="left"><span style="color: #000000; font-family: georgia,palatino,serif;">Система управления электростанцией построенная на основе контроллера Datakom D700 позволяет осуществлять запуск и остановку электростанции в автоматическом и ручном режиме, поддерживать стабильность параметров вырабатываемой электроэнергии, защиту от перегрузки и короткого замыкания, контроль параметров и работоспособность систем электростанции. Функционал контроллеров Datakom D700 позволяет включать в параллельную работу до 16 электростанций данного типа. Информация о работе электростанции отображается на дисплее контроллера.</span></p><p align="left"><span style="color: #000000; font-family: georgia,palatino,serif;">Контрольные панели Datakom D700 сочетают в себе умеренную стоимость и большой набор функций, отвечающий всем требованиям клиентов, надежность и информативность.</span></p><p align="left"><span style="color: #000000; font-family: georgia,palatino,serif;">Газопоршневые генераторные установки Genese Industrial G-серии производятся в трех вариантах исполнения:</span></p> <ul> <li><span style="color: #000000; font-family: georgia,palatino,serif;">На открытой раме;</span></li> <li><span style="color: #000000; font-family: georgia,palatino,serif;">В шумозащитном кожухе уличного исполнения;</span></li> <li><span style="color: #000000; font-family: georgia,palatino,serif;">В утепленном контейнере.</span></li> </ul> <table cellpadding="0" cellspacing="0" width="100%"> <tr> <td colspan="2">Основные характеристики</td> </tr> <tr> <td> <div> <div> <div></div> </div> <div>Мощность номинальная:</div> <div></div> </div> </td> <td>22 кВт</td> </tr> <tr> <td> <div> <div> <div></div> </div> <div>Мощность максимальная:</div> <div></div> </div> </td> <td>28 кВт</td> </tr> <tr> <td> <div> <div> <div></div> </div> <div>Напряжение:</div> <div></div> </div> </td> <td>230/400 В</td> </tr> <tr> <td> <div> <div> <div></div> </div> <div>Число фаз:</div> <div></div> </div> </td> <td>3</td> </tr> <tr> <td> <div> <div> <div></div> </div> <div>Частота:</div> <div></div> </div> </td> <td>50 Гц</td> </tr> <tr> <td> <div> <div>Инверторная модель:</div> <div></div> </div> </td> <td>нет</td> </tr> <tr> <td> <div> <div>Тип генератора:</div> <div></div> </div> </td> <td>Синхронный</td> </tr> <tr> <td> <div> <div> <div></div> </div> <div>Пуск:</div> <div></div> </div> </td> <td>электростартер</td> </tr> <tr> <td> <div> <div> <div></div> </div> <div>Наличие автомата ввода резерва (АВР):</div> <div></div> </div> </td> <td>нет</td> </tr> <tr> <td> <div> <div> <div></div> </div> <div>Исполнение:</div> <div></div> </div> </td> <td>открытое</td> </tr> <tr> <td> <div> <div> <div></div> </div> <div>Функция сварки:</div> <div></div> </div> </td> <td>нет</td> </tr> <tr> <td> <div> <div>Модель:</div> <div></div> </div> </td> <td>Genese G35</td> </tr> <tr> <td colspan="2">Двигатель</td> </tr> <tr> <td> <div> <div>Производитель двигателя:</div> <div></div> </div> </td> <td>Genese</td> </tr> <tr> <td> <div> <div>Модель двигателя:</div> <div></div> </div> </td> <td>4G102</td> </tr> <tr> <td> <div> <div>Генератор:</div> <div></div> </div> </td> <td>Mecc Alte</td> </tr> <tr> <td> <div> <div>Топливо:</div> <div></div> </div> </td> <td>газ</td> </tr> <tr> <td> <div> <div> <div></div> </div> <div>Система охлаждения:</div> <div></div> </div> </td> <td>жидкостная</td> </tr> <tr> <td> <div> <div> <div></div> </div> <div>Частота вращения двигателя:</div> <div></div> </div> </td> <td>1500 об/мин</td> </tr> <tr> <td colspan="2">Размеры</td> </tr> <tr> <td> <div> <div>Масса:</div> <div></div> </div> </td> <td>720 кг</td> </tr> <tr> <td> <div> <div>Длина:</div> <div></div> </div> </td> <td>1700 мм</td> </tr> <tr> <td> <div> <div>Ширина:</div> <div></div> </div> </td> <td>700 мм</td> </tr> <tr> <td> <div> <div>Высота:</div> <div></div> </div> </td> <td>600 мм</td> </tr> <tr> <td colspan="2">Производитель</td> </tr> <tr> <td> <div> <div>Страна происхождения:</div> <div></div> </div> </td> <td>Россия</td> </tr> <tr> <td> <div> <div>Гарантия:</div> <div></div> </div> </td> <td>1 год</td> </tr> </table> <p></p>
Дизельная электростанция АД300 DOOSAN | 2325000,0 | RUR | шт. | Предназначена для выработки электроэнергии в качестве резервного (в некоторых случаях основного) источника электропитания. | <table class="table table-bordered"> <thead> <tr> <td colspan="2"><strong>Общие характеристики</strong></td> </tr> </thead> <tr> <td>Серия</td> <td>АД</td> </tr> <tr> <td>Мощность номинальная, кВт</td> <td>300</td> </tr> <tr> <td>Мощность номинальная, кВА</td> <td>375</td> </tr> <tr> <td>Мощность максимальная, кВт</td> <td>330</td> </tr> <tr> <td>Мощность максимальная, кВА</td> <td>412,5</td> </tr> <tr> <td>Коэффициент мощности</td> <td>0,8</td> </tr> <tr> <td>Напряжение (В)</td> <td>400/230</td> </tr> <tr> <td>Количество фаз</td> <td>3</td> </tr> <tr> <td>Частота, Гц</td> <td>50</td> </tr> <tr> <td>Номинальный ток (А)</td> <td>540</td> </tr> <tr> <td>Объём системы охлаждения (л)</td> <td>88,5</td> </tr> <tr> <td>Объём топливного бака (л)</td> <td>720</td> </tr> <tr> <td>Расход топлива при 75% мощности л/ч</td> <td>58,4</td> </tr> <tr> <td>Расход топлива при 100% мощности л/ч</td> <td>78,7</td> </tr> <tr> <td>Автономная работа на 75% нагрузки без дозаправ (ч)</td> <td>12</td> </tr> <tr> <td>Степень автоматизации</td> <td>1-я (ручной запуск)</td> </tr> <tr> <td>Система аварийной остановки</td> <td>да</td> </tr> <tr> <td>Датчик уровня топлива</td> <td>электронный</td> </tr> <tr> <td>Отключатель АКБ</td> <td>да</td> </tr> <tr> <td>Исполнение</td> <td>открытая на раме</td> </tr> <tr> <td>Глушитель</td> <td>промышленный</td> </tr> <tr> <td>Габаритные размеры (Д;Ш;В; мм)</td> <td>3100х1300х1900</td> </tr> <tr> <td>Масса, кг</td> <td>2580</td> </tr> <tr> <td>Гарантия, срок (мес)</td> <td>12</td> </tr> <tr> <td>Комплектация</td> <td>АКБ, глушитель, техническая документация.</td> </tr> <tr> <td>Производитель двигателя</td> <td>DOOSAN</td> </tr> <thead> <tr> <td colspan="2"><strong>Двигатель</strong></td> </tr> </thead> <tr> <td>Производитель / Модель</td> <td>DOOSAN P158LE-1</td> </tr> <tr> <td>Мощность номинальная, кВт</td> <td>362</td> </tr> <tr> <td>Мощность максимальная, кВт</td> <td>398,2</td> </tr> <tr> <td>Количество цилиндров</td> <td>8</td> </tr> <tr> <td>Расположение цилиндров</td> <td>V</td> </tr> <tr> <td>Тактность двигателя</td> <td>4</td> </tr> <tr> <td>Рабочий объём двигателя (л)</td> <td>14,6</td> </tr> <tr> <td>Система охлаждения</td> <td>жидкостная</td> </tr> <tr> <td>Система впуска воздуха</td> <td>с турбонаддувом</td> </tr> <tr> <td>Частота вращения коленвала (об/мин)</td> <td>1500</td> </tr> <tr> <td>Диаметр цилиндра (мм)</td> <td>128</td> </tr> <tr> <td>Ход поршня (мм)</td> <td>148</td> </tr> <tr> <td>Степень сжатия в цилиндрах</td> <td>15:1</td> </tr> <tr> <td>Регулятор оборотов</td> <td>электронный</td> </tr> <tr> <td>Напряжение бортового электрооборудования, (В)</td> <td>24</td> </tr> <tr> <td>Пусковое устройство (стартер)</td> <td>электростартер 24В</td> </tr> <tr> <td>Удельный расход топлива (г/кВт*ч)</td> <td>202</td> </tr> <tr> <td>Тип топливного фильтра</td> <td>одноразовый</td> </tr> <tr> <td>Рекомендуемый тип масла</td> <td>SAE 15W40/10W30</td> </tr> <tr> <td>Тип масляного фильтра</td> <td>одноразовый</td> </tr> <tr> <td>Удельный расход масла (г/кВт*ч)</td> <td>0,9</td> </tr> <tr> <td>Ёмкость масляной системы (л)</td> <td>21</td> </tr> <tr> <td>Вентилятор, Ø (мм), тип</td> <td>осевой</td> </tr> <tr> <td>Вид топлива</td> <td>дизельное</td> </tr> <tr> <td>Масса, кг</td> <td>950</td> </tr> <tr> <td>Габаритные размеры (Д;Ш;В; мм)</td> <td>1484х1389х1162</td> </tr> <thead> <tr> <td colspan="2"><strong>Генератор (альтернатор)</strong></td> </tr> </thead> <tr> <td>Производитель / Модель</td> <td>MOTOR 4F</td> </tr> <tr> <td>Постоянная мощность (кВт)</td> <td>300</td> </tr> <tr> <td>Тип генератора</td> <td>бесщеточный, синхронный</td> </tr> <tr> <td>Система возбуждения</td> <td>SHUNT</td> </tr> <tr> <td>Напряжение (В)</td> <td>400/230</td> </tr> <tr> <td>Номинальный ток (А)</td> <td>540</td> </tr> <tr> <td>Частота, Гц</td> <td>50</td> </tr> <tr> <td>Количество фаз</td> <td>3</td> </tr> <tr> <td>КПД, %</td> <td>94</td> </tr> <tr> <td>Шаг обмотки</td> <td>2/3</td> </tr> <tr> <td>Количество опорных подшипников</td> <td>1</td> </tr> <tr> <td>Класс защиты обмотки</td> <td>IP21</td> </tr> <tr> <td>Степень изоляции</td> <td>H</td> </tr> <tr> <td>Фактор мощности (cos φ)</td> <td>0,8</td> </tr> <tr> <td>Точность регулировки напряжения (± %)</td> <td>1</td> </tr> <tr> <td>Регулятор напряжения</td> <td>электронный</td> </tr> <tr> <td>Гарантия, срок (мес)</td> <td>12</td> </tr> <thead> <tr> <td colspan="2"><strong>Контроллер</strong></td> </tr> </thead> <tr> <td>Производитель / Модель</td> <td>SMARTGEN / HGM-6120U</td> </tr> <tr> <td>Язык интерфейса контроллера</td> <td>Русский</td> </tr> <tr> <td>Интерфейс RS-232</td> <td>нет</td> </tr> <tr> <td>Интерфейс RS-485 (ModBUS RTU)</td> <td>нет</td> </tr> <tr> <td>Интерфейс USB</td> <td>нет</td> </tr> <tr> <td>Интерфейс Ethernet</td> <td>нет</td> </tr> <tr> <td>Выбор режима измерения</td> <td>да</td> </tr> <tr> <td>Степень изоляции</td> <td>0,5 Мом (1KV)</td> </tr> <tr> <td>Класс защиты</td> <td>IP55</td> </tr> <tr> <td>Диапазон рабочих температур (°C)</td> <td>-25....+70</td> </tr> <tr> <td>Частота, Гц</td> <td>50</td> </tr> <tr> <td>Потребляемая мощность, Вт</td> <td>3</td> </tr> <tr> <td>Напряжение (В)</td> <td>8-36</td> </tr> <tr> <td>Функция задержки запуска</td> <td>да</td> </tr> <tr> <td>Функция задержки останова (для охлаж. двигателя)</td> <td>да</td> </tr> <tr> <td>Диап. вх. напр. пер. тока для 3-фаз 4-провод (В)</td> <td>15...360</td> </tr> <tr> <td>Диап. вх. напр. пер. тока для 1-фаз 2-пров (В)</td> <td>15...360</td> </tr> <tr> <td>Количество подключаемых датчиков</td> <td>15</td> </tr> <tr> <td>Сигнал тревоги - неудачный запуск ДГУ</td> <td>да</td> </tr> <tr> <td>Сигнал/останов ДГУ от датчика темп ОЖ</td> <td>да</td> </tr> <tr> <td>Сигнал/останов ДГУ от датчика давл масла</td> <td>да</td> </tr> <tr> <td>Сигнал/останов ДГУ от датчика оборотов двиг</td> <td>да</td> </tr> <tr> <td>Звуковой сигнал общей аварии</td> <td>да</td> </tr> <tr> <td>Сигнал тревоги - общее предупреждение</td> <td>да</td> </tr> <tr> <td>Сигнал тревоги - показатель низкого уровня топлива</td> <td>опция</td> </tr> <tr> <td>Сигнал тревоги/останов ДГУ - Общая неисправность</td> <td>да</td> </tr> <tr> <td>Контроль напряжения АКБ</td> <td>да</td> </tr> <tr> <td>Контроль напряжения зарядного генератора</td> <td>да</td> </tr> <tr> <td>Индикация силы тока</td> <td>да</td> </tr> <tr> <td>Индикация числа оборотов двигателя</td> <td>да</td> </tr> <tr> <td>Частотомер</td> <td>да</td> </tr> <tr> <td>Счетчик часов наработки</td> <td>да</td> </tr> <tr> <td>Индикация температуры охлаждающей жидкости</td> <td>да</td> </tr> <tr> <td>Индикация давления масла</td> <td>да</td> </tr> <tr> <td>Индикация коэффициент мощности (cosφ)</td> <td>да</td> </tr> <tr> <td>Индикация напряжения аккумулятора (В)</td> <td>да</td> </tr> <tr> <td>Индикация активной мощности по 3ф. (кВт)</td> <td>да</td> </tr> <tr> <td>Индикация мощности (кВт)</td> <td>да</td> </tr> <tr> <td>Индикация суммарной активной мощности (кВт)</td> <td>да</td> </tr> <tr> <td>Индикация суммарной реактивной мощности (кВАр)</td> <td>да</td> </tr> <tr> <td>Счётчик выработанной электроэнергии (кВт/ч)</td> <td>да</td> </tr> <tr> <td>Индикация последовательности чередования фаз</td> <td>нет</td> </tr> <tr> <td>Индикация температуры масла</td> <td>нет</td> </tr> <tr> <td>Индикация уровня топлива в баке</td> <td>опция</td> </tr> <tr> <td>Журнал событий</td> <td>нет</td> </tr> <tr> <td>Останов по низкому напряжению</td> <td>да</td> </tr> <tr> <td>Габаритные размеры (Д;Ш;В; мм)</td> <td>209х153х55</td> </tr> <tr> <td>Габаритные размеры упаковки (Д;Ш;В; мм)</td> <td>235х165х65</td> </tr> <tr> <td>Гарантия, срок (мес)</td> <td>12</td> </tr> <tr> <td>Масса, кг</td> <td>0,71</td> </tr> </table>
Дизельная электростанция АД360 DOOSAN | 2535000,0 | RUR | шт. | Предназначена для выработки электроэнергии в качестве резервного и основного источника электропитания. | <table class="table table-bordered"> <thead> <tr> <td colspan="2"><strong>Общие характеристики</strong></td> </tr> </thead> <tr> <td>Серия</td> <td>АД</td> </tr> <tr> <td>Мощность номинальная, кВт</td> <td>360</td> </tr> <tr> <td>Мощность номинальная, кВА</td> <td>450</td> </tr> <tr> <td>Мощность максимальная, кВт</td> <td>396</td> </tr> <tr> <td>Мощность максимальная, кВА</td> <td>495</td> </tr> <tr> <td>Коэффициент мощности</td> <td>0,8</td> </tr> <tr> <td>Напряжение (В)</td> <td>400/230</td> </tr> <tr> <td>Количество фаз</td> <td>3</td> </tr> <tr> <td>Частота, Гц</td> <td>50</td> </tr> <tr> <td>Номинальный ток (А)</td> <td>648</td> </tr> <tr> <td>Объём системы охлаждения (л)</td> <td>90</td> </tr> <tr> <td>Объём топливного бака (л)</td> <td>750</td> </tr> <tr> <td>Расход топлива при 75% мощности л/ч</td> <td>72,9</td> </tr> <tr> <td>Расход топлива при 100% мощности л/ч</td> <td>99,6</td> </tr> <tr> <td>Автономная работа на 75% нагрузки без дозаправ (ч)</td> <td>9,6</td> </tr> <tr> <td>Степень автоматизации</td> <td>1-я (ручной запуск)</td> </tr> <tr> <td>Система аварийной остановки</td> <td>да</td> </tr> <tr> <td>Датчик уровня топлива</td> <td>электронный</td> </tr> <tr> <td>Отключатель АКБ</td> <td>да</td> </tr> <tr> <td>Исполнение</td> <td>открытая на раме</td> </tr> <tr> <td>Глушитель</td> <td>промышленный</td> </tr> <tr> <td>Габаритные размеры (Д;Ш;В; мм)</td> <td>3100х1300х1900</td> </tr> <tr> <td>Масса, кг</td> <td>3000</td> </tr> <tr> <td>Гарантия, срок (мес)</td> <td>12</td> </tr> <tr> <td>Комплектация</td> <td>АКБ, глушитель, техническая документация.</td> </tr> <tr> <td>Производитель двигателя</td> <td>DOOSAN</td> </tr> <thead> <tr> <td colspan="2"><strong>Двигатель</strong></td> </tr> </thead> <tr> <td>Производитель / Модель</td> <td>DOOSAN DP158LC</td> </tr> <tr> <td>Мощность номинальная, кВт</td> <td>392</td> </tr> <tr> <td>Мощность максимальная, кВт</td> <td>431</td> </tr> <tr> <td>Количество цилиндров</td> <td>8</td> </tr> <tr> <td>Расположение цилиндров</td> <td>V</td> </tr> <tr> <td>Тактность двигателя</td> <td>4</td> </tr> <tr> <td>Рабочий объём двигателя (л)</td> <td>14,6</td> </tr> <tr> <td>Система охлаждения</td> <td>жидкостная</td> </tr> <tr> <td>Система впуска воздуха</td> <td>с турбонаддувом</td> </tr> <tr> <td>Частота вращения коленвала (об/мин)</td> <td>1500</td> </tr> <tr> <td>Диаметр цилиндра (мм)</td> <td>128</td> </tr> <tr> <td>Ход поршня (мм)</td> <td>142</td> </tr> <tr> <td>Степень сжатия в цилиндрах</td> <td>15:1</td> </tr> <tr> <td>Регулятор оборотов</td> <td>электронный</td> </tr> <tr> <td>Напряжение бортового электрооборудования, (В)</td> <td>24</td> </tr> <tr> <td>Пусковое устройство (стартер)</td> <td>электростартер 24В</td> </tr> <tr> <td>Удельный расход топлива (г/кВт*ч)</td> <td>195</td> </tr> <tr> <td>Тип топливного фильтра</td> <td>одноразовый</td> </tr> <tr> <td>Рекомендуемый тип масла</td> <td>SAE 15W40/10W30</td> </tr> <tr> <td>Тип масляного фильтра</td> <td>одноразовый</td> </tr> <tr> <td>Удельный расход масла (г/кВт*ч)</td> <td>0,9</td> </tr> <tr> <td>Ёмкость масляной системы (л)</td> <td>22</td> </tr> <tr> <td>Вентилятор, Ø (мм), тип</td> <td>осевой</td> </tr> <tr> <td>Вид топлива</td> <td>дизельное</td> </tr> <tr> <td>Масса, кг</td> <td>1155</td> </tr> <tr> <td>Габаритные размеры (Д;Ш;В; мм)</td> <td>1274х1138х1207</td> </tr> <thead> <tr> <td colspan="2"><strong>Генератор (альтернатор)</strong></td> </tr> </thead> <tr> <td>Производитель / Модель</td> <td>MOTOR 5C</td> </tr> <tr> <td>Постоянная мощность (кВт)</td> <td>360</td> </tr> <tr> <td>Тип генератора</td> <td>бесщеточный, синхронный</td> </tr> <tr> <td>Система возбуждения</td> <td>SHUNT</td> </tr> <tr> <td>Напряжение (В)</td> <td>400/230</td> </tr> <tr> <td>Номинальный ток (А)</td> <td>648</td> </tr> <tr> <td>Частота, Гц</td> <td>50</td> </tr> <tr> <td>Количество фаз</td> <td>3</td> </tr> <tr> <td>КПД, %</td> <td>94</td> </tr> <tr> <td>Шаг обмотки</td> <td>2/3</td> </tr> <tr> <td>Количество опорных подшипников</td> <td>1</td> </tr> <tr> <td>Класс защиты обмотки</td> <td>IP21</td> </tr> <tr> <td>Степень изоляции</td> <td>H</td> </tr> <tr> <td>Фактор мощности (cos φ)</td> <td>0,8</td> </tr> <tr> <td>Точность регулировки напряжения (± %)</td> <td>1</td> </tr> <tr> <td>Регулятор напряжения</td> <td>электронный</td> </tr> <tr> <td>Гарантия, срок (мес)</td> <td>12</td> </tr> <thead> <tr> <td colspan="2"><strong>Контроллер</strong></td> </tr> </thead> <tr> <td>Производитель / Модель</td> <td>SMARTGEN / HGM-6120U</td> </tr> <tr> <td>Язык интерфейса контроллера</td> <td>Русский</td> </tr> <tr> <td>Интерфейс RS-232</td> <td>нет</td> </tr> <tr> <td>Интерфейс RS-485 (ModBUS RTU)</td> <td>нет</td> </tr> <tr> <td>Интерфейс USB</td> <td>нет</td> </tr> <tr> <td>Интерфейс Ethernet</td> <td>нет</td> </tr> <tr> <td>Выбор режима измерения</td> <td>да</td> </tr> <tr> <td>Степень изоляции</td> <td>0,5 Мом (1KV)</td> </tr> <tr> <td>Класс защиты</td> <td>IP55</td> </tr> <tr> <td>Диапазон рабочих температур (°C)</td> <td>-25....+70</td> </tr> <tr> <td>Частота, Гц</td> <td>50</td> </tr> <tr> <td>Потребляемая мощность, Вт</td> <td>3</td> </tr> <tr> <td>Напряжение (В)</td> <td>8-36</td> </tr> <tr> <td>Функция задержки запуска</td> <td>да</td> </tr> <tr> <td>Функция задержки останова (для охлаж. двигателя)</td> <td>да</td> </tr> <tr> <td>Диап. вх. напр. пер. тока для 3-фаз 4-провод (В)</td> <td>15...360</td> </tr> <tr> <td>Диап. вх. напр. пер. тока для 1-фаз 2-пров (В)</td> <td>15...360</td> </tr> <tr> <td>Количество подключаемых датчиков</td> <td>15</td> </tr> <tr> <td>Сигнал тревоги - неудачный запуск ДГУ</td> <td>да</td> </tr> <tr> <td>Сигнал/останов ДГУ от датчика темп ОЖ</td> <td>да</td> </tr> <tr> <td>Сигнал/останов ДГУ от датчика давл масла</td> <td>да</td> </tr> <tr> <td>Сигнал/останов ДГУ от датчика оборотов двиг</td> <td>да</td> </tr> <tr> <td>Звуковой сигнал общей аварии</td> <td>да</td> </tr> <tr> <td>Сигнал тревоги - общее предупреждение</td> <td>да</td> </tr> <tr> <td>Сигнал тревоги - показатель низкого уровня топлива</td> <td>опция</td> </tr> <tr> <td>Сигнал тревоги/останов ДГУ - Общая неисправность</td> <td>да</td> </tr> <tr> <td>Контроль напряжения АКБ</td> <td>да</td> </tr> <tr> <td>Контроль напряжения зарядного генератора</td> <td>да</td> </tr> <tr> <td>Индикация силы тока</td> <td>да</td> </tr> <tr> <td>Индикация числа оборотов двигателя</td> <td>да</td> </tr> <tr> <td>Частотомер</td> <td>да</td> </tr> <tr> <td>Счетчик часов наработки</td> <td>да</td> </tr> <tr> <td>Индикация температуры охлаждающей жидкости</td> <td>да</td> </tr> <tr> <td>Индикация давления масла</td> <td>да</td> </tr> <tr> <td>Индикация коэффициент мощности (cosφ)</td> <td>да</td> </tr> <tr> <td>Индикация напряжения аккумулятора (В)</td> <td>да</td> </tr> <tr> <td>Индикация активной мощности по 3ф. (кВт)</td> <td>да</td> </tr> <tr> <td>Индикация мощности (кВт)</td> <td>да</td> </tr> <tr> <td>Индикация суммарной активной мощности (кВт)</td> <td>да</td> </tr> <tr> <td>Индикация суммарной реактивной мощности (кВАр)</td> <td>да</td> </tr> <tr> <td>Счётчик выработанной электроэнергии (кВт/ч)</td> <td>да</td> </tr> <tr> <td>Индикация последовательности чередования фаз</td> <td>нет</td> </tr> <tr> <td>Индикация температуры масла</td> <td>нет</td> </tr> <tr> <td>Индикация уровня топлива в баке</td> <td>опция</td> </tr> <tr> <td>Журнал событий</td> <td>нет</td> </tr> <tr> <td>Останов по низкому напряжению</td> <td>да</td> </tr> <tr> <td>Габаритные размеры (Д;Ш;В; мм)</td> <td>209х153х55</td> </tr> <tr> <td>Габаритные размеры упаковки (Д;Ш;В; мм)</td> <td>235х165х65</td> </tr> <tr> <td>Гарантия, срок (мес)</td> <td>12</td> </tr> <tr> <td>Масса, кг</td> <td>0,71</td> </tr> </table>
Дизельная электростанция АД400 DOOSAN | 38000,0 | EUR | шт. | Предназначена для выработки электроэнергии в качестве резервного и основного источника электропитания. | <table class="table table-bordered"> <thead> <tr> <td colspan="2"><strong>Общие характеристики</strong></td> </tr> </thead> <tr> <td>Серия</td> <td>АД</td> </tr> <tr> <td>Мощность номинальная, кВт</td> <td>400</td> </tr> <tr> <td>Мощность номинальная, кВА</td> <td>500</td> </tr> <tr> <td>Мощность максимальная, кВт</td> <td>440</td> </tr> <tr> <td>Мощность максимальная, кВА</td> <td>550</td> </tr> <tr> <td>Коэффициент мощности</td> <td>0,8</td> </tr> <tr> <td>Напряжение (В)</td> <td>400/230</td> </tr> <tr> <td>Количество фаз</td> <td>3</td> </tr> <tr> <td>Частота, Гц</td> <td>50</td> </tr> <tr> <td>Номинальный ток (А)</td> <td>720</td> </tr> <tr> <td>Объём системы охлаждения (л)</td> <td>99</td> </tr> <tr> <td>Объём топливного бака (л)</td> <td>750</td> </tr> <tr> <td>Расход топлива при 75% мощности л/ч</td> <td>79,2</td> </tr> <tr> <td>Расход топлива при 100% мощности л/ч</td> <td>109,3</td> </tr> <tr> <td>Автономная работа на 75% нагрузки без дозаправ (ч)</td> <td>10,1</td> </tr> <tr> <td>Степень автоматизации</td> <td>1-я (ручной запуск)</td> </tr> <tr> <td>Система аварийной остановки</td> <td>да</td> </tr> <tr> <td>Датчик уровня топлива</td> <td>электронный</td> </tr> <tr> <td>Отключатель АКБ</td> <td>да</td> </tr> <tr> <td>Исполнение</td> <td>открытая на раме</td> </tr> <tr> <td>Глушитель</td> <td>промышленный</td> </tr> <tr> <td>Габаритные размеры (Д;Ш;В; мм)</td> <td>3100х1300х1900</td> </tr> <tr> <td>Масса, кг</td> <td>3120</td> </tr> <tr> <td>Гарантия, срок (мес)</td> <td>12</td> </tr> <tr> <td>Комплектация</td> <td>АКБ, глушитель, техническая документация.</td> </tr> <tr> <td>Производитель двигателя</td> <td>DOOSAN</td> </tr> <thead> <tr> <td colspan="2"><strong>Двигатель</strong></td> </tr> </thead> <tr> <td>Производитель / Модель</td> <td>DOOSAN DP158LD</td> </tr> <tr> <td>Мощность номинальная, кВт</td> <td>448</td> </tr> <tr> <td>Мощность максимальная, кВт</td> <td>492,8</td> </tr> <tr> <td>Количество цилиндров</td> <td>8</td> </tr> <tr> <td>Расположение цилиндров</td> <td>V</td> </tr> <tr> <td>Тактность двигателя</td> <td>4</td> </tr> <tr> <td>Рабочий объём двигателя (л)</td> <td>14,6</td> </tr> <tr> <td>Система охлаждения</td> <td>жидкостная</td> </tr> <tr> <td>Система впуска воздуха</td> <td>с турбонаддувом</td> </tr> <tr> <td>Частота вращения коленвала (об/мин)</td> <td>1500</td> </tr> <tr> <td>Диаметр цилиндра (мм)</td> <td>128</td> </tr> <tr> <td>Ход поршня (мм)</td> <td>142</td> </tr> <tr> <td>Степень сжатия в цилиндрах</td> <td>15:1</td> </tr> <tr> <td>Регулятор оборотов</td> <td>электронный</td> </tr> <tr> <td>Напряжение бортового электрооборудования, (В)</td> <td>24</td> </tr> <tr> <td>Пусковое устройство (стартер)</td> <td>электростартер 24В</td> </tr> <tr> <td>Удельный расход топлива (г/кВт*ч)</td> <td>197</td> </tr> <tr> <td>Тип топливного фильтра</td> <td>одноразовый</td> </tr> <tr> <td>Рекомендуемый тип масла</td> <td>SAE 15W40/10W30</td> </tr> <tr> <td>Тип масляного фильтра</td> <td>одноразовый</td> </tr> <tr> <td>Удельный расход масла (г/кВт*ч)</td> <td>0,9</td> </tr> <tr> <td>Ёмкость масляной системы (л)</td> <td>22</td> </tr> <tr> <td>Вентилятор, Ø (мм), тип</td> <td>осевой</td> </tr> <tr> <td>Вид топлива</td> <td>дизельное</td> </tr> <tr> <td>Масса, кг</td> <td>1155</td> </tr> <tr> <td>Габаритные размеры (Д;Ш;В; мм)</td> <td>1274х1138х1207</td> </tr> <thead> <tr> <td colspan="2"><strong>Генератор (альтернатор)</strong></td> </tr> </thead> <tr> <td>Производитель / Модель</td> <td>MOTOR 5D</td> </tr> <tr> <td>Постоянная мощность (кВт)</td> <td>400</td> </tr> <tr> <td>Тип генератора</td> <td>бесщеточный, синхронный</td> </tr> <tr> <td>Система возбуждения</td> <td>SHUNT</td> </tr> <tr> <td>Напряжение (В)</td> <td>400/230</td> </tr> <tr> <td>Номинальный ток (А)</td> <td>720</td> </tr> <tr> <td>Частота, Гц</td> <td>50</td> </tr> <tr> <td>Количество фаз</td> <td>3</td> </tr> <tr> <td>КПД, %</td> <td>94</td> </tr> <tr> <td>Шаг обмотки</td> <td>2/3</td> </tr> <tr> <td>Количество опорных подшипников</td> <td>1</td> </tr> <tr> <td>Класс защиты обмотки</td> <td>IP21</td> </tr> <tr> <td>Степень изоляции</td> <td>H</td> </tr> <tr> <td>Фактор мощности (cos φ)</td> <td>0,8</td> </tr> <tr> <td>Точность регулировки напряжения (± %)</td> <td>1</td> </tr> <tr> <td>Регулятор напряжения</td> <td>электронный</td> </tr> <tr> <td>Гарантия, срок (мес)</td> <td>12</td> </tr> <thead> <tr> <td colspan="2"><strong>Контроллер</strong></td> </tr> </thead> <tr> <td>Производитель / Модель</td> <td>SMARTGEN / HGM-6120U</td> </tr> <tr> <td>Язык интерфейса контроллера</td> <td>Русский</td> </tr> <tr> <td>Интерфейс RS-232</td> <td>нет</td> </tr> <tr> <td>Интерфейс RS-485 (ModBUS RTU)</td> <td>нет</td> </tr> <tr> <td>Интерфейс USB</td> <td>нет</td> </tr> <tr> <td>Интерфейс Ethernet</td> <td>нет</td> </tr> <tr> <td>Выбор режима измерения</td> <td>да</td> </tr> <tr> <td>Степень изоляции</td> <td>0,5 Мом (1KV)</td> </tr> <tr> <td>Класс защиты</td> <td>IP55</td> </tr> <tr> <td>Диапазон рабочих температур (°C)</td> <td>-25....+70</td> </tr> <tr> <td>Частота, Гц</td> <td>50</td> </tr> <tr> <td>Потребляемая мощность, Вт</td> <td>3</td> </tr> <tr> <td>Напряжение (В)</td> <td>8-36</td> </tr> <tr> <td>Функция задержки запуска</td> <td>да</td> </tr> <tr> <td>Функция задержки останова (для охлаж. двигателя)</td> <td>да</td> </tr> <tr> <td>Диап. вх. напр. пер. тока для 3-фаз 4-провод (В)</td> <td>15...360</td> </tr> <tr> <td>Диап. вх. напр. пер. тока для 1-фаз 2-пров (В)</td> <td>15...360</td> </tr> <tr> <td>Количество подключаемых датчиков</td> <td>15</td> </tr> <tr> <td>Сигнал тревоги - неудачный запуск ДГУ</td> <td>да</td> </tr> <tr> <td>Сигнал/останов ДГУ от датчика темп ОЖ</td> <td>да</td> </tr> <tr> <td>Сигнал/останов ДГУ от датчика давл масла</td> <td>да</td> </tr> <tr> <td>Сигнал/останов ДГУ от датчика оборотов двиг</td> <td>да</td> </tr> <tr> <td>Звуковой сигнал общей аварии</td> <td>да</td> </tr> <tr> <td>Сигнал тревоги - общее предупреждение</td> <td>да</td> </tr> <tr> <td>Сигнал тревоги - показатель низкого уровня топлива</td> <td>опция</td> </tr> <tr> <td>Сигнал тревоги/останов ДГУ - Общая неисправность</td> <td>да</td> </tr> <tr> <td>Контроль напряжения АКБ</td> <td>да</td> </tr> <tr> <td>Контроль напряжения зарядного генератора</td> <td>да</td> </tr> <tr> <td>Индикация силы тока</td> <td>да</td> </tr> <tr> <td>Индикация числа оборотов двигателя</td> <td>да</td> </tr> <tr> <td>Частотомер</td> <td>да</td> </tr> <tr> <td>Счетчик часов наработки</td> <td>да</td> </tr> <tr> <td>Индикация температуры охлаждающей жидкости</td> <td>да</td> </tr> <tr> <td>Индикация давления масла</td> <td>да</td> </tr> <tr> <td>Индикация коэффициент мощности (cosφ)</td> <td>да</td> </tr> <tr> <td>Индикация напряжения аккумулятора (В)</td> <td>да</td> </tr> <tr> <td>Индикация активной мощности по 3ф. (кВт)</td> <td>да</td> </tr> <tr> <td>Индикация мощности (кВт)</td> <td>да</td> </tr> <tr> <td>Индикация суммарной активной мощности (кВт)</td> <td>да</td> </tr> <tr> <td>Индикация суммарной реактивной мощности (кВАр)</td> <td>да</td> </tr> <tr> <td>Счётчик выработанной электроэнергии (кВт/ч)</td> <td>да</td> </tr> <tr> <td>Индикация последовательности чередования фаз</td> <td>нет</td> </tr> <tr> <td>Индикация температуры масла</td> <td>нет</td> </tr> <tr> <td>Индикация уровня топлива в баке</td> <td>опция</td> </tr> <tr> <td>Журнал событий</td> <td>нет</td> </tr> <tr> <td>Останов по низкому напряжению</td> <td>да</td> </tr> <tr> <td>Габаритные размеры (Д;Ш;В; мм)</td> <td>209х153х55</td> </tr> <tr> <td>Габаритные размеры упаковки (Д;Ш;В; мм)</td> <td>235х165х65</td> </tr> <tr> <td>Гарантия, срок (мес)</td> <td>12</td> </tr> <tr> <td>Масса, кг</td> <td>0,71</td> </tr> </table>
Дизельная электростанция АД500 DOOSAN | 50500,0 | EUR | шт. | Предназначена для выработки электроэнергии в качестве резервного и основного источника электропитания. | <table class="table table-bordered"> <thead> <tr> <td colspan="2"><strong>Общие характеристики</strong></td> </tr> </thead> <tr> <td>Серия</td> <td>АД</td> </tr> <tr> <td>Мощность номинальная, кВт</td> <td>400</td> </tr> <tr> <td>Мощность номинальная, кВА</td> <td>500</td> </tr> <tr> <td>Мощность максимальная, кВт</td> <td>440</td> </tr> <tr> <td>Мощность максимальная, кВА</td> <td>550</td> </tr> <tr> <td>Коэффициент мощности</td> <td>0,8</td> </tr> <tr> <td>Напряжение (В)</td> <td>400/230</td> </tr> <tr> <td>Количество фаз</td> <td>3</td> </tr> <tr> <td>Частота, Гц</td> <td>50</td> </tr> <tr> <td>Номинальный ток (А)</td> <td>720</td> </tr> <tr> <td>Объём системы охлаждения (л)</td> <td>99</td> </tr> <tr> <td>Объём топливного бака (л)</td> <td>750</td> </tr> <tr> <td>Расход топлива при 75% мощности л/ч</td> <td>79,2</td> </tr> <tr> <td>Расход топлива при 100% мощности л/ч</td> <td>109,3</td> </tr> <tr> <td>Автономная работа на 75% нагрузки без дозаправ (ч)</td> <td>10,1</td> </tr> <tr> <td>Степень автоматизации</td> <td>1-я (ручной запуск)</td> </tr> <tr> <td>Система аварийной остановки</td> <td>да</td> </tr> <tr> <td>Датчик уровня топлива</td> <td>электронный</td> </tr> <tr> <td>Отключатель АКБ</td> <td>да</td> </tr> <tr> <td>Исполнение</td> <td>открытая на раме</td> </tr> <tr> <td>Глушитель</td> <td>промышленный</td> </tr> <tr> <td>Габаритные размеры (Д;Ш;В; мм)</td> <td>3100х1300х1900</td> </tr> <tr> <td>Масса, кг</td> <td>3120</td> </tr> <tr> <td>Гарантия, срок (мес)</td> <td>12</td> </tr> <tr> <td>Комплектация</td> <td>АКБ, глушитель, техническая документация.</td> </tr> <tr> <td>Производитель двигателя</td> <td>DOOSAN</td> </tr> <thead> <tr> <td colspan="2"><strong>Двигатель</strong></td> </tr> </thead> <tr> <td>Производитель / Модель</td> <td>DOOSAN DP158LD</td> </tr> <tr> <td>Мощность номинальная, кВт</td> <td>448</td> </tr> <tr> <td>Мощность максимальная, кВт</td> <td>492,8</td> </tr> <tr> <td>Количество цилиндров</td> <td>8</td> </tr> <tr> <td>Расположение цилиндров</td> <td>V</td> </tr> <tr> <td>Тактность двигателя</td> <td>4</td> </tr> <tr> <td>Рабочий объём двигателя (л)</td> <td>14,6</td> </tr> <tr> <td>Система охлаждения</td> <td>жидкостная</td> </tr> <tr> <td>Система впуска воздуха</td> <td>с турбонаддувом</td> </tr> <tr> <td>Частота вращения коленвала (об/мин)</td> <td>1500</td> </tr> <tr> <td>Диаметр цилиндра (мм)</td> <td>128</td> </tr> <tr> <td>Ход поршня (мм)</td> <td>142</td> </tr> <tr> <td>Степень сжатия в цилиндрах</td> <td>15:1</td> </tr> <tr> <td>Регулятор оборотов</td> <td>электронный</td> </tr> <tr> <td>Напряжение бортового электрооборудования, (В)</td> <td>24</td> </tr> <tr> <td>Пусковое устройство (стартер)</td> <td>электростартер 24В</td> </tr> <tr> <td>Удельный расход топлива (г/кВт*ч)</td> <td>197</td> </tr> <tr> <td>Тип топливного фильтра</td> <td>одноразовый</td> </tr> <tr> <td>Рекомендуемый тип масла</td> <td>SAE 15W40/10W30</td> </tr> <tr> <td>Тип масляного фильтра</td> <td>одноразовый</td> </tr> <tr> <td>Удельный расход масла (г/кВт*ч)</td> <td>0,9</td> </tr> <tr> <td>Ёмкость масляной системы (л)</td> <td>22</td> </tr> <tr> <td>Вентилятор, Ø (мм), тип</td> <td>осевой</td> </tr> <tr> <td>Вид топлива</td> <td>дизельное</td> </tr> <tr> <td>Масса, кг</td> <td>1155</td> </tr> <tr> <td>Габаритные размеры (Д;Ш;В; мм)</td> <td>1274х1138х1207</td> </tr> <thead> <tr> <td colspan="2"><strong>Генератор (альтернатор)</strong></td> </tr> </thead> <tr> <td>Производитель / Модель</td> <td>MOTOR 5D</td> </tr> <tr> <td>Постоянная мощность (кВт)</td> <td>400</td> </tr> <tr> <td>Тип генератора</td> <td>бесщеточный, синхронный</td> </tr> <tr> <td>Система возбуждения</td> <td>SHUNT</td> </tr> <tr> <td>Напряжение (В)</td> <td>400/230</td> </tr> <tr> <td>Номинальный ток (А)</td> <td>720</td> </tr> <tr> <td>Частота, Гц</td> <td>50</td> </tr> <tr> <td>Количество фаз</td> <td>3</td> </tr> <tr> <td>КПД, %</td> <td>94</td> </tr> <tr> <td>Шаг обмотки</td> <td>2/3</td> </tr> <tr> <td>Количество опорных подшипников</td> <td>1</td> </tr> <tr> <td>Класс защиты обмотки</td> <td>IP21</td> </tr> <tr> <td>Степень изоляции</td> <td>H</td> </tr> <tr> <td>Фактор мощности (cos φ)</td> <td>0,8</td> </tr> <tr> <td>Точность регулировки напряжения (± %)</td> <td>1</td> </tr> <tr> <td>Регулятор напряжения</td> <td>электронный</td> </tr> <tr> <td>Гарантия, срок (мес)</td> <td>12</td> </tr> <thead> <tr> <td colspan="2"><strong>Контроллер</strong></td> </tr> </thead> <tr> <td>Производитель / Модель</td> <td>SMARTGEN / HGM-6120U</td> </tr> <tr> <td>Язык интерфейса контроллера</td> <td>Русский</td> </tr> <tr> <td>Интерфейс RS-232</td> <td>нет</td> </tr> <tr> <td>Интерфейс RS-485 (ModBUS RTU)</td> <td>нет</td> </tr> <tr> <td>Интерфейс USB</td> <td>нет</td> </tr> <tr> <td>Интерфейс Ethernet</td> <td>нет</td> </tr> <tr> <td>Выбор режима измерения</td> <td>да</td> </tr> <tr> <td>Степень изоляции</td> <td>0,5 Мом (1KV)</td> </tr> <tr> <td>Класс защиты</td> <td>IP55</td> </tr> <tr> <td>Диапазон рабочих температур (°C)</td> <td>-25....+70</td> </tr> <tr> <td>Частота, Гц</td> <td>50</td> </tr> <tr> <td>Потребляемая мощность, Вт</td> <td>3</td> </tr> <tr> <td>Напряжение (В)</td> <td>8-36</td> </tr> <tr> <td>Функция задержки запуска</td> <td>да</td> </tr> <tr> <td>Функция задержки останова (для охлаж. двигателя)</td> <td>да</td> </tr> <tr> <td>Диап. вх. напр. пер. тока для 3-фаз 4-провод (В)</td> <td>15...360</td> </tr> <tr> <td>Диап. вх. напр. пер. тока для 1-фаз 2-пров (В)</td> <td>15...360</td> </tr> <tr> <td>Количество подключаемых датчиков</td> <td>15</td> </tr> <tr> <td>Сигнал тревоги - неудачный запуск ДГУ</td> <td>да</td> </tr> <tr> <td>Сигнал/останов ДГУ от датчика темп ОЖ</td> <td>да</td> </tr> <tr> <td>Сигнал/останов ДГУ от датчика давл масла</td> <td>да</td> </tr> <tr> <td>Сигнал/останов ДГУ от датчика оборотов двиг</td> <td>да</td> </tr> <tr> <td>Звуковой сигнал общей аварии</td> <td>да</td> </tr> <tr> <td>Сигнал тревоги - общее предупреждение</td> <td>да</td> </tr> <tr> <td>Сигнал тревоги - показатель низкого уровня топлива</td> <td>опция</td> </tr> <tr> <td>Сигнал тревоги/останов ДГУ - Общая неисправность</td> <td>да</td> </tr> <tr> <td>Контроль напряжения АКБ</td> <td>да</td> </tr> <tr> <td>Контроль напряжения зарядного генератора</td> <td>да</td> </tr> <tr> <td>Индикация силы тока</td> <td>да</td> </tr> <tr> <td>Индикация числа оборотов двигателя</td> <td>да</td> </tr> <tr> <td>Частотомер</td> <td>да</td> </tr> <tr> <td>Счетчик часов наработки</td> <td>да</td> </tr> <tr> <td>Индикация температуры охлаждающей жидкости</td> <td>да</td> </tr> <tr> <td>Индикация давления масла</td> <td>да</td> </tr> <tr> <td>Индикация коэффициент мощности (cosφ)</td> <td>да</td> </tr> <tr> <td>Индикация напряжения аккумулятора (В)</td> <td>да</td> </tr> <tr> <td>Индикация активной мощности по 3ф. (кВт)</td> <td>да</td> </tr> <tr> <td>Индикация мощности (кВт)</td> <td>да</td> </tr> <tr> <td>Индикация суммарной активной мощности (кВт)</td> <td>да</td> </tr> <tr> <td>Индикация суммарной реактивной мощности (кВАр)</td> <td>да</td> </tr> <tr> <td>Счётчик выработанной электроэнергии (кВт/ч)</td> <td>да</td> </tr> <tr> <td>Индикация последовательности чередования фаз</td> <td>нет</td> </tr> <tr> <td>Индикация температуры масла</td> <td>нет</td> </tr> <tr> <td>Индикация уровня топлива в баке</td> <td>опция</td> </tr> <tr> <td>Журнал событий</td> <td>нет</td> </tr> <tr> <td>Останов по низкому напряжению</td> <td>да</td> </tr> <tr> <td>Габаритные размеры (Д;Ш;В; мм)</td> <td>209х153х55</td> </tr> <tr> <td>Габаритные размеры упаковки (Д;Ш;В; мм)</td> <td>235х165х65</td> </tr> <tr> <td>Гарантия, срок (мес)</td> <td>12</td> </tr> <tr> <td>Масса, кг</td> <td>0,71</td> </tr> </table>
Дизельная электростанция АД500 DOOSAN в кожухе | 3435000,0 | RUR | шт. | Предназначена для выработки электроэнергии в качестве резервного и основного источника электропитания. | <table class="table table-bordered"> <thead> <tr> <td colspan="2"><strong>Общие характеристики</strong></td> </tr> </thead> <tr> <td>Серия</td> <td>АД</td> </tr> <tr> <td>Мощность номинальная, кВт</td> <td>500</td> </tr> <tr> <td>Мощность номинальная, кВА</td> <td>625</td> </tr> <tr> <td>Мощность максимальная, кВт</td> <td>550</td> </tr> <tr> <td>Мощность максимальная, кВА</td> <td>687,5</td> </tr> <tr> <td>Коэффициент мощности</td> <td>0,8</td> </tr> <tr> <td>Напряжение (В)</td> <td>400/230</td> </tr> <tr> <td>Количество фаз</td> <td>3</td> </tr> <tr> <td>Частота, Гц</td> <td>50</td> </tr> <tr> <td>Номинальный ток (А)</td> <td>900</td> </tr> <tr> <td>Объём системы охлаждения (л)</td> <td>112</td> </tr> <tr> <td>Объём топливного бака (л)</td> <td>820</td> </tr> <tr> <td>Расход топлива при 75% мощности л/ч</td> <td>103,8</td> </tr> <tr> <td>Расход топлива при 100% мощности л/ч</td> <td>136,4</td> </tr> <tr> <td>Автономная работа на 75% нагрузки без дозаправ (ч)</td> <td>8,2</td> </tr> <tr> <td>Степень автоматизации</td> <td>1-я (ручной запуск)</td> </tr> <tr> <td>Система аварийной остановки</td> <td>да</td> </tr> <tr> <td>Датчик уровня топлива</td> <td>электронный</td> </tr> <tr> <td>Отключатель АКБ</td> <td>да</td> </tr> <tr> <td>Исполнение</td> <td>в кожухе</td> </tr> <tr> <td>Глушитель</td> <td>промышленный</td> </tr> <tr> <td>Габаритные размеры (Д;Ш;В; мм)</td> <td>4350х1700х2200</td> </tr> <tr> <td>Масса, кг</td> <td>3800</td> </tr> <tr> <td>Гарантия, срок (мес)</td> <td>12</td> </tr> <tr> <td>Комплектация</td> <td>АКБ, глушитель, техническая документация.</td> </tr> <tr> <td>Производитель двигателя</td> <td>DOOSAN</td> </tr> <thead> <tr> <td colspan="2"><strong>Двигатель</strong></td> </tr> </thead> <tr> <td>Производитель / Модель</td> <td>DOOSAN DP180LB</td> </tr> <tr> <td>Мощность номинальная, кВт</td> <td>540</td> </tr> <tr> <td>Мощность максимальная, кВт</td> <td>594</td> </tr> <tr> <td>Количество цилиндров</td> <td>10</td> </tr> <tr> <td>Расположение цилиндров</td> <td>V</td> </tr> <tr> <td>Тактность двигателя</td> <td>4</td> </tr> <tr> <td>Рабочий объём двигателя (л)</td> <td>18,3</td> </tr> <tr> <td>Система охлаждения</td> <td>жидкостная</td> </tr> <tr> <td>Система впуска воздуха</td> <td>с турбонаддувом</td> </tr> <tr> <td>Частота вращения коленвала (об/мин)</td> <td>1500</td> </tr> <tr> <td>Диаметр цилиндра (мм)</td> <td>128</td> </tr> <tr> <td>Ход поршня (мм)</td> <td>142</td> </tr> <tr> <td>Степень сжатия в цилиндрах</td> <td>15:1</td> </tr> <tr> <td>Регулятор оборотов</td> <td>электронный</td> </tr> <tr> <td>Напряжение бортового электрооборудования, (В)</td> <td>24</td> </tr> <tr> <td>Пусковое устройство (стартер)</td> <td>электростартер 24В</td> </tr> <tr> <td>Удельный расход топлива (г/кВт*ч)</td> <td>196</td> </tr> <tr> <td>Тип топливного фильтра</td> <td>одноразовый</td> </tr> <tr> <td>Рекомендуемый тип масла</td> <td>SAE 15W40/10W30</td> </tr> <tr> <td>Тип масляного фильтра</td> <td>одноразовый</td> </tr> <tr> <td>Удельный расход масла (г/кВт*ч)</td> <td>0,9</td> </tr> <tr> <td>Ёмкость масляной системы (л)</td> <td>34</td> </tr> <tr> <td>Вентилятор, Ø (мм), тип</td> <td>осевой</td> </tr> <tr> <td>Вид топлива</td> <td>дизельное</td> </tr> <tr> <td>Масса, кг</td> <td>1250</td> </tr> <tr> <td>Габаритные размеры (Д;Ш;В; мм)</td> <td>1594х1389х1223</td> </tr> <thead> <tr> <td colspan="2"><strong>Генератор (альтернатор)</strong></td> </tr> </thead> <tr> <td>Производитель / Модель</td> <td>MOTOR 5FS</td> </tr> <tr> <td>Постоянная мощность (кВт)</td> <td>500</td> </tr> <tr> <td>Тип генератора</td> <td>бесщеточный, синхронный</td> </tr> <tr> <td>Система возбуждения</td> <td>SHUNT</td> </tr> <tr> <td>Напряжение (В)</td> <td>400/230</td> </tr> <tr> <td>Номинальный ток (А)</td> <td>900</td> </tr> <tr> <td>Частота, Гц</td> <td>50</td> </tr> <tr> <td>Количество фаз</td> <td>3</td> </tr> <tr> <td>КПД, %</td> <td>94</td> </tr> <tr> <td>Шаг обмотки</td> <td>2/3</td> </tr> <tr> <td>Количество опорных подшипников</td> <td>1</td> </tr> <tr> <td>Класс защиты обмотки</td> <td>IP21</td> </tr> <tr> <td>Степень изоляции</td> <td>H</td> </tr> <tr> <td>Фактор мощности (cos φ)</td> <td>0,8</td> </tr> <tr> <td>Точность регулировки напряжения (± %)</td> <td>1</td> </tr> <tr> <td>Регулятор напряжения</td> <td>электронный</td> </tr> <tr> <td>Гарантия, срок (мес)</td> <td>12</td> </tr> <thead> <tr> <td colspan="2"><strong>Контроллер</strong></td> </tr> </thead> <tr> <td>Производитель / Модель</td> <td>SMARTGEN / HGM-6120U</td> </tr> <tr> <td>Язык интерфейса контроллера</td> <td>Русский</td> </tr> <tr> <td>Интерфейс RS-232</td> <td>нет</td> </tr> <tr> <td>Интерфейс RS-485 (ModBUS RTU)</td> <td>нет</td> </tr> <tr> <td>Интерфейс USB</td> <td>нет</td> </tr> <tr> <td>Интерфейс Ethernet</td> <td>нет</td> </tr> <tr> <td>Выбор режима измерения</td> <td>да</td> </tr> <tr> <td>Степень изоляции</td> <td>0,5 Мом (1KV)</td> </tr> <tr> <td>Класс защиты</td> <td>IP55</td> </tr> <tr> <td>Диапазон рабочих температур (°C)</td> <td>-25....+70</td> </tr> <tr> <td>Частота, Гц</td> <td>50</td> </tr> <tr> <td>Потребляемая мощность, Вт</td> <td>3</td> </tr> <tr> <td>Напряжение (В)</td> <td>8-36</td> </tr> <tr> <td>Функция задержки запуска</td> <td>да</td> </tr> <tr> <td>Функция задержки останова (для охлаж. двигателя)</td> <td>да</td> </tr> <tr> <td>Диап. вх. напр. пер. тока для 3-фаз 4-провод (В)</td> <td>15...360</td> </tr> <tr> <td>Диап. вх. напр. пер. тока для 1-фаз 2-пров (В)</td> <td>15...360</td> </tr> <tr> <td>Количество подключаемых датчиков</td> <td>15</td> </tr> <tr> <td>Сигнал тревоги - неудачный запуск ДГУ</td> <td>да</td> </tr> <tr> <td>Сигнал/останов ДГУ от датчика темп ОЖ</td> <td>да</td> </tr> <tr> <td>Сигнал/останов ДГУ от датчика давл масла</td> <td>да</td> </tr> <tr> <td>Сигнал/останов ДГУ от датчика оборотов двиг</td> <td>да</td> </tr> <tr> <td>Звуковой сигнал общей аварии</td> <td>да</td> </tr> <tr> <td>Сигнал тревоги - общее предупреждение</td> <td>да</td> </tr> <tr> <td>Сигнал тревоги - показатель низкого уровня топлива</td> <td>опция</td> </tr> <tr> <td>Сигнал тревоги/останов ДГУ - Общая неисправность</td> <td>да</td> </tr> <tr> <td>Контроль напряжения АКБ</td> <td>да</td> </tr> <tr> <td>Контроль напряжения зарядного генератора</td> <td>да</td> </tr> <tr> <td>Индикация силы тока</td> <td>да</td> </tr> <tr> <td>Индикация числа оборотов двигателя</td> <td>да</td> </tr> <tr> <td>Частотомер</td> <td>да</td> </tr> <tr> <td>Счетчик часов наработки</td> <td>да</td> </tr> <tr> <td>Индикация температуры охлаждающей жидкости</td> <td>да</td> </tr> <tr> <td>Индикация давления масла</td> <td>да</td> </tr> <tr> <td>Индикация коэффициент мощности (cosφ)</td> <td>да</td> </tr> <tr> <td>Индикация напряжения аккумулятора (В)</td> <td>да</td> </tr> <tr> <td>Индикация активной мощности по 3ф. (кВт)</td> <td>да</td> </tr> <tr> <td>Индикация мощности (кВт)</td> <td>да</td> </tr> <tr> <td>Индикация суммарной активной мощности (кВт)</td> <td>да</td> </tr> <tr> <td>Индикация суммарной реактивной мощности (кВАр)</td> <td>да</td> </tr> <tr> <td>Счётчик выработанной электроэнергии (кВт/ч)</td> <td>да</td> </tr> <tr> <td>Индикация последовательности чередования фаз</td> <td>нет</td> </tr> <tr> <td>Индикация температуры масла</td> <td>нет</td> </tr> <tr> <td>Индикация уровня топлива в баке</td> <td>опция</td> </tr> <tr> <td>Журнал событий</td> <td>нет</td> </tr> <tr> <td>Останов по низкому напряжению</td> <td>да</td> </tr> <tr> <td>Габаритные размеры (Д;Ш;В; мм)</td> <td>209х153х55</td> </tr> <tr> <td>Габаритные размеры упаковки (Д;Ш;В; мм)</td> <td>235х165х65</td> </tr> <tr> <td>Гарантия, срок (мес)</td> <td>12</td> </tr> <tr> <td>Масса, кг</td> <td>0,71</td> </tr> </table>
Дизельный генератор CTG AD-70SD | 8800,0 | USD | шт. | Дизeльный гeнератор CTG AD-70SD отлично покажет себя и как запасной источник питания, и как основной. Подобная универсальность объясняется сбалансированными характеристиками машины: номинальная мощность составляет 50 кВт при напряжении 230/400 В. | <p>Дизель-генератор <strong>CTG AD-70SD (S)</strong> является высокоэффективным и недорогим оборудованием. Производитель предлагает инновационные решения, реализованные посредством самых современных технологий. Установка работает на базе надежного и экономичного двигателя. К особенностям его конструкции можно отнести: механический регулятор частоты, зарядный генератор и стартер 12 В, жидкостную систему охлаждения, ручной клапан для слива масла, промышленный глушитель.</p> <div style="text-align:left"> <table border="1" cellpadding="0" cellspacing="0" style="width:100.0%"> <tr> <td colspan="2"> <p>Основные характеристики</p> </td> </tr> <tr> <td> <p>Мощность номинальная:</p> </td> <td> <p>50 кВт</p> </td> </tr> <tr> <td> <p>Мощность максимальная:</p> </td> <td> <p>55 кВт</p> </td> </tr> <tr> <td> <p>Напряжение:</p> </td> <td> <p>230/400 В</p> </td> </tr> <tr> <td> <p>Число фаз:</p> </td> <td> <p>3</p> </td> </tr> <tr> <td> <p>Частота:</p> </td> <td> <p>50 Гц</p> </td> </tr> <tr> <td> <p>Инверторная модель:</p> </td> <td> <p>нет</p> </td> </tr> <tr> <td> <p>Тип генератора:</p> </td> <td> <p>Синхронный</p> </td> </tr> <tr> <td> <p>Пуск:</p> </td> <td> <p>электростартер</p> </td> </tr> <tr> <td> <p>Наличие автомата ввода резерва (АВР):</p> </td> <td> <p>нет</p> </td> </tr> <tr> <td> <p>Исполнение:</p> </td> <td> <p>открытое</p> </td> </tr> <tr> <td> <p>Функция сварки:</p> </td> <td> <p>нет</p> </td> </tr> <tr> <td> <p>Расход топлива при 75% нагрузке:</p> </td> <td> <p>10 л/ч</p> </td> </tr> <tr> <td> <p>Объем топливного бака:</p> </td> <td> <p>250 л</p> </td> </tr> <tr> <td> <p>Степень защиты:</p> </td> <td> <p>IP 23</p> </td> </tr> <tr> <td> <p>Модель:</p> </td> <td> <p>CTG AD-70SD</p> </td> </tr> <tr> <td colspan="2"> <p>Двигатель</p> </td> </tr> <tr> <td> <p>Производитель двигателя:</p> </td> <td> <p>SDEC</p> </td> </tr> <tr> <td> <p>Генератор:</p> </td> <td> <p>CTG</p> </td> </tr> <tr> <td> <p>Топливо:</p> </td> <td> <p>дизель</p> </td> </tr> <tr> <td> <p>Система охлаждения:</p> </td> <td> <p>жидкостная</p> </td> </tr> <tr> <td> <p>Частота вращения двигателя:</p> </td> <td> <p>1500 об/мин</p> </td> </tr> <tr> <td colspan="2"> <p>Размеры</p> </td> </tr> <tr> <td> <p>Масса:</p> </td> <td> <p>950 кг</p> </td> </tr> <tr> <td> <p>Длина:</p> </td> <td> <p>2100 мм</p> </td> </tr> <tr> <td> <p>Ширина:</p> </td> <td> <p>800 мм</p> </td> </tr> <tr> <td> <p>Высота:</p> </td> <td> <p>1300 мм</p> </td> </tr> <tr> <td colspan="2"> <p>Производитель</p> </td> </tr> <tr> <td> <p>Страна происхождения:</p> </td> <td> <p>Китай</p> </td> </tr> <tr> <td> <p>Гарантия:</p> </td> <td> <p>2 года</p> </td> </tr> </table> </div>
Дизельная электростанция АД640 MTU | 7260000,0 | RUR | шт. | Предназначена для выработки электроэнергии в качестве резервного и основного источника электропитания. | <table class="table table-bordered"> <thead> <tr> <td colspan="2"><strong>Общие характеристики</strong></td> </tr> </thead> <tr> <td>Серия</td> <td>АД</td> </tr> <tr> <td>Мощность номинальная, кВт</td> <td>640</td> </tr> <tr> <td>Мощность номинальная, кВА</td> <td>800</td> </tr> <tr> <td>Мощность максимальная, кВт</td> <td>704</td> </tr> <tr> <td>Мощность максимальная, кВА</td> <td>880</td> </tr> <tr> <td>Коэффициент мощности</td> <td>0,8</td> </tr> <tr> <td>Напряжение (В)</td> <td>400/230</td> </tr> <tr> <td>Количество фаз</td> <td>3</td> </tr> <tr> <td>Частота, Гц</td> <td>50</td> </tr> <tr> <td>Номинальный ток (А)</td> <td>1152</td> </tr> <tr> <td>Объём системы охлаждения (л)</td> <td>85</td> </tr> <tr> <td>Расход топлива при 50% мощности л/ч</td> <td>92</td> </tr> <tr> <td>Расход топлива при 75% мощности л/ч</td> <td>138</td> </tr> <tr> <td>Расход топлива при 100% мощности л/ч</td> <td>184</td> </tr> <tr> <td>Степень автоматизации</td> <td>1-я (ручной запуск)</td> </tr> <tr> <td>Система аварийной остановки</td> <td>да</td> </tr> <tr> <td>Датчик уровня топлива</td> <td>электронный</td> </tr> <tr> <td>Отключатель АКБ</td> <td>да</td> </tr> <tr> <td>Исполнение</td> <td>открытая на раме</td> </tr> <tr> <td>Глушитель</td> <td>промышленный</td> </tr> <tr> <td>Габаритные размеры (Д;Ш;В; мм)</td> <td>4230x1750x2355</td> </tr> <tr> <td>Масса, кг</td> <td>5951</td> </tr> <tr> <td>Гарантия, срок (мес)</td> <td>12</td> </tr> <tr> <td>Комплектация</td> <td>АКБ, глушитель, техническая документация.</td> </tr> <tr> <td>Производитель двигателя</td> <td>MTU</td> </tr> <thead> <tr> <td colspan="2"><strong>Двигатель</strong></td> </tr> </thead> <tr> <td>Производитель / Модель</td> <td>MTU / 12V2000G65</td> </tr> <tr> <td>Мощность номинальная, кВт</td> <td>659</td> </tr> <tr> <td>Мощность максимальная, кВт</td> <td>733</td> </tr> <tr> <td>Количество цилиндров</td> <td>12</td> </tr> <tr> <td>Расположение цилиндров</td> <td>V</td> </tr> <tr> <td>Тактность двигателя</td> <td>4</td> </tr> <tr> <td>Рабочий объём двигателя (л)</td> <td>23.8</td> </tr> <tr> <td>Система охлаждения</td> <td>жидкостная</td> </tr> <tr> <td>Система впуска воздуха</td> <td>с турбонаддувом</td> </tr> <tr> <td>Частота вращения коленвала (об/мин)</td> <td>1500</td> </tr> <tr> <td>Степень сжатия в цилиндрах</td> <td>16:1</td> </tr> <tr> <td>Регулятор оборотов</td> <td>электронный</td> </tr> <tr> <td>Напряжение бортового электрооборудования, (В)</td> <td>24</td> </tr> <tr> <td>Пусковое устройство (стартер)</td> <td>электростартер 24В</td> </tr> <tr> <td>Удельный расход топлива (г/кВт*ч)</td> <td>195</td> </tr> <tr> <td>Тип топливного фильтра</td> <td>одноразовый</td> </tr> <tr> <td>Рекомендуемый тип масла</td> <td>SAE 15W40/10W30</td> </tr> <tr> <td>Тип масляного фильтра</td> <td>одноразовый</td> </tr> <tr> <td>Удельный расход масла (г/кВт*ч)</td> <td>0.9</td> </tr> <tr> <td>Ёмкость масляной системы (л)</td> <td>77</td> </tr> <tr> <td>Вентилятор, Ø (мм), тип</td> <td>осевой</td> </tr> <tr> <td>Уровень шума (dB/7м)</td> <td>90</td> </tr> <tr> <td>Вид топлива</td> <td>дизельное</td> </tr> <thead> <tr> <td colspan="2"><strong>Генератор (альтернатор)</strong></td> </tr> </thead> <tr> <td>Производитель / Модель</td> <td>Leroy Somer / TAL-A49-C</td> </tr> <tr> <td>Постоянная мощность (кВт)</td> <td>640</td> </tr> <tr> <td>Тип генератора</td> <td>бесщеточный, синхронный</td> </tr> <tr> <td>Система возбуждения</td> <td>SHUNT</td> </tr> <tr> <td>Напряжение (В)</td> <td>400/230</td> </tr> <tr> <td>Номинальный ток (А)</td> <td>1152</td> </tr> <tr> <td>Частота, Гц</td> <td>50</td> </tr> <tr> <td>Количество фаз</td> <td>3</td> </tr> <tr> <td>КПД, %</td> <td>94</td> </tr> <tr> <td>Шаг обмотки</td> <td>2/3</td> </tr> <tr> <td>Количество опорных подшипников</td> <td>1</td> </tr> <tr> <td>Класс защиты обмотки</td> <td>IP21</td> </tr> <tr> <td>Степень изоляции</td> <td>H</td> </tr> <tr> <td>Фактор мощности (cos φ)</td> <td>0,8</td> </tr> <tr> <td>Точность регулировки напряжения (± %)</td> <td>1</td> </tr> <tr> <td>Регулятор напряжения</td> <td>электронный</td> </tr> <tr> <td>Гарантия, срок (мес)</td> <td>12</td> </tr> <thead> <tr> <td colspan="2"><strong>Контроллер</strong></td> </tr> </thead> <tr> <td>Производитель / Модель</td> <td>SMARTGEN / HGM-6120U</td> </tr> <tr> <td>Язык интерфейса контроллера</td> <td>Русский</td> </tr> <tr> <td>Интерфейс RS-232</td> <td>нет</td> </tr> <tr> <td>Интерфейс RS-485 (ModBUS RTU)</td> <td>нет</td> </tr> <tr> <td>Интерфейс USB</td> <td>нет</td> </tr> <tr> <td>Интерфейс Ethernet</td> <td>нет</td> </tr> <tr> <td>Выбор режима измерения</td> <td>да</td> </tr> <tr> <td>Степень изоляции</td> <td>0,5 Мом (1KV)</td> </tr> <tr> <td>Класс защиты</td> <td>IP55</td> </tr> <tr> <td>Диапазон рабочих температур (°C)</td> <td>-25....+70</td> </tr> <tr> <td>Частота, Гц</td> <td>50</td> </tr> <tr> <td>Потребляемая мощность, Вт</td> <td>3</td> </tr> <tr> <td>Напряжение (В)</td> <td>8-36</td> </tr> <tr> <td>Функция задержки запуска</td> <td>да</td> </tr> <tr> <td>Функция задержки останова (для охлаж. двигателя)</td> <td>да</td> </tr> <tr> <td>Диап. вх. напр. пер. тока для 3-фаз 4-провод (В)</td> <td>15...360</td> </tr> <tr> <td>Диап. вх. напр. пер. тока для 1-фаз 2-пров (В)</td> <td>15...360</td> </tr> <tr> <td>Количество подключаемых датчиков</td> <td>15</td> </tr> <tr> <td>Сигнал тревоги - неудачный запуск ДГУ</td> <td>да</td> </tr> <tr> <td>Сигнал/останов ДГУ от датчика темп ОЖ</td> <td>да</td> </tr> <tr> <td>Сигнал/останов ДГУ от датчика давл масла</td> <td>да</td> </tr> <tr> <td>Сигнал/останов ДГУ от датчика оборотов двиг</td> <td>да</td> </tr> <tr> <td>Звуковой сигнал общей аварии</td> <td>да</td> </tr> <tr> <td>Сигнал тревоги - общее предупреждение</td> <td>да</td> </tr> <tr> <td>Сигнал тревоги - показатель низкого уровня топлива</td> <td>опция</td> </tr> <tr> <td>Сигнал тревоги/останов ДГУ - Общая неисправность</td> <td>да</td> </tr> <tr> <td>Контроль напряжения АКБ</td> <td>да</td> </tr> <tr> <td>Контроль напряжения зарядного генератора</td> <td>да</td> </tr> <tr> <td>Индикация силы тока</td> <td>да</td> </tr> <tr> <td>Индикация числа оборотов двигателя</td> <td>да</td> </tr> <tr> <td>Частотомер</td> <td>да</td> </tr> <tr> <td>Счетчик часов наработки</td> <td>да</td> </tr> <tr> <td>Индикация температуры охлаждающей жидкости</td> <td>да</td> </tr> <tr> <td>Индикация давления масла</td> <td>да</td> </tr> <tr> <td>Индикация коэффициент мощности (cosφ)</td> <td>да</td> </tr> <tr> <td>Индикация напряжения аккумулятора (В)</td> <td>да</td> </tr> <tr> <td>Индикация активной мощности по 3ф. (кВт)</td> <td>да</td> </tr> <tr> <td>Индикация мощности (кВт)</td> <td>да</td> </tr> <tr> <td>Индикация суммарной активной мощности (кВт)</td> <td>да</td> </tr> <tr> <td>Индикация суммарной реактивной мощности (кВАр)</td> <td>да</td> </tr> <tr> <td>Счётчик выработанной электроэнергии (кВт/ч)</td> <td>да</td> </tr> <tr> <td>Индикация последовательности чередования фаз</td> <td>нет</td> </tr> <tr> <td>Индикация температуры масла</td> <td>нет</td> </tr> <tr> <td>Индикация уровня топлива в баке</td> <td>опция</td> </tr> <tr> <td>Журнал событий</td> <td>нет</td> </tr> <tr> <td>Останов по низкому напряжению</td> <td>да</td> </tr> <tr> <td>Габаритные размеры (Д;Ш;В; мм)</td> <td>209х153х55</td> </tr> <tr> <td>Габаритные размеры упаковки (Д;Ш;В; мм)</td> <td>235х165х65</td> </tr> <tr> <td>Гарантия, срок (мес)</td> <td>12</td> </tr> <tr> <td>Масса, кг</td> <td>0,71</td> </tr> </table>
Дизельная электростанция АД40 Cummins | 570000,0 | RUR | шт. | Предназначена для выработки электроэнергии в качестве резервного и основного источника электропитания. | <table class="table table-bordered"> <thead> <tr> <td colspan="2"><strong>Общие характеристики</strong></td> </tr> </thead> <tr> <td>Серия</td> <td>АД</td> </tr> <tr> <td>Мощность номинальная, кВт</td> <td>40</td> </tr> <tr> <td>Мощность номинальная, кВА</td> <td>50</td> </tr> <tr> <td>Мощность максимальная, кВт</td> <td>44</td> </tr> <tr> <td>Мощность максимальная, кВА</td> <td>55</td> </tr> <tr> <td>Коэффициент мощности</td> <td>0,8</td> </tr> <tr> <td>Напряжение (В)</td> <td>400/230</td> </tr> <tr> <td>Количество фаз</td> <td>3</td> </tr> <tr> <td>Частота, Гц</td> <td>50</td> </tr> <tr> <td>Номинальный ток (А)</td> <td>72</td> </tr> <tr> <td>Объём системы охлаждения (л)</td> <td>16,5</td> </tr> <tr> <td>Объём топливного бака (л)</td> <td>-</td> </tr> <tr> <td>Расход топлива при 75% мощности л/ч</td> <td>9,7</td> </tr> <tr> <td>Расход топлива при 100% мощности л/ч</td> <td>12,9</td> </tr> <tr> <td>Автономная работа на 75% нагрузки без дозаправ (ч)</td> <td>15,9</td> </tr> <tr> <td>Степень автоматизации</td> <td>1-я (ручной запуск)</td> </tr> <tr> <td>Система аварийной остановки</td> <td>да</td> </tr> <tr> <td>Датчик уровня топлива</td> <td>электронный</td> </tr> <tr> <td>Отключатель АКБ</td> <td>да</td> </tr> <tr> <td>Исполнение</td> <td>открытая на раме</td> </tr> <tr> <td>Глушитель</td> <td>промышленный</td> </tr> <tr> <td>Габаритные размеры (Д;Ш;В; мм)</td> <td>-х-х-</td> </tr> <tr> <td>Масса, кг</td> <td>-</td> </tr> <tr> <td>Гарантия, срок (мес)</td> <td>12</td> </tr> <tr> <td>Комплектация</td> <td>АКБ, глушитель, техническая документация.</td> </tr> <tr> <td>Производитель двигателя</td> <td>CUMMINS</td> </tr> <thead> <tr> <td colspan="2"><strong>Двигатель</strong></td> </tr> </thead> <tr> <td>Производитель / Модель</td> <td>Cummins 4BTA3,9G2</td> </tr> <tr> <td>Мощность номинальная, кВт</td> <td>55</td> </tr> <tr> <td>Мощность максимальная, кВт</td> <td>60,5</td> </tr> <tr> <td>Количество цилиндров</td> <td>4</td> </tr> <tr> <td>Расположение цилиндров</td> <td>L</td> </tr> <tr> <td>Тактность двигателя</td> <td>4</td> </tr> <tr> <td>Рабочий объём двигателя (л)</td> <td>3,9</td> </tr> <tr> <td>Система охлаждения</td> <td>жидкостная</td> </tr> <tr> <td>Система впуска воздуха</td> <td>с турбонаддувом</td> </tr> <tr> <td>Частота вращения коленвала (об/мин)</td> <td>1500</td> </tr> <tr> <td>Диаметр цилиндра (мм)</td> <td>102</td> </tr> <tr> <td>Ход поршня (мм)</td> <td>120</td> </tr> <tr> <td>Степень сжатия в цилиндрах</td> <td>17,3:1</td> </tr> <tr> <td>Регулятор оборотов</td> <td>электронный</td> </tr> <tr> <td>Напряжение бортового электрооборудования, (В)</td> <td>24</td> </tr> <tr> <td>Пусковое устройство (стартер)</td> <td>электростартер 24В</td> </tr> <tr> <td>Удельный расход топлива (г/кВт*ч)</td> <td>213</td> </tr> <tr> <td>Тип топливного фильтра</td> <td>одноразовый</td> </tr> <tr> <td>Рекомендуемый тип масла</td> <td>SAE 15W40/10W30</td> </tr> <tr> <td>Тип масляного фильтра</td> <td>одноразовый</td> </tr> <tr> <td>Удельный расход масла (г/кВт*ч)</td> <td>0,2</td> </tr> <tr> <td>Ёмкость масляной системы (л)</td> <td>10,9</td> </tr> <tr> <td>Вентилятор, Ø (мм), тип</td> <td>осевой</td> </tr> <tr> <td>Вид топлива</td> <td>дизельное</td> </tr> <tr> <td>Масса, кг</td> <td>350</td> </tr> <tr> <td>Габаритные размеры (Д;Ш;В; мм)</td> <td>867х544х988</td> </tr> <thead> <tr> <td colspan="2"><strong>Генератор (альтернатор)</strong></td> </tr> </thead> <tr> <td>Производитель / Модель</td> <td>MOTOR / 224D</td> </tr> <tr> <td>Постоянная мощность (кВт)</td> <td>40</td> </tr> <tr> <td>Тип генератора</td> <td>бесщеточный, синхронный</td> </tr> <tr> <td>Система возбуждения</td> <td>SHUNT</td> </tr> <tr> <td>Напряжение (В)</td> <td>400/230</td> </tr> <tr> <td>Номинальный ток (А)</td> <td>72</td> </tr> <tr> <td>Частота, Гц</td> <td>50</td> </tr> <tr> <td>Количество фаз</td> <td>3</td> </tr> <tr> <td>КПД, %</td> <td>94</td> </tr> <tr> <td>Шаг обмотки</td> <td>2/3</td> </tr> <tr> <td>Количество опорных подшипников</td> <td>1</td> </tr> <tr> <td>Класс защиты обмотки</td> <td>IP21</td> </tr> <tr> <td>Степень изоляции</td> <td>H</td> </tr> <tr> <td>Фактор мощности (cos φ)</td> <td>0,8</td> </tr> <tr> <td>Точность регулировки напряжения (± %)</td> <td>1</td> </tr> <tr> <td>Регулятор напряжения</td> <td>электронный</td> </tr> <tr> <td>Гарантия, срок (мес)</td> <td>12</td> </tr> <thead> <tr> <td colspan="2"><strong>Контроллер</strong></td> </tr> </thead> <tr> <td>Производитель / Модель</td> <td>SMARTGEN / HGM-6120U</td> </tr> <tr> <td>Язык интерфейса контроллера</td> <td>Русский</td> </tr> <tr> <td>Интерфейс RS-232</td> <td>нет</td> </tr> <tr> <td>Интерфейс RS-485 (ModBUS RTU)</td> <td>нет</td> </tr> <tr> <td>Интерфейс USB</td> <td>нет</td> </tr> <tr> <td>Интерфейс Ethernet</td> <td>нет</td> </tr> <tr> <td>Выбор режима измерения</td> <td>да</td> </tr> <tr> <td>Степень изоляции</td> <td>0,5 Мом (1KV)</td> </tr> <tr> <td>Класс защиты</td> <td>IP55</td> </tr> <tr> <td>Диапазон рабочих температур (°C)</td> <td>-25....+70</td> </tr> <tr> <td>Частота, Гц</td> <td>50</td> </tr> <tr> <td>Потребляемая мощность, Вт</td> <td>3</td> </tr> <tr> <td>Напряжение (В)</td> <td>8-36</td> </tr> <tr> <td>Функция задержки запуска</td> <td>да</td> </tr> <tr> <td>Функция задержки останова (для охлаж. двигателя)</td> <td>да</td> </tr> <tr> <td>Диап. вх. напр. пер. тока для 3-фаз 4-провод (В)</td> <td>15...360</td> </tr> <tr> <td>Диап. вх. напр. пер. тока для 1-фаз 2-пров (В)</td> <td>15...360</td> </tr> <tr> <td>Количество подключаемых датчиков</td> <td>15</td> </tr> <tr> <td>Сигнал тревоги - неудачный запуск ДГУ</td> <td>да</td> </tr> <tr> <td>Сигнал/останов ДГУ от датчика темп ОЖ</td> <td>да</td> </tr> <tr> <td>Сигнал/останов ДГУ от датчика давл масла</td> <td>да</td> </tr> <tr> <td>Сигнал/останов ДГУ от датчика оборотов двиг</td> <td>да</td> </tr> <tr> <td>Звуковой сигнал общей аварии</td> <td>да</td> </tr> <tr> <td>Сигнал тревоги - общее предупреждение</td> <td>да</td> </tr> <tr> <td>Сигнал тревоги - показатель низкого уровня топлива</td> <td>опция</td> </tr> <tr> <td>Сигнал тревоги/останов ДГУ - Общая неисправность</td> <td>да</td> </tr> <tr> <td>Контроль напряжения АКБ</td> <td>да</td> </tr> <tr> <td>Контроль напряжения зарядного генератора</td> <td>да</td> </tr> <tr> <td>Индикация силы тока</td> <td>да</td> </tr> <tr> <td>Индикация числа оборотов двигателя</td> <td>да</td> </tr> <tr> <td>Частотомер</td> <td>да</td> </tr> <tr> <td>Счетчик часов наработки</td> <td>да</td> </tr> <tr> <td>Индикация температуры охлаждающей жидкости</td> <td>да</td> </tr> <tr> <td>Индикация давления масла</td> <td>да</td> </tr> <tr> <td>Индикация коэффициент мощности (cosφ)</td> <td>да</td> </tr> <tr> <td>Индикация напряжения аккумулятора (В)</td> <td>да</td> </tr> <tr> <td>Индикация активной мощности по 3ф. (кВт)</td> <td>да</td> </tr> <tr> <td>Индикация мощности (кВт)</td> <td>да</td> </tr> <tr> <td>Индикация суммарной активной мощности (кВт)</td> <td>да</td> </tr> <tr> <td>Индикация суммарной реактивной мощности (кВАр)</td> <td>да</td> </tr> <tr> <td>Счётчик выработанной электроэнергии (кВт/ч)</td> <td>да</td> </tr> <tr> <td>Индикация последовательности чередования фаз</td> <td>нет</td> </tr> <tr> <td>Индикация температуры масла</td> <td>нет</td> </tr> <tr> <td>Индикация уровня топлива в баке</td> <td>опция</td> </tr> <tr> <td>Журнал событий</td> <td>нет</td> </tr> <tr> <td>Останов по низкому напряжению</td> <td>да</td> </tr> <tr> <td>Габаритные размеры (Д;Ш;В; мм)</td> <td>209х153х55</td> </tr> <tr> <td>Габаритные размеры упаковки (Д;Ш;В; мм)</td> <td>235х165х65</td> </tr> <tr> <td>Гарантия, срок (мес)</td> <td>12</td> </tr> <tr> <td>Масса, кг</td> <td>0,71</td> </tr> </table>
Дизельная электростанция АД100 Cummins | 930000,0 | RUR | шт. | Предназначена для выработки электроэнергии в качестве резервного и основного источника электропитания. | <table class="table table-bordered"> <thead> <tr> <td colspan="2"><strong>Общие характеристики</strong></td> </tr> </thead> <tr> <td>Серия</td> <td>АД</td> </tr> <tr> <td>Мощность номинальная, кВт</td> <td>100</td> </tr> <tr> <td>Мощность номинальная, кВА</td> <td>125</td> </tr> <tr> <td>Мощность максимальная, кВт</td> <td>110</td> </tr> <tr> <td>Мощность максимальная, кВА</td> <td>137,5</td> </tr> <tr> <td>Коэффициент мощности</td> <td>0,8</td> </tr> <tr> <td>Напряжение (В)</td> <td>400/230</td> </tr> <tr> <td>Количество фаз</td> <td>3</td> </tr> <tr> <td>Частота, Гц</td> <td>50</td> </tr> <tr> <td>Номинальный ток (А)</td> <td>180</td> </tr> <tr> <td>Объём системы охлаждения (л)</td> <td>34,4</td> </tr> <tr> <td>Объём топливного бака (л)</td> <td>-</td> </tr> <tr> <td>Расход топлива при 75% мощности л/ч</td> <td>22,5</td> </tr> <tr> <td>Расход топлива при 100% мощности л/ч</td> <td>30</td> </tr> <tr> <td>Автономная работа на 75% нагрузки без дозаправ (ч)</td> <td>8,7</td> </tr> <tr> <td>Степень автоматизации</td> <td>1-я (ручной запуск)</td> </tr> <tr> <td>Система аварийной остановки</td> <td>да</td> </tr> <tr> <td>Датчик уровня топлива</td> <td>электронный</td> </tr> <tr> <td>Отключатель АКБ</td> <td>да</td> </tr> <tr> <td>Исполнение</td> <td>открытая на раме</td> </tr> <tr> <td>Глушитель</td> <td>промышленный</td> </tr> <tr> <td>Габаритные размеры (Д;Ш;В; мм)</td> <td>-х-х-</td> </tr> <tr> <td>Масса, кг</td> <td>-</td> </tr> <tr> <td>Гарантия, срок (мес)</td> <td>12</td> </tr> <tr> <td>Комплектация</td> <td>АКБ, глушитель, техническая документация.</td> </tr> <tr> <td>Производитель двигателя</td> <td>CUMMINS</td> </tr> <thead> <tr> <td colspan="2"><strong>Двигатель</strong></td> </tr> </thead> <tr> <td>Производитель / Модель</td> <td>Cummins 6BTAА5,9G2</td> </tr> <tr> <td>Мощность номинальная, кВт</td> <td>130</td> </tr> <tr> <td>Мощность максимальная, кВт</td> <td>143</td> </tr> <tr> <td>Количество цилиндров</td> <td>6</td> </tr> <tr> <td>Расположение цилиндров</td> <td>L</td> </tr> <tr> <td>Тактность двигателя</td> <td>4</td> </tr> <tr> <td>Рабочий объём двигателя (л)</td> <td>5,9</td> </tr> <tr> <td>Система охлаждения</td> <td>жидкостная</td> </tr> <tr> <td>Система впуска воздуха</td> <td>с турбонаддувом</td> </tr> <tr> <td>Частота вращения коленвала (об/мин)</td> <td>1500</td> </tr> <tr> <td>Диаметр цилиндра (мм)</td> <td>102</td> </tr> <tr> <td>Ход поршня (мм)</td> <td>120</td> </tr> <tr> <td>Степень сжатия в цилиндрах</td> <td>17,3:1</td> </tr> <tr> <td>Регулятор оборотов</td> <td>электронный</td> </tr> <tr> <td>Напряжение бортового электрооборудования, (В)</td> <td>24</td> </tr> <tr> <td>Пусковое устройство (стартер)</td> <td>электростартер 24В</td> </tr> <tr> <td>Удельный расход топлива (г/кВт*ч)</td> <td>210</td> </tr> <tr> <td>Тип топливного фильтра</td> <td>одноразовый</td> </tr> <tr> <td>Рекомендуемый тип масла</td> <td>SAE 15W40/10W30</td> </tr> <tr> <td>Тип масляного фильтра</td> <td>одноразовый</td> </tr> <tr> <td>Удельный расход масла (г/кВт*ч)</td> <td>0,67</td> </tr> <tr> <td>Ёмкость масляной системы (л)</td> <td>16,4</td> </tr> <tr> <td>Вентилятор, Ø (мм), тип</td> <td>осевой</td> </tr> <tr> <td>Вид топлива</td> <td>дизельное</td> </tr> <tr> <td>Масса, кг</td> <td>411</td> </tr> <tr> <td>Габаритные размеры (Д;Ш;В; мм)</td> <td>1110х750х988</td> </tr> <thead> <tr> <td colspan="2"><strong>Генератор (альтернатор)</strong></td> </tr> </thead> <tr> <td>Производитель / Модель</td> <td>MOTOR / 274ES</td> </tr> <tr> <td>Постоянная мощность (кВт)</td> <td>100</td> </tr> <tr> <td>Тип генератора</td> <td>бесщеточный, синхронный</td> </tr> <tr> <td>Система возбуждения</td> <td>SHUNT</td> </tr> <tr> <td>Напряжение (В)</td> <td>400/230</td> </tr> <tr> <td>Номинальный ток (А)</td> <td>180</td> </tr> <tr> <td>Частота, Гц</td> <td>50</td> </tr> <tr> <td>Количество фаз</td> <td>3</td> </tr> <tr> <td>КПД, %</td> <td>94</td> </tr> <tr> <td>Шаг обмотки</td> <td>2/3</td> </tr> <tr> <td>Количество опорных подшипников</td> <td>1</td> </tr> <tr> <td>Класс защиты обмотки</td> <td>IP21</td> </tr> <tr> <td>Степень изоляции</td> <td>H</td> </tr> <tr> <td>Фактор мощности (cos φ)</td> <td>0,8</td> </tr> <tr> <td>Точность регулировки напряжения (± %)</td> <td>1</td> </tr> <tr> <td>Регулятор напряжения</td> <td>электронный</td> </tr> <tr> <td>Гарантия, срок (мес)</td> <td>12</td> </tr> <thead> <tr> <td colspan="2"><strong>Контроллер</strong></td> </tr> </thead> <tr> <td>Производитель / Модель</td> <td>SMARTGEN / HGM-6120U</td> </tr> <tr> <td>Язык интерфейса контроллера</td> <td>Русский</td> </tr> <tr> <td>Интерфейс RS-232</td> <td>нет</td> </tr> <tr> <td>Интерфейс RS-485 (ModBUS RTU)</td> <td>нет</td> </tr> <tr> <td>Интерфейс USB</td> <td>нет</td> </tr> <tr> <td>Интерфейс Ethernet</td> <td>нет</td> </tr> <tr> <td>Выбор режима измерения</td> <td>да</td> </tr> <tr> <td>Степень изоляции</td> <td>0,5 Мом (1KV)</td> </tr> <tr> <td>Класс защиты</td> <td>IP55</td> </tr> <tr> <td>Диапазон рабочих температур (°C)</td> <td>-25....+70</td> </tr> <tr> <td>Частота, Гц</td> <td>50</td> </tr> <tr> <td>Потребляемая мощность, Вт</td> <td>3</td> </tr> <tr> <td>Напряжение (В)</td> <td>8-36</td> </tr> <tr> <td>Функция задержки запуска</td> <td>да</td> </tr> <tr> <td>Функция задержки останова (для охлаж. двигателя)</td> <td>да</td> </tr> <tr> <td>Диап. вх. напр. пер. тока для 3-фаз 4-провод (В)</td> <td>15...360</td> </tr> <tr> <td>Диап. вх. напр. пер. тока для 1-фаз 2-пров (В)</td> <td>15...360</td> </tr> <tr> <td>Количество подключаемых датчиков</td> <td>15</td> </tr> <tr> <td>Сигнал тревоги - неудачный запуск ДГУ</td> <td>да</td> </tr> <tr> <td>Сигнал/останов ДГУ от датчика темп ОЖ</td> <td>да</td> </tr> <tr> <td>Сигнал/останов ДГУ от датчика давл масла</td> <td>да</td> </tr> <tr> <td>Сигнал/останов ДГУ от датчика оборотов двиг</td> <td>да</td> </tr> <tr> <td>Звуковой сигнал общей аварии</td> <td>да</td> </tr> <tr> <td>Сигнал тревоги - общее предупреждение</td> <td>да</td> </tr> <tr> <td>Сигнал тревоги - показатель низкого уровня топлива</td> <td>опция</td> </tr> <tr> <td>Сигнал тревоги/останов ДГУ - Общая неисправность</td> <td>да</td> </tr> <tr> <td>Контроль напряжения АКБ</td> <td>да</td> </tr> <tr> <td>Контроль напряжения зарядного генератора</td> <td>да</td> </tr> <tr> <td>Индикация силы тока</td> <td>да</td> </tr> <tr> <td>Индикация числа оборотов двигателя</td> <td>да</td> </tr> <tr> <td>Частотомер</td> <td>да</td> </tr> <tr> <td>Счетчик часов наработки</td> <td>да</td> </tr> <tr> <td>Индикация температуры охлаждающей жидкости</td> <td>да</td> </tr> <tr> <td>Индикация давления масла</td> <td>да</td> </tr> <tr> <td>Индикация коэффициент мощности (cosφ)</td> <td>да</td> </tr> <tr> <td>Индикация напряжения аккумулятора (В)</td> <td>да</td> </tr> <tr> <td>Индикация активной мощности по 3ф. (кВт)</td> <td>да</td> </tr> <tr> <td>Индикация мощности (кВт)</td> <td>да</td> </tr> <tr> <td>Индикация суммарной активной мощности (кВт)</td> <td>да</td> </tr> <tr> <td>Индикация суммарной реактивной мощности (кВАр)</td> <td>да</td> </tr> <tr> <td>Счётчик выработанной электроэнергии (кВт/ч)</td> <td>да</td> </tr> <tr> <td>Индикация последовательности чередования фаз</td> <td>нет</td> </tr> <tr> <td>Индикация температуры масла</td> <td>нет</td> </tr> <tr> <td>Индикация уровня топлива в баке</td> <td>опция</td> </tr> <tr> <td>Журнал событий</td> <td>нет</td> </tr> <tr> <td>Останов по низкому напряжению</td> <td>да</td> </tr> <tr> <td>Габаритные размеры (Д;Ш;В; мм)</td> <td>209х153х55</td> </tr> <tr> <td>Габаритные размеры упаковки (Д;Ш;В; мм)</td> <td>235х165х65</td> </tr> <tr> <td>Гарантия, срок (мес)</td> <td>12</td> </tr> <tr> <td>Масса, кг</td> <td>0,71</td> </tr> </table>
Бензиновая электростанция с функцией сварки TSS SGW 5000EH | 65000,0 | RUR | шт. | Автономный сварочный генератор может служить и как резервный источник электроэнергии, и как сварочный аппарат, и во время аварийных ситуаций или в трудных полевых условиях с одинаковой эффективностью. | <p class="one_chars_item_title_element">Общие характеристики</p> <table class="table-data-sheet"> <tr> <td>Род сварочного тока</td> <td>Постоянный</td> </tr> <tr> <td>Регулировка сварочного тока для ММА, А</td> <td>50-200</td> </tr> <tr> <td>Диаметр электрода, мм</td> <td>1,6-5,0</td> </tr> <tr> <td>ПВ (40°С), %</td> <td>60</td> </tr> <tr> <td>Мощность номинальная, кВт</td> <td>5</td> </tr> <tr> <td>Мощность максимальная, кВт</td> <td>5.5</td> </tr> <tr> <td>Тип двигателя</td> <td>Бензиновый, 4-х тактный, OHV, одноцилиндровый</td> </tr> <tr> <td>Модель двигателя</td> <td>190FE</td> </tr> <tr> <td>Мощность двигателя, кВт/л.с.</td> <td>11/15</td> </tr> <tr> <td>Рабочий объём двигателя (л)</td> <td>0,42</td> </tr> <tr> <td>Частота вращения коленвала (об/мин)</td> <td>3000</td> </tr> <tr> <td>Вид топлива</td> <td>бензин</td> </tr> <tr> <td>Расход топлива л/час</td> <td>2.4</td> </tr> <tr> <td>Объём топливного бака (л)</td> <td>18</td> </tr> <tr> <td>Рекомендуемый тип масла</td> <td>10W-30</td> </tr> <tr> <td>Система охлаждения</td> <td>Воздушная</td> </tr> <tr> <td>Тип запуска</td> <td>Электростарт и ручной</td> </tr> <tr> <td>Установленный аккумулятор Ah/V</td> <td>18/12</td> </tr> <tr> <td>Количество фаз</td> <td>1</td> </tr> <tr> <td>Коэффициент мощности</td> <td>1</td> </tr> <tr> <td>Напряжение (В)</td> <td>230</td> </tr> <tr> <td>Частота, Гц</td> <td>50</td> </tr> <tr> <td>Регулятор напряжения</td> <td>AVR, электронный, автоматический</td> </tr> <tr> <td>Номинальный ток (А)</td> <td>180</td> </tr> <tr> <td>Приборы контроля</td> <td>Часы работы, напряжение, частота тока, показатель уровня топлива, датчик низкого давления масла</td> </tr> <tr> <td>Останов по низкому давлению масла</td> <td>Да</td> </tr> <tr> <td>Автомат защиты</td> <td>Да</td> </tr> <tr> <td>Количество розеток 230В</td> <td>1</td> </tr> <tr> <td>Исполнение</td> <td>Открытое</td> </tr> <tr> <td>Уровень шума (dB/7м)</td> <td>65</td> </tr> <tr> <td>Степень защиты</td> <td>IP23</td> </tr> <tr> <td>Комплектация</td> <td>Электрическая вилка - 2 шт., комплект проводов, ручки колёса</td> </tr> <tr> <td>Упаковка</td> <td>Картон</td> </tr> <tr> <td>Габаритные размеры упаковки (Д;Ш;В; мм)</td> <td>780х545х632</td> </tr> <tr> <td>Гарантия, срок (мес)</td> <td>12</td> </tr> </table>
Дизельная электростанция АД80 Cummins | 745000,0 | RUR | шт. | Предназначена для выработки электроэнергии в качестве резервного и основного источника электропитания. | <table class="table table-bordered"> <thead> <tr> <td colspan="2"><strong>Общие характеристики</strong></td> </tr> </thead> <tr> <td>Серия</td> <td>АД</td> </tr> <tr> <td>Мощность номинальная, кВт</td> <td>80</td> </tr> <tr> <td>Мощность номинальная, кВА</td> <td>100</td> </tr> <tr> <td>Мощность максимальная, кВт</td> <td>88</td> </tr> <tr> <td>Мощность максимальная, кВА</td> <td>110</td> </tr> <tr> <td>Коэффициент мощности</td> <td>0,8</td> </tr> <tr> <td>Напряжение (В)</td> <td>400/230</td> </tr> <tr> <td>Количество фаз</td> <td>3</td> </tr> <tr> <td>Частота, Гц</td> <td>50</td> </tr> <tr> <td>Номинальный ток (А)</td> <td>144</td> </tr> <tr> <td>Объём системы охлаждения (л)</td> <td>32,9</td> </tr> <tr> <td>Объём топливного бака (л)</td> <td>195</td> </tr> <tr> <td>Расход топлива при 75% мощности л/ч</td> <td>16,5</td> </tr> <tr> <td>Расход топлива при 100% мощности л/ч</td> <td>22</td> </tr> <tr> <td>Автономная работа на 75% нагрузки без дозаправ (ч)</td> <td>11,8</td> </tr> <tr> <td>Степень автоматизации</td> <td>1-я (ручной запуск)</td> </tr> <tr> <td>Система аварийной остановки</td> <td>да</td> </tr> <tr> <td>Датчик уровня топлива</td> <td>электронный</td> </tr> <tr> <td>Отключатель АКБ</td> <td>да</td> </tr> <tr> <td>Исполнение</td> <td>открытая на раме</td> </tr> <tr> <td>Глушитель</td> <td>промышленный</td> </tr> <tr> <td>Габаритные размеры (Д;Ш;В; мм)</td> <td>2150х1000х1470</td> </tr> <tr> <td>Масса, кг</td> <td>1280</td> </tr> <tr> <td>Гарантия, срок (мес)</td> <td>12</td> </tr> <tr> <td>Комплектация</td> <td>АКБ, глушитель, техническая документация.</td> </tr> <tr> <td>Производитель двигателя</td> <td>CUMMINS</td> </tr> <thead> <tr> <td colspan="2"><strong>Двигатель</strong></td> </tr> </thead> <tr> <td>Производитель / Модель</td> <td>Cummins 6BT5,9G2</td> </tr> <tr> <td>Мощность номинальная, кВт</td> <td>92</td> </tr> <tr> <td>Мощность максимальная, кВт</td> <td>101,2</td> </tr> <tr> <td>Количество цилиндров</td> <td>6</td> </tr> <tr> <td>Расположение цилиндров</td> <td>L</td> </tr> <tr> <td>Тактность двигателя</td> <td>4</td> </tr> <tr> <td>Рабочий объём двигателя (л)</td> <td>5,9</td> </tr> <tr> <td>Система охлаждения</td> <td>жидкостная</td> </tr> <tr> <td>Система впуска воздуха</td> <td>с турбонаддувом</td> </tr> <tr> <td>Частота вращения коленвала (об/мин)</td> <td>1500</td> </tr> <tr> <td>Диаметр цилиндра (мм)</td> <td>102</td> </tr> <tr> <td>Ход поршня (мм)</td> <td>120</td> </tr> <tr> <td>Степень сжатия в цилиндрах</td> <td>17,3:1</td> </tr> <tr> <td>Регулятор оборотов</td> <td>электронный</td> </tr> <tr> <td>Напряжение бортового электрооборудования, (В)</td> <td>24</td> </tr> <tr> <td>Пусковое устройство (стартер)</td> <td>электростартер 24В</td> </tr> <tr> <td>Удельный расход топлива (г/кВт*ч)</td> <td>210</td> </tr> <tr> <td>Тип топливного фильтра</td> <td>одноразовый</td> </tr> <tr> <td>Рекомендуемый тип масла</td> <td>SAE 15W40/10W30</td> </tr> <tr> <td>Тип масляного фильтра</td> <td>одноразовый</td> </tr> <tr> <td>Удельный расход масла (г/кВт*ч)</td> <td>0,67</td> </tr> <tr> <td>Ёмкость масляной системы (л)</td> <td>16,4</td> </tr> <tr> <td>Вентилятор, Ø (мм), тип</td> <td>осевой</td> </tr> <tr> <td>Вид топлива</td> <td>дизельное</td> </tr> <tr> <td>Масса, кг</td> <td>500</td> </tr> <tr> <td>Габаритные размеры (Д;Ш;В; мм)</td> <td>1248х700x1102</td> </tr> <thead> <tr> <td colspan="2"><strong>Генератор (альтернатор)</strong></td> </tr> </thead> <tr> <td>Производитель / Модель</td> <td>MOTOR / 274C</td> </tr> <tr> <td>Постоянная мощность (кВт)</td> <td>80</td> </tr> <tr> <td>Тип генератора</td> <td>бесщеточный, синхронный</td> </tr> <tr> <td>Система возбуждения</td> <td>SHUNT</td> </tr> <tr> <td>Напряжение (В)</td> <td>400/230</td> </tr> <tr> <td>Номинальный ток (А)</td> <td>144</td> </tr> <tr> <td>Частота, Гц</td> <td>50</td> </tr> <tr> <td>Количество фаз</td> <td>3</td> </tr> <tr> <td>КПД, %</td> <td>94</td> </tr> <tr> <td>Шаг обмотки</td> <td>2/3</td> </tr> <tr> <td>Количество опорных подшипников</td> <td>1</td> </tr> <tr> <td>Класс защиты обмотки</td> <td>IP21</td> </tr> <tr> <td>Степень изоляции</td> <td>H</td> </tr> <tr> <td>Фактор мощности (cos φ)</td> <td>0,8</td> </tr> <tr> <td>Точность регулировки напряжения (± %)</td> <td>1</td> </tr> <tr> <td>Регулятор напряжения</td> <td>электронный</td> </tr> <tr> <td>Гарантия, срок (мес)</td> <td>12</td> </tr> <thead> <tr> <td colspan="2"><strong>Контроллер</strong></td> </tr> </thead> <tr> <td>Производитель / Модель</td> <td>SMARTGEN / HGM-6120U</td> </tr> <tr> <td>Язык интерфейса контроллера</td> <td>Русский</td> </tr> <tr> <td>Интерфейс RS-232</td> <td>нет</td> </tr> <tr> <td>Интерфейс RS-485 (ModBUS RTU)</td> <td>нет</td> </tr> <tr> <td>Интерфейс USB</td> <td>нет</td> </tr> <tr> <td>Интерфейс Ethernet</td> <td>нет</td> </tr> <tr> <td>Выбор режима измерения</td> <td>да</td> </tr> <tr> <td>Степень изоляции</td> <td>0,5 Мом (1KV)</td> </tr> <tr> <td>Класс защиты</td> <td>IP55</td> </tr> <tr> <td>Диапазон рабочих температур (°C)</td> <td>-25....+70</td> </tr> <tr> <td>Частота, Гц</td> <td>50</td> </tr> <tr> <td>Потребляемая мощность, Вт</td> <td>3</td> </tr> <tr> <td>Напряжение (В)</td> <td>8-36</td> </tr> <tr> <td>Функция задержки запуска</td> <td>да</td> </tr> <tr> <td>Функция задержки останова (для охлаж. двигателя)</td> <td>да</td> </tr> <tr> <td>Диап. вх. напр. пер. тока для 3-фаз 4-провод (В)</td> <td>15...360</td> </tr> <tr> <td>Диап. вх. напр. пер. тока для 1-фаз 2-пров (В)</td> <td>15...360</td> </tr> <tr> <td>Количество подключаемых датчиков</td> <td>15</td> </tr> <tr> <td>Сигнал тревоги - неудачный запуск ДГУ</td> <td>да</td> </tr> <tr> <td>Сигнал/останов ДГУ от датчика темп ОЖ</td> <td>да</td> </tr> <tr> <td>Сигнал/останов ДГУ от датчика давл масла</td> <td>да</td> </tr> <tr> <td>Сигнал/останов ДГУ от датчика оборотов двиг</td> <td>да</td> </tr> <tr> <td>Звуковой сигнал общей аварии</td> <td>да</td> </tr> <tr> <td>Сигнал тревоги - общее предупреждение</td> <td>да</td> </tr> <tr> <td>Сигнал тревоги - показатель низкого уровня топлива</td> <td>опция</td> </tr> <tr> <td>Сигнал тревоги/останов ДГУ - Общая неисправность</td> <td>да</td> </tr> <tr> <td>Контроль напряжения АКБ</td> <td>да</td> </tr> <tr> <td>Контроль напряжения зарядного генератора</td> <td>да</td> </tr> <tr> <td>Индикация силы тока</td> <td>да</td> </tr> <tr> <td>Индикация числа оборотов двигателя</td> <td>да</td> </tr> <tr> <td>Частотомер</td> <td>да</td> </tr> <tr> <td>Счетчик часов наработки</td> <td>да</td> </tr> <tr> <td>Индикация температуры охлаждающей жидкости</td> <td>да</td> </tr> <tr> <td>Индикация давления масла</td> <td>да</td> </tr> <tr> <td>Индикация коэффициент мощности (cosφ)</td> <td>да</td> </tr> <tr> <td>Индикация напряжения аккумулятора (В)</td> <td>да</td> </tr> <tr> <td>Индикация активной мощности по 3ф. (кВт)</td> <td>да</td> </tr> <tr> <td>Индикация мощности (кВт)</td> <td>да</td> </tr> <tr> <td>Индикация суммарной активной мощности (кВт)</td> <td>да</td> </tr> <tr> <td>Индикация суммарной реактивной мощности (кВАр)</td> <td>да</td> </tr> <tr> <td>Счётчик выработанной электроэнергии (кВт/ч)</td> <td>да</td> </tr> <tr> <td>Индикация последовательности чередования фаз</td> <td>нет</td> </tr> <tr> <td>Индикация температуры масла</td> <td>нет</td> </tr> <tr> <td>Индикация уровня топлива в баке</td> <td>опция</td> </tr> <tr> <td>Журнал событий</td> <td>нет</td> </tr> <tr> <td>Останов по низкому напряжению</td> <td>да</td> </tr> <tr> <td>Габаритные размеры (Д;Ш;В; мм)</td> <td>209х153х55</td> </tr> <tr> <td>Габаритные размеры упаковки (Д;Ш;В; мм)</td> <td>235х165х65</td> </tr> <tr> <td>Гарантия, срок (мес)</td> <td>12</td> </tr> <tr> <td>Масса, кг</td> <td>0,71</td> </tr> </table>
Дизельная электростанция АД50 Cummins в кожухе | 825000,0 | RUR | шт. | Предназначена для выработки электроэнергии в качестве резервного и основного источника электропитания. | <table class="table table-bordered"> <thead> <tr> <td colspan="2"><strong>Общие характеристики</strong></td> </tr> </thead> <tr> <td>Серия</td> <td>АД</td> </tr> <tr> <td>Мощность номинальная, кВт</td> <td>50</td> </tr> <tr> <td>Мощность номинальная, кВА</td> <td>62,5</td> </tr> <tr> <td>Мощность максимальная, кВт</td> <td>55</td> </tr> <tr> <td>Мощность максимальная, кВА</td> <td>68,7</td> </tr> <tr> <td>Коэффициент мощности</td> <td>0,8</td> </tr> <tr> <td>Напряжение (В)</td> <td>400/230</td> </tr> <tr> <td>Количество фаз</td> <td>3</td> </tr> <tr> <td>Частота, Гц</td> <td>50</td> </tr> <tr> <td>Номинальный ток (А)</td> <td>90</td> </tr> <tr> <td>Объём системы охлаждения (л)</td> <td>16,5</td> </tr> <tr> <td>Объём топливного бака (л)</td> <td>-</td> </tr> <tr> <td>Расход топлива при 75% мощности л/ч</td> <td>9,7</td> </tr> <tr> <td>Расход топлива при 100% мощности л/ч</td> <td>12,9</td> </tr> <tr> <td>Автономная работа на 75% нагрузки без дозаправ (ч)</td> <td>15,9</td> </tr> <tr> <td>Степень автоматизации</td> <td>1-я (ручной запуск)</td> </tr> <tr> <td>Система аварийной остановки</td> <td>да</td> </tr> <tr> <td>Датчик уровня топлива</td> <td>электронный</td> </tr> <tr> <td>Отключатель АКБ</td> <td>да</td> </tr> <tr> <td>Исполнение</td> <td>в кожухе</td> </tr> <tr> <td>Глушитель</td> <td>промышленный</td> </tr> <tr> <td>Габаритные размеры (Д;Ш;В; мм)</td> <td>-х-х-</td> </tr> <tr> <td>Масса, кг</td> <td>-</td> </tr> <tr> <td>Гарантия, срок (мес)</td> <td>12</td> </tr> <tr> <td>Комплектация</td> <td>АКБ, глушитель, техническая документация.</td> </tr> <tr> <td>Производитель двигателя</td> <td>CUMMINS</td> </tr> <thead> <tr> <td colspan="2"><strong>Двигатель</strong></td> </tr> </thead> <tr> <td>Производитель / Модель</td> <td>Cummins 4BTA3,9G2</td> </tr> <tr> <td>Мощность номинальная, кВт</td> <td>55</td> </tr> <tr> <td>Мощность максимальная, кВт</td> <td>60,5</td> </tr> <tr> <td>Количество цилиндров</td> <td>4</td> </tr> <tr> <td>Расположение цилиндров</td> <td>L</td> </tr> <tr> <td>Тактность двигателя</td> <td>4</td> </tr> <tr> <td>Рабочий объём двигателя (л)</td> <td>3,9</td> </tr> <tr> <td>Система охлаждения</td> <td>жидкостная</td> </tr> <tr> <td>Система впуска воздуха</td> <td>с турбонаддувом</td> </tr> <tr> <td>Частота вращения коленвала (об/мин)</td> <td>1500</td> </tr> <tr> <td>Диаметр цилиндра (мм)</td> <td>102</td> </tr> <tr> <td>Ход поршня (мм)</td> <td>120</td> </tr> <tr> <td>Степень сжатия в цилиндрах</td> <td>17,3:1</td> </tr> <tr> <td>Регулятор оборотов</td> <td>электронный</td> </tr> <tr> <td>Напряжение бортового электрооборудования, (В)</td> <td>24</td> </tr> <tr> <td>Пусковое устройство (стартер)</td> <td>электростартер 24В</td> </tr> <tr> <td>Удельный расход топлива (г/кВт*ч)</td> <td>213</td> </tr> <tr> <td>Тип топливного фильтра</td> <td>одноразовый</td> </tr> <tr> <td>Рекомендуемый тип масла</td> <td>SAE 15W40/10W30</td> </tr> <tr> <td>Тип масляного фильтра</td> <td>одноразовый</td> </tr> <tr> <td>Удельный расход масла (г/кВт*ч)</td> <td>0,2</td> </tr> <tr> <td>Ёмкость масляной системы (л)</td> <td>10,9</td> </tr> <tr> <td>Вентилятор, Ø (мм), тип</td> <td>осевой</td> </tr> <tr> <td>Вид топлива</td> <td>дизельное</td> </tr> <tr> <td>Масса, кг</td> <td>350</td> </tr> <tr> <td>Габаритные размеры (Д;Ш;В; мм)</td> <td>867х544х988</td> </tr> <thead> <tr> <td colspan="2"><strong>Генератор (альтернатор)</strong></td> </tr> </thead> <tr> <td>Производитель / Модель</td> <td>MOTOR / 224E</td> </tr> <tr> <td>Постоянная мощность (кВт)</td> <td>50</td> </tr> <tr> <td>Тип генератора</td> <td>бесщеточный, синхронный</td> </tr> <tr> <td>Система возбуждения</td> <td>SHUNT</td> </tr> <tr> <td>Напряжение (В)</td> <td>400/230</td> </tr> <tr> <td>Номинальный ток (А)</td> <td>90</td> </tr> <tr> <td>Частота, Гц</td> <td>50</td> </tr> <tr> <td>Количество фаз</td> <td>3</td> </tr> <tr> <td>КПД, %</td> <td>94</td> </tr> <tr> <td>Шаг обмотки</td> <td>2/3</td> </tr> <tr> <td>Количество опорных подшипников</td> <td>1</td> </tr> <tr> <td>Класс защиты обмотки</td> <td>IP21</td> </tr> <tr> <td>Степень изоляции</td> <td>H</td> </tr> <tr> <td>Фактор мощности (cos φ)</td> <td>0,8</td> </tr> <tr> <td>Точность регулировки напряжения (± %)</td> <td>1</td> </tr> <tr> <td>Регулятор напряжения</td> <td>электронный</td> </tr> <tr> <td>Гарантия, срок (мес)</td> <td>12</td> </tr> <thead> <tr> <td colspan="2"><strong>Контроллер</strong></td> </tr> </thead> <tr> <td>Производитель / Модель</td> <td>SMARTGEN / HGM-6120U</td> </tr> <tr> <td>Язык интерфейса контроллера</td> <td>Русский</td> </tr> <tr> <td>Интерфейс RS-232</td> <td>нет</td> </tr> <tr> <td>Интерфейс RS-485 (ModBUS RTU)</td> <td>нет</td> </tr> <tr> <td>Интерфейс USB</td> <td>нет</td> </tr> <tr> <td>Интерфейс Ethernet</td> <td>нет</td> </tr> <tr> <td>Выбор режима измерения</td> <td>да</td> </tr> <tr> <td>Степень изоляции</td> <td>0,5 Мом (1KV)</td> </tr> <tr> <td>Класс защиты</td> <td>IP55</td> </tr> <tr> <td>Диапазон рабочих температур (°C)</td> <td>-25....+70</td> </tr> <tr> <td>Частота, Гц</td> <td>50</td> </tr> <tr> <td>Потребляемая мощность, Вт</td> <td>3</td> </tr> <tr> <td>Напряжение (В)</td> <td>8-36</td> </tr> <tr> <td>Функция задержки запуска</td> <td>да</td> </tr> <tr> <td>Функция задержки останова (для охлаж. двигателя)</td> <td>да</td> </tr> <tr> <td>Диап. вх. напр. пер. тока для 3-фаз 4-провод (В)</td> <td>15...360</td> </tr> <tr> <td>Диап. вх. напр. пер. тока для 1-фаз 2-пров (В)</td> <td>15...360</td> </tr> <tr> <td>Количество подключаемых датчиков</td> <td>15</td> </tr> <tr> <td>Сигнал тревоги - неудачный запуск ДГУ</td> <td>да</td> </tr> <tr> <td>Сигнал/останов ДГУ от датчика темп ОЖ</td> <td>да</td> </tr> <tr> <td>Сигнал/останов ДГУ от датчика давл масла</td> <td>да</td> </tr> <tr> <td>Сигнал/останов ДГУ от датчика оборотов двиг</td> <td>да</td> </tr> <tr> <td>Звуковой сигнал общей аварии</td> <td>да</td> </tr> <tr> <td>Сигнал тревоги - общее предупреждение</td> <td>да</td> </tr> <tr> <td>Сигнал тревоги - показатель низкого уровня топлива</td> <td>опция</td> </tr> <tr> <td>Сигнал тревоги/останов ДГУ - Общая неисправность</td> <td>да</td> </tr> <tr> <td>Контроль напряжения АКБ</td> <td>да</td> </tr> <tr> <td>Контроль напряжения зарядного генератора</td> <td>да</td> </tr> <tr> <td>Индикация силы тока</td> <td>да</td> </tr> <tr> <td>Индикация числа оборотов двигателя</td> <td>да</td> </tr> <tr> <td>Частотомер</td> <td>да</td> </tr> <tr> <td>Счетчик часов наработки</td> <td>да</td> </tr> <tr> <td>Индикация температуры охлаждающей жидкости</td> <td>да</td> </tr> <tr> <td>Индикация давления масла</td> <td>да</td> </tr> <tr> <td>Индикация коэффициент мощности (cosφ)</td> <td>да</td> </tr> <tr> <td>Индикация напряжения аккумулятора (В)</td> <td>да</td> </tr> <tr> <td>Индикация активной мощности по 3ф. (кВт)</td> <td>да</td> </tr> <tr> <td>Индикация мощности (кВт)</td> <td>да</td> </tr> <tr> <td>Индикация суммарной активной мощности (кВт)</td> <td>да</td> </tr> <tr> <td>Индикация суммарной реактивной мощности (кВАр)</td> <td>да</td> </tr> <tr> <td>Счётчик выработанной электроэнергии (кВт/ч)</td> <td>да</td> </tr> <tr> <td>Индикация последовательности чередования фаз</td> <td>нет</td> </tr> <tr> <td>Индикация температуры масла</td> <td>нет</td> </tr> <tr> <td>Индикация уровня топлива в баке</td> <td>опция</td> </tr> <tr> <td>Журнал событий</td> <td>нет</td> </tr> <tr> <td>Останов по низкому напряжению</td> <td>да</td> </tr> <tr> <td>Габаритные размеры (Д;Ш;В; мм)</td> <td>209х153х55</td> </tr> <tr> <td>Габаритные размеры упаковки (Д;Ш;В; мм)</td> <td>235х165х65</td> </tr> <tr> <td>Гарантия, срок (мес)</td> <td>12</td> </tr> <tr> <td>Масса, кг</td> <td>0,71</td> </tr> </table>
Дизельный генератор SDMO J33 | 10182,0 | EUR | шт. | Механическое регулирование. Сборно-сварные рамы с антивибрационной подвеской. Силовой автомат защиты. Радиатор с механическим вентилятором. Защитная решетка вентилятора и вращающихся частей (опция ЕС) Дополнительный глушитель 9 дБ(A) поставляетс | <p>Механическое регулирование.<br> Сборно-сварные рамы с антивибрационной подвеской.<br> Силовой автомат защиты.<br> Радиатор с механическим вентилятором.<br> Защитная решетка вентилятора и вращающихся частей (опция ЕС)<br> Дополнительный глушитель 9 дБ(A) поставляется отдельно.<br> Аккумуляторная батарея или батареи,заправленные электролитом.<br> Стартер и зарядный генератор 12 В.<br> Поставляется заправленным маслом и охлаждающей жидкостью с морозостойкостью –30 °C.</p> <div> <p>Основные характеристики</p> <table> <tr> <td>Серия</td> <td>MONTANA</td> </tr> <tr> <td>Мощность PRP, кВт</td> <td>24</td> </tr> <tr> <td>Мощность ESP, кВт</td> <td>26</td> </tr> <tr> <td>Мощность PRP. кВА</td> <td>30</td> </tr> <tr> <td>Мощность ESP, кВА</td> <td>33</td> </tr> <tr> <td>Max сила тока, А</td> <td>48</td> </tr> <tr> <td>Номинальное напряжение, В</td> <td>400</td> </tr> <tr> <td>Число фаз</td> <td>Три</td> </tr> <tr> <td>*PRP - Основная Max. мощность, вырабатываемая генератором при переменной нагрузке вместо основной сети. Для неё не установлены ограничения продолжительности работы в течение года и допускается перегрузка 10% в течении часа каждые 12 часов работы.</td> <td>ISO 8528-1</td> </tr> <tr> <td>*ESP - Резервная Max. мощность для обеспечения электропитания переменной нагрузки в случае пропадания энергии в основной сети. Перегрузка не допускается и генераторная установка может работать не более 500 часов в год.</td> <td>ISO 8528-1</td> </tr> </table> </div> <div> <p>Характеристики двигателя</p> <table> <tr> <td>Марка двигателя</td> <td>John Deere</td> </tr> <tr> <td>Модель двигателя</td> <td>3029DFS29</td> </tr> <tr> <td>Тип двигателя</td> <td>3-цилиндра, L-рядный</td> </tr> <tr> <td>Рабочий объём, л</td> <td>2.91</td> </tr> <tr> <td>Частота вращения, об/мин</td> <td>1500</td> </tr> <tr> <td>Система охлаждения</td> <td>Жидкостная</td> </tr> <tr> <td>Топливо</td> <td>Дизель</td> </tr> <tr> <td>Расход топлива при 110% нагрузке, л/ч</td> <td>8.5</td> </tr> <tr> <td>Расход топлива при 100% нагрузке, л/ч</td> <td>7</td> </tr> <tr> <td>Расход топлива при 75% нагрузке, л/ч</td> <td>5</td> </tr> <tr> <td>Расход топлива при 50% нагрузке, л/ч</td> <td>3.6</td> </tr> <tr> <td>Объём топливного бака, л</td> <td>100</td> </tr> <tr> <td>Объём масла, л</td> <td>6</td> </tr> </table> </div> <div> <p>Пульт управления</p> <table> <tr> <td>Стандартное исполнение</td> <td>APM303</td> </tr> <tr> <td>Опция</td> <td>TELYS</td> </tr> </table> </div> <div> <p>Характеристики генератора переменного тока</p> <table> <tr> <td>Марка генератора</td> <td>SDMO</td> </tr> <tr> <td>Модель генератора</td> <td>AT00630T</td> </tr> <tr> <td>Тип</td> <td>Безщёточный</td> </tr> <tr> <td>Регулятор напряжения</td> <td>Электронный</td> </tr> <tr> <td>Класс защиты</td> <td>IP 23</td> </tr> <tr> <td>Класс изоляции</td> <td>H</td> </tr> </table> </div> <p>Габариты и вес</p> <p>Длина, мм 1700 Ширина, мм 896 Высота, мм 1221 Вес без топлива, кг 750</p>
Газовый генератор ФАС-21-1/ВП | 560000,0 | RUR | шт. | Может работать в качестве основного или резервного источника электричества, без ограничений по продолжительности работы при любых погодных условиях и по длительности каждого сеанса работы. Допускается 10% перегрузка от номинальной мощности в течение 1 час | <p>Однофазный газовый генератор ФАС-21-1/ВП на базе двигателя ВАЗ 21213 с жидкостным охлаждением. Номинальная мощность - 21 кВт. Может работать в качестве основного или резервного источника электричества, без ограничений по продолжительности работы при любых погодных условиях и по длительности каждого сеанса работы. Допускается 10% перегрузка от номинальной мощности в течение 1 часа каждые 12 часов работы.</p><p>Монтируется в закрытом шумопоглощающем корпусе, с возможностью автоматического запуска в случае отключения основной электросети. Двухтопливная система позволяет использовать в качестве топлива сжиженный газ (пропан-бутан) или природный (метан).</p><p><strong>Комплектация</strong></p> <ul> <li>Газовый двигатель с жидкостным охлаждением</li> <li>Радиатор охлаждения для работы в условиях температуры воздуха до +40С</li> <li>Блок автоматического ввода резерва (АВР)</li> <li>Подогрев двигателя для эксплуатации при температурах до -40С</li> <li>Стальную сварную раму с антивибрационными подушками</li> <li>Электростартер, стартерную батарею, блок зарядки аккумулятора</li> <li>Двухопорный электрогенератор класса IP23</li> <li>Система экстренной остановки ГГУ</li> <li>Автоматический регулятор напряжения и частоты</li> <li>Контроллер нештатной работы генераторной установки</li> <li>Электрический пульт ручного запуска с измерительными приборами</li> <li>Комплект эксплуатационной документации</li> <li>Гарантийный талон</li> <li>Масло Shell SAE 5W-40</li> <li>Антифриз</li> </ul> <p>Технические характеристики</p> <div><p>Установка:</p> <table> <tr> <th>Мощность метан/суг</th> <td>20/21 кВт</td> </tr> <tr> <th>Напряжение</th> <td>220 V</td> </tr> <tr> <th>Количество фаз</th> <td>однофазовый</td> </tr> <tr> <th>Сила тока</th> <td>100 A</td> </tr> <tr> <th>Шум</th> <td>68 Дб</td> </tr> <tr> <th>Стартер</th> <td>Электростартер</td> </tr> <tr> <th>Тип покдлючения</th> <td>Прямое\к резервуару</td> </tr> <tr> <th>Время безостановочной работы</th> <td>Круглосуточно</td> </tr> <tr> <th>Исполнение</th> <td>Закрытое</td> </tr> </table> <p>Габариты и масса:</p> <table> <tr> <th>Габариты</th> <td>1700×830×1000 мм</td> </tr> <tr> <th>Масса</th> <td>530 кг</td> </tr> </table> </div> <p>Двигатель:</p> <table> <tr> <th>Модель</th> <td>ВАЗ 21213</td> </tr> <tr> <th>Тип охлаждения</th> <td>Жидкостное</td> </tr> <tr> <th>Рабочие обороты</th> <td>2600</td> </tr> </table> <p>Другое:</p> <p>Блок управленияLCD-дисплей Язык блока управленияРусский Автомат ввода резерваНет Время ввода резерва7 сек Авто-контроль работы генератораЕсть Работа каскадомДо 20 генераторов</p>
Дизельная электростанция АД15 RICARDO в кожухе | 285000,0 | RUR | шт. | Предназначена для выработки электроэнергии в качестве резервного и основного источника электропитания. | <table class="table table-bordered"> <thead> <tr> <td colspan="2"><strong>Общие характеристики</strong></td> </tr> </thead> <tr> <td>Серия</td> <td>АД</td> </tr> <tr> <td>Мощность номинальная, кВт</td> <td>15</td> </tr> <tr> <td>Мощность номинальная, кВА</td> <td>18,8</td> </tr> <tr> <td>Мощность максимальная, кВт</td> <td>18,75</td> </tr> <tr> <td>Мощность максимальная, кВА</td> <td>20,62</td> </tr> <tr> <td>Коэффициент мощности</td> <td>0,8</td> </tr> <tr> <td>Напряжение (В)</td> <td>400/230</td> </tr> <tr> <td>Количество фаз</td> <td>3</td> </tr> <tr> <td>Частота, Гц</td> <td>50</td> </tr> <tr> <td>Номинальный ток (А)</td> <td>27</td> </tr> <tr> <td>Объём системы охлаждения (л)</td> <td>10</td> </tr> <tr> <td>Объём топливного бака (л)</td> <td>70</td> </tr> <tr> <td>Расход топлива при 50% мощности л/ч</td> <td>2,25</td> </tr> <tr> <td>Расход топлива при 75% мощности л/ч</td> <td>3,37</td> </tr> <tr> <td>Расход топлива при 100% мощности л/ч</td> <td>4,5</td> </tr> <tr> <td>Автономная работа на 75% нагрузки без дозаправ (ч)</td> <td>12,5</td> </tr> <tr> <td>Степень автоматизации</td> <td>1-я (ручной запуск)</td> </tr> <tr> <td>Система аварийной остановки</td> <td>да</td> </tr> <tr> <td>Датчик уровня топлива</td> <td>электронный</td> </tr> <tr> <td>Отключатель АКБ</td> <td>да</td> </tr> <tr> <td>Исполнение</td> <td>в евро кожухе</td> </tr> <tr> <td>Глушитель</td> <td>промышленный</td> </tr> <tr> <td>Габаритные размеры (Д;Ш;В; мм)</td> <td>1800х900х1310</td> </tr> <tr> <td>Масса, кг</td> <td>710</td> </tr> <tr> <td>Гарантия, срок (мес)</td> <td>12</td> </tr> <tr> <td>Комплектация</td> <td>АКБ, глушитель, техническая документация.</td> </tr> <tr> <td>Производитель двигателя</td> <td>RICARDO</td> </tr> <thead> <tr> <td colspan="2"><strong>Двигатель</strong></td> </tr> </thead> <tr> <td>Производитель / Модель</td> <td>RICARDO / Y485BD</td> </tr> <tr> <td>Мощность номинальная, кВт</td> <td>18</td> </tr> <tr> <td>Мощность максимальная, кВт</td> <td>19,8</td> </tr> <tr> <td>Количество цилиндров</td> <td>4</td> </tr> <tr> <td>Расположение цилиндров</td> <td>L</td> </tr> <tr> <td>Тактность двигателя</td> <td>4</td> </tr> <tr> <td>Рабочий объём двигателя (л)</td> <td>2,2</td> </tr> <tr> <td>Система охлаждения</td> <td>жидкостная</td> </tr> <tr> <td>Система впуска воздуха</td> <td>без турбонаддува</td> </tr> <tr> <td>Частота вращения коленвала (об/мин)</td> <td>1500</td> </tr> <tr> <td>Диаметр цилиндра (мм)</td> <td>85</td> </tr> <tr> <td>Ход поршня (мм)</td> <td>90</td> </tr> <tr> <td>Степень сжатия в цилиндрах</td> <td>18:1</td> </tr> <tr> <td>Регулятор оборотов</td> <td>механический</td> </tr> <tr> <td>Напряжение бортового электрооборудования, (В)</td> <td>12</td> </tr> <tr> <td>Пусковое устройство (стартер)</td> <td>электростартер 12В</td> </tr> <tr> <td>Удельный расход топлива (г/кВт*ч)</td> <td>230</td> </tr> <tr> <td>Тип топливного фильтра</td> <td>одноразовый</td> </tr> <tr> <td>Рекомендуемый тип масла</td> <td>SAE 15W40/10W30</td> </tr> <tr> <td>Тип масляного фильтра</td> <td>одноразовый</td> </tr> <tr> <td>Удельный расход масла (г/кВт*ч)</td> <td>1,6</td> </tr> <tr> <td>Ёмкость масляной системы (л)</td> <td>7</td> </tr> <tr> <td>Вентилятор, Ø (мм), тип</td> <td>осевой</td> </tr> <tr> <td>Вид топлива</td> <td>дизельное</td> </tr> <thead> <tr> <td colspan="2"><strong>Генератор (альтернатор)</strong></td> </tr> </thead> <tr> <td>Производитель / Модель</td> <td>MOTOR / 164D</td> </tr> <tr> <td>Постоянная мощность (кВт)</td> <td>15</td> </tr> <tr> <td>Тип генератора</td> <td>бесщеточный, синхронный</td> </tr> <tr> <td>Система возбуждения</td> <td>SHUNT</td> </tr> <tr> <td>Напряжение (В)</td> <td>400/230</td> </tr> <tr> <td>Номинальный ток (А)</td> <td>27</td> </tr> <tr> <td>Частота, Гц</td> <td>50</td> </tr> <tr> <td>Количество фаз</td> <td>3</td> </tr> <tr> <td>КПД, %</td> <td>94</td> </tr> <tr> <td>Шаг обмотки</td> <td>2/3</td> </tr> <tr> <td>Количество опорных подшипников</td> <td>1</td> </tr> <tr> <td>Класс защиты обмотки</td> <td>IP21</td> </tr> <tr> <td>Степень изоляции</td> <td>H</td> </tr> <tr> <td>Фактор мощности (cos φ)</td> <td>0,8</td> </tr> <tr> <td>Точность регулировки напряжения (± %)</td> <td>1</td> </tr> <tr> <td>Регулятор напряжения</td> <td>электронный</td> </tr> <tr> <td>Масса, кг</td> <td>146</td> </tr> <tr> <td>Гарантия, срок (мес)</td> <td>12</td> </tr> <thead> <tr> <td colspan="2"><strong>Контроллер</strong></td> </tr> </thead> <tr> <td>Производитель / Модель</td> <td>SMARTGEN / HGM-6120U</td> </tr> <tr> <td>Язык интерфейса контроллера</td> <td>Русский</td> </tr> <tr> <td>Интерфейс RS-232</td> <td>нет</td> </tr> <tr> <td>Интерфейс RS-485 (ModBUS RTU)</td> <td>нет</td> </tr> <tr> <td>Интерфейс USB</td> <td>нет</td> </tr> <tr> <td>Интерфейс Ethernet</td> <td>нет</td> </tr> <tr> <td>Выбор режима измерения</td> <td>да</td> </tr> <tr> <td>Степень изоляции</td> <td>0,5 Мом (1KV)</td> </tr> <tr> <td>Класс защиты</td> <td>IP55</td> </tr> <tr> <td>Диапазон рабочих температур (°C)</td> <td>-25....+70</td> </tr> <tr> <td>Частота, Гц</td> <td>50</td> </tr> <tr> <td>Потребляемая мощность, Вт</td> <td>3</td> </tr> <tr> <td>Напряжение (В)</td> <td>8-36</td> </tr> <tr> <td>Функция задержки запуска</td> <td>да</td> </tr> <tr> <td>Функция задержки останова (для охлаж. двигателя)</td> <td>да</td> </tr> <tr> <td>Диап. вх. напр. пер. тока для 3-фаз 4-провод (В)</td> <td>15...360</td> </tr> <tr> <td>Диап. вх. напр. пер. тока для 1-фаз 2-пров (В)</td> <td>15...360</td> </tr> <tr> <td>Количество подключаемых датчиков</td> <td>15</td> </tr> <tr> <td>Сигнал тревоги - неудачный запуск ДГУ</td> <td>да</td> </tr> <tr> <td>Сигнал/останов ДГУ от датчика темп ОЖ</td> <td>да</td> </tr> <tr> <td>Сигнал/останов ДГУ от датчика давл масла</td> <td>да</td> </tr> <tr> <td>Сигнал/останов ДГУ от датчика оборотов двиг</td> <td>да</td> </tr> <tr> <td>Звуковой сигнал общей аварии</td> <td>да</td> </tr> <tr> <td>Сигнал тревоги - общее предупреждение</td> <td>да</td> </tr> <tr> <td>Сигнал тревоги - показатель низкого уровня топлива</td> <td>опция</td> </tr> <tr> <td>Сигнал тревоги/останов ДГУ - Общая неисправность</td> <td>да</td> </tr> <tr> <td>Контроль напряжения АКБ</td> <td>да</td> </tr> <tr> <td>Контроль напряжения зарядного генератора</td> <td>да</td> </tr> <tr> <td>Индикация силы тока</td> <td>да</td> </tr> <tr> <td>Индикация числа оборотов двигателя</td> <td>да</td> </tr> <tr> <td>Частотомер</td> <td>да</td> </tr> <tr> <td>Счетчик часов наработки</td> <td>да</td> </tr> <tr> <td>Индикация температуры охлаждающей жидкости</td> <td>да</td> </tr> <tr> <td>Индикация давления масла</td> <td>да</td> </tr> <tr> <td>Индикация коэффициент мощности (cosφ)</td> <td>да</td> </tr> <tr> <td>Индикация напряжения аккумулятора (В)</td> <td>да</td> </tr> <tr> <td>Индикация активной мощности по 3ф. (кВт)</td> <td>да</td> </tr> <tr> <td>Индикация мощности (кВт)</td> <td>да</td> </tr> <tr> <td>Индикация суммарной активной мощности (кВт)</td> <td>да</td> </tr> <tr> <td>Индикация суммарной реактивной мощности (кВАр)</td> <td>да</td> </tr> <tr> <td>Счётчик выработанной электроэнергии (кВт/ч)</td> <td>да</td> </tr> <tr> <td>Индикация последовательности чередования фаз</td> <td>нет</td> </tr> <tr> <td>Индикация температуры масла</td> <td>нет</td> </tr> <tr> <td>Индикация уровня топлива в баке</td> <td>опция</td> </tr> <tr> <td>Журнал событий</td> <td>нет</td> </tr> <tr> <td>Останов по низкому напряжению</td> <td>да</td> </tr> <tr> <td>Габаритные размеры (Д;Ш;В; мм)</td> <td>209х153х55</td> </tr> <tr> <td>Габаритные размеры упаковки (Д;Ш;В; мм)</td> <td>235х165х65</td> </tr> <tr> <td>Гарантия, срок (мес)</td> <td>12</td> </tr> <tr> <td>Масса, кг</td> <td>0,71</td> </tr> </table>
Дизельная электростанция АД100 RICARDO | 7000,0 | USD | шт. | Предназначена для выработки электроэнергии в качестве резервного и основного источника электропитания. | <table class="table table-bordered"> <thead> <tr> <td colspan="2"><strong>Общие характеристики</strong></td> </tr> </thead> <tr> <td>Серия</td> <td>АД</td> </tr> <tr> <td>Мощность номинальная, кВт</td> <td>100</td> </tr> <tr> <td>Мощность номинальная, кВА</td> <td>125</td> </tr> <tr> <td>Мощность максимальная, кВт</td> <td>110</td> </tr> <tr> <td>Мощность максимальная, кВА</td> <td>137,5</td> </tr> <tr> <td>Коэффициент мощности</td> <td>0,8</td> </tr> <tr> <td>Напряжение (В)</td> <td>400/230</td> </tr> <tr> <td>Частота, Гц</td> <td>50</td> </tr> <tr> <td>Номинальный ток (А)</td> <td>180</td> </tr> <tr> <td>Объём системы охлаждения (л)</td> <td>25</td> </tr> <tr> <td>Объём топливного бака (л)</td> <td>210</td> </tr> <tr> <td>Расход топлива при 50% мощности л/ч</td> <td>13,3</td> </tr> <tr> <td>Расход топлива при 75% мощности л/ч</td> <td>20</td> </tr> <tr> <td>Расход топлива при 100% мощности л/ч</td> <td>26,6</td> </tr> <tr> <td>Автономная работа на 75% нагрузки без дозаправ (ч)</td> <td>10,5</td> </tr> <tr> <td>Система аварийной остановки</td> <td>да</td> </tr> <tr> <td>Датчик уровня топлива</td> <td>электронный</td> </tr> <tr> <td>Отключатель АКБ</td> <td>да</td> </tr> <tr> <td>Исполнение</td> <td>открытая на раме</td> </tr> <tr> <td>Глушитель</td> <td>промышленный</td> </tr> <tr> <td>Габаритные размеры (Д;Ш;В; мм)</td> <td>2300х860х1500</td> </tr> <tr> <td>Масса, кг</td> <td>1240</td> </tr> <tr> <td>Гарантия, срок (мес)</td> <td>12</td> </tr> <tr> <td>Комплектация</td> <td>глушитель, АКБ, панель управления, заправлена маслом, антифризом</td> </tr> <tr> <td>Производитель двигателя</td> <td>RICARDO</td> </tr> <thead> <tr> <td colspan="2"><strong>Двигатель</strong></td> </tr> </thead> <tr> <td>Производитель / Модель</td> <td>RICARDO / R6105AZLDS</td> </tr> <tr> <td>Мощность номинальная, кВт</td> <td>110</td> </tr> <tr> <td>Мощность максимальная, кВт</td> <td>121</td> </tr> <tr> <td>Количество цилиндров</td> <td>6</td> </tr> <tr> <td>Расположение цилиндров</td> <td>L</td> </tr> <tr> <td>Тактность двигателя</td> <td>4</td> </tr> <tr> <td>Рабочий объём двигателя (л)</td> <td>6,75</td> </tr> <tr> <td>Система охлаждения</td> <td>жидкостная</td> </tr> <tr> <td>Система впуска воздуха</td> <td>с турбонаддувом</td> </tr> <tr> <td>Частота вращения коленвала (об/мин)</td> <td>1500</td> </tr> <tr> <td>Диаметр цилиндра (мм)</td> <td>105</td> </tr> <tr> <td>Ход поршня (мм)</td> <td>130</td> </tr> <tr> <td>Степень сжатия в цилиндрах</td> <td>16:1</td> </tr> <tr> <td>Регулятор оборотов</td> <td>механический</td> </tr> <tr> <td>Напряжение бортового электрооборудования, (В)</td> <td>24</td> </tr> <tr> <td>Удельный расход топлива (г/кВт*ч)</td> <td>218</td> </tr> <tr> <td>Тип топливного фильтра</td> <td>одноразовый</td> </tr> <tr> <td>Рекомендуемый тип масла</td> <td>SAE 15W40/10W30</td> </tr> <tr> <td>Тип масляного фильтра</td> <td>одноразовый</td> </tr> <tr> <td>Удельный расход масла (г/кВт*ч)</td> <td>1,6</td> </tr> <tr> <td>Уровень шума (dB/7м)</td> <td>95</td> </tr> <tr> <td>Вид топлива</td> <td>дизельное</td> </tr> <tr> <td>Масса, кг</td> <td>630</td> </tr> <tr> <td>Габаритные размеры (Д;Ш;В; мм)</td> <td>2300х860х1500</td> </tr> <thead> <tr> <td colspan="2"><strong>Генератор (альтернатор)</strong></td> </tr> </thead> <tr> <td>Производитель / Модель</td> <td>MOTOR / WHI 274D</td> </tr> <tr> <td>Постоянная мощность (кВт)</td> <td>100</td> </tr> <tr> <td>Тип генератора</td> <td>бесщеточный, синхронный</td> </tr> <tr> <td>Система возбуждения</td> <td>SHUNT</td> </tr> <tr> <td>Напряжение (В)</td> <td>400/230</td> </tr> <tr> <td>Номинальный ток (А)</td> <td>180</td> </tr> <tr> <td>Частота, Гц</td> <td>50</td> </tr> <tr> <td>Количество фаз</td> <td>3</td> </tr> <tr> <td>КПД, %</td> <td>94</td> </tr> <tr> <td>Шаг обмотки</td> <td>2/3</td> </tr> <tr> <td>Количество опорных подшипников</td> <td>1</td> </tr> <tr> <td>Класс защиты обмотки</td> <td>IP21</td> </tr> <tr> <td>Степень изоляции</td> <td>H</td> </tr> <tr> <td>Фактор мощности (cos φ)</td> <td>0,8</td> </tr> <tr> <td>Точность регулировки напряжения (± %)</td> <td>1</td> </tr> <tr> <td>Регулятор напряжения</td> <td>электронный</td> </tr> <tr> <td>Масса, кг</td> <td>455</td> </tr> <tr> <td>Гарантия, срок (мес)</td> <td>12</td> </tr> <tr> <td>Габаритные размеры (Д;Ш;В; мм)</td> <td>880х620х880</td> </tr> <thead> <tr> <td colspan="2"><strong>Контроллер</strong></td> </tr> </thead> <tr> <td>Производитель / Модель</td> <td>SMARTGEN / HGM-6120U</td> </tr> <tr> <td>Язык интерфейса контроллера</td> <td>Русский</td> </tr> <tr> <td>Интерфейс RS-232</td> <td>нет</td> </tr> <tr> <td>Интерфейс RS-485 (ModBUS RTU)</td> <td>нет</td> </tr> <tr> <td>Интерфейс USB</td> <td>нет</td> </tr> <tr> <td>Интерфейс Ethernet</td> <td>нет</td> </tr> <tr> <td>Выбор режима измерения</td> <td>да</td> </tr> <tr> <td>Степень изоляции</td> <td>0,5 Мом (1KV)</td> </tr> <tr> <td>Класс защиты</td> <td>IP55</td> </tr> <tr> <td>Диапазон рабочих температур (°C)</td> <td>-25....+70</td> </tr> <tr> <td>Частота, Гц</td> <td>50</td> </tr> <tr> <td>Потребляемая мощность, Вт</td> <td>3</td> </tr> <tr> <td>Напряжение (В)</td> <td>8-36</td> </tr> <tr> <td>Функция задержки запуска</td> <td>да</td> </tr> <tr> <td>Функция задержки останова (для охлаж. двигателя)</td> <td>да</td> </tr> <tr> <td>Диап. вх. напр. пер. тока для 3-фаз 4-провод (В)</td> <td>15...360</td> </tr> <tr> <td>Диап. вх. напр. пер. тока для 1-фаз 2-пров (В)</td> <td>15...360</td> </tr> <tr> <td>Количество подключаемых датчиков</td> <td>15</td> </tr> <tr> <td>Сигнал тревоги - неудачный запуск ДГУ</td> <td>да</td> </tr> <tr> <td>Сигнал/останов ДГУ от датчика темп ОЖ</td> <td>да</td> </tr> <tr> <td>Сигнал/останов ДГУ от датчика давл масла</td> <td>да</td> </tr> <tr> <td>Сигнал/останов ДГУ от датчика оборотов двиг</td> <td>да</td> </tr> <tr> <td>Звуковой сигнал общей аварии</td> <td>да</td> </tr> <tr> <td>Сигнал тревоги - показатель низкого уровня топлива</td> <td>опция</td> </tr> <tr> <td>Сигнал тревоги/останов ДГУ - Общая неисправность</td> <td>да</td> </tr> <tr> <td>Контроль напряжения АКБ</td> <td>да</td> </tr> <tr> <td>Контроль напряжения зарядного генератора</td> <td>да</td> </tr> <tr> <td>Индикация силы тока</td> <td>да</td> </tr> <tr> <td>Индикация числа оборотов двигателя</td> <td>да</td> </tr> <tr> <td>Частотомер</td> <td>да</td> </tr> <tr> <td>Счетчик часов наработки</td> <td>да</td> </tr> <tr> <td>Индикация температуры охлаждающей жидкости</td> <td>да</td> </tr> <tr> <td>Индикация давления масла</td> <td>да</td> </tr> <tr> <td>Индикация коэффициент мощности (cosφ)</td> <td>да</td> </tr> <tr> <td>Индикация напряжения аккумулятора (В)</td> <td>да</td> </tr> <tr> <td>Индикация активной мощности по 3ф. (кВт)</td> <td>да</td> </tr> <tr> <td>Индикация суммарной активной мощности (кВт)</td> <td>да</td> </tr> <tr> <td>Счётчик выработанной электроэнергии (кВт/ч)</td> <td>да</td> </tr> <tr> <td>Индикация последовательности чередования фаз</td> <td>нет</td> </tr> <tr> <td>Индикация температуры масла</td> <td>нет</td> </tr> <tr> <td>Индикация уровня топлива в баке</td> <td>опция</td> </tr> <tr> <td>Журнал событий</td> <td>нет</td> </tr> <tr> <td>Останов по низкому напряжению</td> <td>да</td> </tr> <tr> <td>Габаритные размеры (Д;Ш;В; мм)</td> <td>209х153х55</td> </tr> <tr> <td>Габаритные размеры упаковки (Д;Ш;В; мм)</td> <td>235х165х65</td> </tr> <tr> <td>Гарантия, срок (мес)</td> <td>12</td> </tr> <tr> <td>Масса, кг</td> <td>0,71</td> </tr> </table>
Дизельная электростанция АД50 RICARDO | 350000,0 | RUR | шт. | Предназначена для выработки электроэнергии в качестве резервного и основного источника электропитания. | <table class="table table-bordered"> <thead> <tr> <td colspan="2"><strong>Общие характеристики</strong></td> </tr> </thead> <tr> <td>Серия</td> <td>АД</td> </tr> <tr> <td>Мощность номинальная, кВт</td> <td>50</td> </tr> <tr> <td>Мощность номинальная, кВА</td> <td>62,5</td> </tr> <tr> <td>Мощность максимальная, кВт</td> <td>55</td> </tr> <tr> <td>Мощность максимальная, кВА</td> <td>68,7</td> </tr> <tr> <td>Коэффициент мощности</td> <td>0,8</td> </tr> <tr> <td>Напряжение (В)</td> <td>400/230</td> </tr> <tr> <td>Количество фаз</td> <td>3</td> </tr> <tr> <td>Частота, Гц</td> <td>50</td> </tr> <tr> <td>Номинальный ток (А)</td> <td>90</td> </tr> <tr> <td>Объём системы охлаждения (л)</td> <td>13</td> </tr> <tr> <td>Объём топливного бака (л)</td> <td>140</td> </tr> <tr> <td>Расход топлива при 50% мощности л/ч</td> <td>5,8</td> </tr> <tr> <td>Расход топлива при 75% мощности л/ч</td> <td>8,7</td> </tr> <tr> <td>Расход топлива при 100% мощности л/ч</td> <td>11,6</td> </tr> <tr> <td>Автономная работа на 75% нагрузки без дозаправ (ч)</td> <td>16,1</td> </tr> <tr> <td>Степень автоматизации</td> <td>1-я (ручной запуск)</td> </tr> <tr> <td>Система аварийной остановки</td> <td>да</td> </tr> <tr> <td>Датчик уровня топлива</td> <td>электронный</td> </tr> <tr> <td>Отключатель АКБ</td> <td>да</td> </tr> <tr> <td>Исполнение</td> <td>открытая на раме</td> </tr> <tr> <td>Глушитель</td> <td>промышленный</td> </tr> <tr> <td>Габаритные размеры (Д;Ш;В; мм)</td> <td>1850х750х1500</td> </tr> <tr> <td>Масса, кг</td> <td>810</td> </tr> <tr> <td>Гарантия, срок (мес)</td> <td>12</td> </tr> <tr> <td>Комплектация</td> <td>АКБ, глушитель, техническая документация.</td> </tr> <tr> <td>Производитель двигателя</td> <td>RICARDO</td> </tr> <thead> <tr> <td colspan="2"><strong>Двигатель</strong></td> </tr> </thead> <tr> <td>Производитель / Модель</td> <td>RICARDO / N4105ZD</td> </tr> <tr> <td>Мощность номинальная, кВт</td> <td>62</td> </tr> <tr> <td>Мощность максимальная, кВт</td> <td>68</td> </tr> <tr> <td>Количество цилиндров</td> <td>4</td> </tr> <tr> <td>Расположение цилиндров</td> <td>L</td> </tr> <tr> <td>Тактность двигателя</td> <td>4</td> </tr> <tr> <td>Рабочий объём двигателя (л)</td> <td>4,3</td> </tr> <tr> <td>Система охлаждения</td> <td>жидкостная</td> </tr> <tr> <td>Система впуска воздуха</td> <td>с турбонаддувом</td> </tr> <tr> <td>Частота вращения коленвала (об/мин)</td> <td>1500</td> </tr> <tr> <td>Диаметр цилиндра (мм)</td> <td>105</td> </tr> <tr> <td>Ход поршня (мм)</td> <td>124</td> </tr> <tr> <td>Степень сжатия в цилиндрах</td> <td>17:1</td> </tr> <tr> <td>Регулятор оборотов</td> <td>механический</td> </tr> <tr> <td>Напряжение бортового электрооборудования, (В)</td> <td>12</td> </tr> <tr> <td>Пусковое устройство (стартер)</td> <td>электростартер 12В</td> </tr> <tr> <td>Удельный расход топлива (г/кВт*ч)</td> <td>239</td> </tr> <tr> <td>Тип топливного фильтра</td> <td>одноразовый</td> </tr> <tr> <td>Рекомендуемый тип масла</td> <td>SAE 15W40/10W30</td> </tr> <tr> <td>Тип масляного фильтра</td> <td>одноразовый</td> </tr> <tr> <td>Удельный расход масла (г/кВт*ч)</td> <td>1,6</td> </tr> <tr> <td>Ёмкость масляной системы (л)</td> <td>13,4</td> </tr> <tr> <td>Вентилятор, Ø (мм), тип</td> <td>осевой</td> </tr> <tr> <td>Уровень шума (dB/7м)</td> <td>95</td> </tr> <tr> <td>Вид топлива</td> <td>дизельное</td> </tr> <tr> <td>Масса, кг</td> <td>423</td> </tr> <tr> <td>Габаритные размеры (Д;Ш;В; мм)</td> <td>1053х717х1158</td> </tr> <thead> <tr> <td colspan="2"><strong>Генератор (альтернатор)</strong></td> </tr> </thead> <tr> <td>Производитель / Модель</td> <td>MOTOR / 224E</td> </tr> <tr> <td>Постоянная мощность (кВт)</td> <td>50</td> </tr> <tr> <td>Тип генератора</td> <td>бесщеточный, синхронный</td> </tr> <tr> <td>Система возбуждения</td> <td>SHUNT</td> </tr> <tr> <td>Напряжение (В)</td> <td>400/230</td> </tr> <tr> <td>Номинальный ток (А)</td> <td>90</td> </tr> <tr> <td>Частота, Гц</td> <td>50</td> </tr> <tr> <td>Количество фаз</td> <td>3</td> </tr> <tr> <td>КПД, %</td> <td>94</td> </tr> <tr> <td>Шаг обмотки</td> <td>2/3</td> </tr> <tr> <td>Количество опорных подшипников</td> <td>1</td> </tr> <tr> <td>Класс защиты обмотки</td> <td>IP21</td> </tr> <tr> <td>Степень изоляции</td> <td>H</td> </tr> <tr> <td>Фактор мощности (cos φ)</td> <td>0,8</td> </tr> <tr> <td>Точность регулировки напряжения (± %)</td> <td>1</td> </tr> <tr> <td>Регулятор напряжения</td> <td>электронный</td> </tr> <tr> <td>Масса, кг</td> <td>315</td> </tr> <tr> <td>Гарантия, срок (мес)</td> <td>12</td> </tr> <tr> <td>Габаритные размеры (Д;Ш;В; мм)</td> <td>880х540х810</td> </tr> <thead> <tr> <td colspan="2"><strong>Контроллер</strong></td> </tr> </thead> <tr> <td>Производитель / Модель</td> <td>SMARTGEN / HGM-6120U</td> </tr> <tr> <td>Язык интерфейса контроллера</td> <td>Русский</td> </tr> <tr> <td>Интерфейс RS-232</td> <td>нет</td> </tr> <tr> <td>Интерфейс RS-485 (ModBUS RTU)</td> <td>нет</td> </tr> <tr> <td>Интерфейс USB</td> <td>нет</td> </tr> <tr> <td>Интерфейс Ethernet</td> <td>нет</td> </tr> <tr> <td>Выбор режима измерения</td> <td>да</td> </tr> <tr> <td>Степень изоляции</td> <td>0,5 Мом (1KV)</td> </tr> <tr> <td>Класс защиты</td> <td>IP55</td> </tr> <tr> <td>Диапазон рабочих температур (°C)</td> <td>-25....+70</td> </tr> <tr> <td>Частота, Гц</td> <td>50</td> </tr> <tr> <td>Потребляемая мощность, Вт</td> <td>3</td> </tr> <tr> <td>Напряжение (В)</td> <td>8-36</td> </tr> <tr> <td>Функция задержки запуска</td> <td>да</td> </tr> <tr> <td>Функция задержки останова (для охлаж. двигателя)</td> <td>да</td> </tr> <tr> <td>Диап. вх. напр. пер. тока для 3-фаз 4-провод (В)</td> <td>15...360</td> </tr> <tr> <td>Диап. вх. напр. пер. тока для 1-фаз 2-пров (В)</td> <td>15...360</td> </tr> <tr> <td>Количество подключаемых датчиков</td> <td>15</td> </tr> <tr> <td>Сигнал тревоги - неудачный запуск ДГУ</td> <td>да</td> </tr> <tr> <td>Сигнал/останов ДГУ от датчика темп ОЖ</td> <td>да</td> </tr> <tr> <td>Сигнал/останов ДГУ от датчика давл масла</td> <td>да</td> </tr> <tr> <td>Сигнал/останов ДГУ от датчика оборотов двиг</td> <td>да</td> </tr> <tr> <td>Звуковой сигнал общей аварии</td> <td>да</td> </tr> <tr> <td>Сигнал тревоги - общее предупреждение</td> <td>да</td> </tr> <tr> <td>Сигнал тревоги - показатель низкого уровня топлива</td> <td>опция</td> </tr> <tr> <td>Сигнал тревоги/останов ДГУ - Общая неисправность</td> <td>да</td> </tr> <tr> <td>Контроль напряжения АКБ</td> <td>да</td> </tr> <tr> <td>Контроль напряжения зарядного генератора</td> <td>да</td> </tr> <tr> <td>Индикация силы тока</td> <td>да</td> </tr> <tr> <td>Индикация числа оборотов двигателя</td> <td>да</td> </tr> <tr> <td>Частотомер</td> <td>да</td> </tr> <tr> <td>Счетчик часов наработки</td> <td>да</td> </tr> <tr> <td>Индикация температуры охлаждающей жидкости</td> <td>да</td> </tr> <tr> <td>Индикация давления масла</td> <td>да</td> </tr> <tr> <td>Индикация коэффициент мощности (cosφ)</td> <td>да</td> </tr> <tr> <td>Индикация напряжения аккумулятора (В)</td> <td>да</td> </tr> <tr> <td>Индикация активной мощности по 3ф. (кВт)</td> <td>да</td> </tr> <tr> <td>Индикация мощности (кВт)</td> <td>да</td> </tr> <tr> <td>Индикация суммарной активной мощности (кВт)</td> <td>да</td> </tr> <tr> <td>Индикация суммарной реактивной мощности (кВАр)</td> <td>да</td> </tr> <tr> <td>Счётчик выработанной электроэнергии (кВт/ч)</td> <td>да</td> </tr> <tr> <td>Индикация последовательности чередования фаз</td> <td>нет</td> </tr> <tr> <td>Индикация температуры масла</td> <td>нет</td> </tr> <tr> <td>Индикация уровня топлива в баке</td> <td>опция</td> </tr> <tr> <td>Журнал событий</td> <td>нет</td> </tr> <tr> <td>Останов по низкому напряжению</td> <td>да</td> </tr> <tr> <td>Габаритные размеры (Д;Ш;В; мм)</td> <td>209х153х55</td> </tr> <tr> <td>Габаритные размеры упаковки (Д;Ш;В; мм)</td> <td>235х165х65</td> </tr> <tr> <td>Гарантия, срок (мес)</td> <td>12</td> </tr> <tr> <td>Масса, кг</td> <td>0,71</td> </tr> </table>
Дизельная электростанция АД120 RICARDO в кожухе | 665000,0 | RUR | шт. | Предназначена для выработки электроэнергии в качестве резервного и основного источника электропитания. | <table class="table table-bordered"> <thead> <tr> <td colspan="2"><strong>Общие характеристики</strong></td> </tr> </thead> <tr> <td>Серия</td> <td>АД</td> </tr> <tr> <td>Мощность номинальная, кВт</td> <td>120</td> </tr> <tr> <td>Мощность номинальная, кВА</td> <td>150</td> </tr> <tr> <td>Мощность максимальная, кВт</td> <td>132</td> </tr> <tr> <td>Мощность максимальная, кВА</td> <td>165</td> </tr> <tr> <td>Коэффициент мощности</td> <td>0,8</td> </tr> <tr> <td>Напряжение (В)</td> <td>400/230</td> </tr> <tr> <td>Количество фаз</td> <td>3</td> </tr> <tr> <td>Частота, Гц</td> <td>50</td> </tr> <tr> <td>Номинальный ток (А)</td> <td>216</td> </tr> <tr> <td>Объём системы охлаждения (л)</td> <td>32</td> </tr> <tr> <td>Объём топливного бака (л)</td> <td>210</td> </tr> <tr> <td>Расход топлива при 50% мощности л/ч</td> <td>16</td> </tr> <tr> <td>Расход топлива при 75% мощности л/ч</td> <td>25</td> </tr> <tr> <td>Расход топлива при 100% мощности л/ч</td> <td>33</td> </tr> <tr> <td>Автономная работа на 75% нагрузки без дозаправ (ч)</td> <td>8,4</td> </tr> <tr> <td>Степень автоматизации</td> <td>1-я (ручной запуск)</td> </tr> <tr> <td>Система аварийной остановки</td> <td>да</td> </tr> <tr> <td>Датчик уровня топлива</td> <td>электронный</td> </tr> <tr> <td>Отключатель АКБ</td> <td>да</td> </tr> <tr> <td>Исполнение</td> <td>в евро кожухе</td> </tr> <tr> <td>Глушитель</td> <td>промышленный</td> </tr> <tr> <td>Габаритные размеры (Д;Ш;В; мм)</td> <td>2300х800х1500</td> </tr> <tr> <td>Масса, кг</td> <td>1230</td> </tr> <tr> <td>Гарантия, срок (мес)</td> <td>12</td> </tr> <tr> <td>Комплектация</td> <td>глушитель, АКБ, панель управления, заправлена маслом, антифризом</td> </tr> <tr> <td>Производитель двигателя</td> <td>RICARDO</td> </tr> <thead> <tr> <td colspan="2"><strong>Двигатель</strong></td> </tr> </thead> <tr> <td>Производитель / Модель</td> <td>RICARDO / R6105BZLD</td> </tr> <tr> <td>Мощность номинальная, кВт</td> <td>132</td> </tr> <tr> <td>Мощность максимальная, кВт</td> <td>145</td> </tr> <tr> <td>Количество цилиндров</td> <td>6</td> </tr> <tr> <td>Расположение цилиндров</td> <td>L</td> </tr> <tr> <td>Тактность двигателя</td> <td>4</td> </tr> <tr> <td>Рабочий объём двигателя (л)</td> <td>7,01</td> </tr> <tr> <td>Система охлаждения</td> <td>жидкостная</td> </tr> <tr> <td>Система впуска воздуха</td> <td>с турбонаддувом</td> </tr> <tr> <td>Частота вращения коленвала (об/мин)</td> <td>1500</td> </tr> <tr> <td>Диаметр цилиндра (мм)</td> <td>105</td> </tr> <tr> <td>Ход поршня (мм)</td> <td>135</td> </tr> <tr> <td>Степень сжатия в цилиндрах</td> <td>17:1</td> </tr> <tr> <td>Регулятор оборотов</td> <td>механический</td> </tr> <tr> <td>Напряжение бортового электрооборудования, (В)</td> <td>24</td> </tr> <tr> <td>Пусковое устройство (стартер)</td> <td>электростартер 24В</td> </tr> <tr> <td>Удельный расход топлива (г/кВт*ч)</td> <td>224</td> </tr> <tr> <td>Тип топливного фильтра</td> <td>одноразовый</td> </tr> <tr> <td>Рекомендуемый тип масла</td> <td>SAE 15W40/10W30</td> </tr> <tr> <td>Тип масляного фильтра</td> <td>одноразовый</td> </tr> <tr> <td>Удельный расход масла (г/кВт*ч)</td> <td>1,6</td> </tr> <tr> <td>Ёмкость масляной системы (л)</td> <td>17</td> </tr> <tr> <td>Вентилятор, Ø (мм), тип</td> <td>осевой</td> </tr> <tr> <td>Уровень шума (dB/7м)</td> <td>70</td> </tr> <tr> <td>Вид топлива</td> <td>дизельное</td> </tr> <thead> <tr> <td colspan="2"><strong>Генератор (альтернатор)</strong></td> </tr> </thead> <tr> <td>Производитель / Модель</td> <td>MOTOR / 274F</td> </tr> <tr> <td>Постоянная мощность (кВт)</td> <td>120</td> </tr> <tr> <td>Тип генератора</td> <td>бесщеточный, синхронный</td> </tr> <tr> <td>Система возбуждения</td> <td>SHUNT</td> </tr> <tr> <td>Напряжение (В)</td> <td>400/230</td> </tr> <tr> <td>Номинальный ток (А)</td> <td>216</td> </tr> <tr> <td>Частота, Гц</td> <td>50</td> </tr> <tr> <td>Количество фаз</td> <td>3</td> </tr> <tr> <td>КПД, %</td> <td>94</td> </tr> <tr> <td>Шаг обмотки</td> <td>2/3</td> </tr> <tr> <td>Количество опорных подшипников</td> <td>1</td> </tr> <tr> <td>Класс защиты обмотки</td> <td>IP21</td> </tr> <tr> <td>Степень изоляции</td> <td>H</td> </tr> <tr> <td>Фактор мощности (cos φ)</td> <td>0,8</td> </tr> <tr> <td>Точность регулировки напряжения (± %)</td> <td>1</td> </tr> <tr> <td>Регулятор напряжения</td> <td>электронный</td> </tr> <tr> <td>Масса, кг</td> <td>555</td> </tr> <tr> <td>Гарантия, срок (мес)</td> <td>12</td> </tr> <tr> <td>Габаритные размеры (Д;Ш;В; мм)</td> <td>1000х620х880</td> </tr> <thead> <tr> <td colspan="2"><strong>Контроллер</strong></td> </tr> </thead> <tr> <td>Производитель / Модель</td> <td>SMARTGEN / HGM-6120U</td> </tr> <tr> <td>Язык интерфейса контроллера</td> <td>Русский</td> </tr> <tr> <td>Интерфейс RS-232</td> <td>нет</td> </tr> <tr> <td>Интерфейс RS-485 (ModBUS RTU)</td> <td>нет</td> </tr> <tr> <td>Интерфейс USB</td> <td>нет</td> </tr> <tr> <td>Интерфейс Ethernet</td> <td>нет</td> </tr> <tr> <td>Выбор режима измерения</td> <td>да</td> </tr> <tr> <td>Степень изоляции</td> <td>0,5 Мом (1KV)</td> </tr> <tr> <td>Класс защиты</td> <td>IP55</td> </tr> <tr> <td>Диапазон рабочих температур (°C)</td> <td>-25....+70</td> </tr> <tr> <td>Частота, Гц</td> <td>50</td> </tr> <tr> <td>Потребляемая мощность, Вт</td> <td>3</td> </tr> <tr> <td>Напряжение (В)</td> <td>8-36</td> </tr> <tr> <td>Функция задержки запуска</td> <td>да</td> </tr> <tr> <td>Функция задержки останова (для охлаж. двигателя)</td> <td>да</td> </tr> <tr> <td>Диап. вх. напр. пер. тока для 3-фаз 4-провод (В)</td> <td>15...360</td> </tr> <tr> <td>Диап. вх. напр. пер. тока для 1-фаз 2-пров (В)</td> <td>15...360</td> </tr> <tr> <td>Количество подключаемых датчиков</td> <td>15</td> </tr> <tr> <td>Сигнал тревоги - неудачный запуск ДГУ</td> <td>да</td> </tr> <tr> <td>Сигнал/останов ДГУ от датчика темп ОЖ</td> <td>да</td> </tr> <tr> <td>Сигнал/останов ДГУ от датчика давл масла</td> <td>да</td> </tr> <tr> <td>Сигнал/останов ДГУ от датчика оборотов двиг</td> <td>да</td> </tr> <tr> <td>Звуковой сигнал общей аварии</td> <td>да</td> </tr> <tr> <td>Сигнал тревоги - общее предупреждение</td> <td>да</td> </tr> <tr> <td>Сигнал тревоги - показатель низкого уровня топлива</td> <td>опция</td> </tr> <tr> <td>Сигнал тревоги/останов ДГУ - Общая неисправность</td> <td>да</td> </tr> <tr> <td>Контроль напряжения АКБ</td> <td>да</td> </tr> <tr> <td>Контроль напряжения зарядного генератора</td> <td>да</td> </tr> <tr> <td>Индикация силы тока</td> <td>да</td> </tr> <tr> <td>Индикация числа оборотов двигателя</td> <td>да</td> </tr> <tr> <td>Частотомер</td> <td>да</td> </tr> <tr> <td>Счетчик часов наработки</td> <td>да</td> </tr> <tr> <td>Индикация температуры охлаждающей жидкости</td> <td>да</td> </tr> <tr> <td>Индикация давления масла</td> <td>да</td> </tr> <tr> <td>Индикация коэффициент мощности (cosφ)</td> <td>да</td> </tr> <tr> <td>Индикация напряжения аккумулятора (В)</td> <td>да</td> </tr> <tr> <td>Индикация активной мощности по 3ф. (кВт)</td> <td>да</td> </tr> <tr> <td>Индикация мощности (кВт)</td> <td>да</td> </tr> <tr> <td>Индикация суммарной активной мощности (кВт)</td> <td>да</td> </tr> <tr> <td>Индикация суммарной реактивной мощности (кВАр)</td> <td>да</td> </tr> <tr> <td>Счётчик выработанной электроэнергии (кВт/ч)</td> <td>да</td> </tr> <tr> <td>Индикация последовательности чередования фаз</td> <td>нет</td> </tr> <tr> <td>Индикация температуры масла</td> <td>нет</td> </tr> <tr> <td>Индикация уровня топлива в баке</td> <td>опция</td> </tr> <tr> <td>Журнал событий</td> <td>нет</td> </tr> <tr> <td>Останов по низкому напряжению</td> <td>да</td> </tr> <tr> <td>Габаритные размеры (Д;Ш;В; мм)</td> <td>209х153х55</td> </tr> <tr> <td>Габаритные размеры упаковки (Д;Ш;В; мм)</td> <td>235х165х65</td> </tr> <tr> <td>Гарантия, срок (мес)</td> <td>12</td> </tr> <tr> <td>Масса, кг</td> <td>0,71</td> </tr> </table>
Дизельная электростанция АД320 RICARDO | 1850000,0 | RUR | шт. | Предназначена для выработки электроэнергии в качестве резервного и основного источника электропитания. | <table class="table table-bordered"> <thead> <tr> <td colspan="2"><strong>Общие характеристики</strong></td> </tr> </thead> <tr> <td>Серия</td> <td>АД</td> </tr> <tr> <td>Мощность номинальная, кВт</td> <td>320</td> </tr> <tr> <td>Мощность номинальная, кВА</td> <td>400</td> </tr> <tr> <td>Мощность максимальная, кВт</td> <td>352</td> </tr> <tr> <td>Мощность максимальная, кВА</td> <td>440</td> </tr> <tr> <td>Коэффициент мощности</td> <td>0,8</td> </tr> <tr> <td>Напряжение (В)</td> <td>400/230</td> </tr> <tr> <td>Количество фаз</td> <td>3</td> </tr> <tr> <td>Частота, Гц</td> <td>50</td> </tr> <tr> <td>Номинальный ток (А)</td> <td>576</td> </tr> <tr> <td>Объём системы охлаждения (л)</td> <td>65</td> </tr> <tr> <td>Объём топливного бака (л)</td> <td>600</td> </tr> <tr> <td>Расход топлива при 50% мощности л/ч</td> <td>45</td> </tr> <tr> <td>Расход топлива при 75% мощности л/ч</td> <td>67</td> </tr> <tr> <td>Расход топлива при 100% мощности л/ч</td> <td>90</td> </tr> <tr> <td>Автономная работа на 75% нагрузки без дозаправ (ч)</td> <td>9</td> </tr> <tr> <td>Степень автоматизации</td> <td>1-я (ручной запуск)</td> </tr> <tr> <td>Система аварийной остановки</td> <td>да</td> </tr> <tr> <td>Датчик уровня топлива</td> <td>электронный</td> </tr> <tr> <td>Отключатель АКБ</td> <td>да</td> </tr> <tr> <td>Исполнение</td> <td>открытая на раме</td> </tr> <tr> <td>Глушитель</td> <td>промышленный</td> </tr> <tr> <td>Габаритные размеры (Д;Ш;В; мм)</td> <td>3140х1360х1860</td> </tr> <tr> <td>Масса, кг</td> <td>3560</td> </tr> <tr> <td>Гарантия, срок (мес)</td> <td>12</td> </tr> <tr> <td>Комплектация</td> <td>АКБ, глушитель, техническая документация.</td> </tr> <tr> <td>Производитель двигателя</td> <td>RICARDO</td> </tr> <thead> <tr> <td colspan="2"><strong>Двигатель</strong></td> </tr> </thead> <tr> <td>Производитель / Модель</td> <td>RICARDO / SY258TAD38S</td> </tr> <tr> <td>Мощность номинальная, кВт</td> <td>330</td> </tr> <tr> <td>Мощность максимальная, кВт</td> <td>363</td> </tr> <tr> <td>Количество цилиндров</td> <td>12</td> </tr> <tr> <td>Расположение цилиндров</td> <td>V</td> </tr> <tr> <td>Тактность двигателя</td> <td>4</td> </tr> <tr> <td>Рабочий объём двигателя (л)</td> <td>14.5</td> </tr> <tr> <td>Система охлаждения</td> <td>жидкостная</td> </tr> <tr> <td>Система впуска воздуха</td> <td>с турбонаддувом</td> </tr> <tr> <td>Частота вращения коленвала (об/мин)</td> <td>1500</td> </tr> <tr> <td>Диаметр цилиндра (мм)</td> <td>135</td> </tr> <tr> <td>Ход поршня (мм)</td> <td>150</td> </tr> <tr> <td>Степень сжатия в цилиндрах</td> <td>16:1</td> </tr> <tr> <td>Регулятор оборотов</td> <td>электронный</td> </tr> <tr> <td>Напряжение бортового электрооборудования, (В)</td> <td>24</td> </tr> <tr> <td>Пусковое устройство (стартер)</td> <td>электростартер 24В</td> </tr> <tr> <td>Удельный расход топлива (г/кВт*ч)</td> <td>198</td> </tr> <tr> <td>Тип топливного фильтра</td> <td>одноразовый</td> </tr> <tr> <td>Рекомендуемый тип масла</td> <td>SAE 15W40/10W30</td> </tr> <tr> <td>Тип масляного фильтра</td> <td>одноразовый</td> </tr> <tr> <td>Удельный расход масла (г/кВт*ч)</td> <td>0.5</td> </tr> <tr> <td>Ёмкость масляной системы (л)</td> <td>57.4</td> </tr> <tr> <td>Вентилятор, Ø (мм), тип</td> <td>осевой</td> </tr> <tr> <td>Вид топлива</td> <td>дизельное</td> </tr> <tr> <td>Масса, кг</td> <td>1550</td> </tr> <tr> <td>Габаритные размеры (Д;Ш;В; мм)</td> <td>1260x650x650</td> </tr> <thead> <tr> <td colspan="2"><strong>Генератор (альтернатор)</strong></td> </tr> </thead> <tr> <td>Производитель / Модель</td> <td>MOTOR / 4FS</td> </tr> <tr> <td>Постоянная мощность (кВт)</td> <td>320</td> </tr> <tr> <td>Тип генератора</td> <td>бесщеточный, синхронный</td> </tr> <tr> <td>Система возбуждения</td> <td>SHUNT</td> </tr> <tr> <td>Напряжение (В)</td> <td>400/230</td> </tr> <tr> <td>Номинальный ток (А)</td> <td>576</td> </tr> <tr> <td>Частота, Гц</td> <td>50</td> </tr> <tr> <td>Количество фаз</td> <td>3</td> </tr> <tr> <td>КПД, %</td> <td>94</td> </tr> <tr> <td>Шаг обмотки</td> <td>2/3</td> </tr> <tr> <td>Количество опорных подшипников</td> <td>1</td> </tr> <tr> <td>Класс защиты обмотки</td> <td>IP21</td> </tr> <tr> <td>Степень изоляции</td> <td>H</td> </tr> <tr> <td>Фактор мощности (cos φ)</td> <td>0,8</td> </tr> <tr> <td>Точность регулировки напряжения (± %)</td> <td>1</td> </tr> <tr> <td>Регулятор напряжения</td> <td>электронный</td> </tr> <tr> <td>Масса, кг</td> <td>1200</td> </tr> <tr> <td>Гарантия, срок (мес)</td> <td>12</td> </tr> <tr> <td>Габаритные размеры (Д;Ш;В; мм)</td> <td>1260x650x650</td> </tr> <thead> <tr> <td colspan="2"><strong>Контроллер</strong></td> </tr> </thead> <tr> <td>Производитель / Модель</td> <td>SMARTGEN / HGM-6120U</td> </tr> <tr> <td>Язык интерфейса контроллера</td> <td>Русский</td> </tr> <tr> <td>Интерфейс RS-232</td> <td>нет</td> </tr> <tr> <td>Интерфейс RS-485 (ModBUS RTU)</td> <td>нет</td> </tr> <tr> <td>Интерфейс USB</td> <td>нет</td> </tr> <tr> <td>Интерфейс Ethernet</td> <td>нет</td> </tr> <tr> <td>Выбор режима измерения</td> <td>да</td> </tr> <tr> <td>Степень изоляции</td> <td>0,5 Мом (1KV)</td> </tr> <tr> <td>Класс защиты</td> <td>IP55</td> </tr> <tr> <td>Диапазон рабочих температур (°C)</td> <td>-25....+70</td> </tr> <tr> <td>Частота, Гц</td> <td>50</td> </tr> <tr> <td>Потребляемая мощность, Вт</td> <td>3</td> </tr> <tr> <td>Напряжение (В)</td> <td>8-36</td> </tr> <tr> <td>Функция задержки запуска</td> <td>да</td> </tr> <tr> <td>Функция задержки останова (для охлаж. двигателя)</td> <td>да</td> </tr> <tr> <td>Диап. вх. напр. пер. тока для 3-фаз 4-провод (В)</td> <td>15...360</td> </tr> <tr> <td>Диап. вх. напр. пер. тока для 1-фаз 2-пров (В)</td> <td>15...360</td> </tr> <tr> <td>Количество подключаемых датчиков</td> <td>15</td> </tr> <tr> <td>Сигнал тревоги - неудачный запуск ДГУ</td> <td>да</td> </tr> <tr> <td>Сигнал/останов ДГУ от датчика темп ОЖ</td> <td>да</td> </tr> <tr> <td>Сигнал/останов ДГУ от датчика давл масла</td> <td>да</td> </tr> <tr> <td>Сигнал/останов ДГУ от датчика оборотов двиг</td> <td>да</td> </tr> <tr> <td>Звуковой сигнал общей аварии</td> <td>да</td> </tr> <tr> <td>Сигнал тревоги - общее предупреждение</td> <td>да</td> </tr> <tr> <td>Сигнал тревоги - показатель низкого уровня топлива</td> <td>опция</td> </tr> <tr> <td>Сигнал тревоги/останов ДГУ - Общая неисправность</td> <td>да</td> </tr> <tr> <td>Контроль напряжения АКБ</td> <td>да</td> </tr> <tr> <td>Контроль напряжения зарядного генератора</td> <td>да</td> </tr> <tr> <td>Индикация силы тока</td> <td>да</td> </tr> <tr> <td>Индикация числа оборотов двигателя</td> <td>да</td> </tr> <tr> <td>Частотомер</td> <td>да</td> </tr> <tr> <td>Счетчик часов наработки</td> <td>да</td> </tr> <tr> <td>Индикация температуры охлаждающей жидкости</td> <td>да</td> </tr> <tr> <td>Индикация давления масла</td> <td>да</td> </tr> <tr> <td>Индикация коэффициент мощности (cosφ)</td> <td>да</td> </tr> <tr> <td>Индикация напряжения аккумулятора (В)</td> <td>да</td> </tr> <tr> <td>Индикация активной мощности по 3ф. (кВт)</td> <td>да</td> </tr> <tr> <td>Индикация мощности (кВт)</td> <td>да</td> </tr> <tr> <td>Индикация суммарной активной мощности (кВт)</td> <td>да</td> </tr> <tr> <td>Индикация суммарной реактивной мощности (кВАр)</td> <td>да</td> </tr> <tr> <td>Счётчик выработанной электроэнергии (кВт/ч)</td> <td>да</td> </tr> <tr> <td>Индикация последовательности чередования фаз</td> <td>нет</td> </tr> <tr> <td>Индикация температуры масла</td> <td>нет</td> </tr> <tr> <td>Индикация уровня топлива в баке</td> <td>опция</td> </tr> <tr> <td>Журнал событий</td> <td>нет</td> </tr> <tr> <td>Останов по низкому напряжению</td> <td>да</td> </tr> <tr> <td>Габаритные размеры (Д;Ш;В; мм)</td> <td>209х153х55</td> </tr> <tr> <td>Габаритные размеры упаковки (Д;Ш;В; мм)</td> <td>235х165х65</td> </tr> <tr> <td>Гарантия, срок (мес)</td> <td>12</td> </tr> <tr> <td>Масса, кг</td> <td>0,71</td> </tr> </table>
Станок для гибки арматуры с концевиком ТСС GW 52A | 102000,0 | RUR | шт. | Используется на строительных площадках, под навесом, на производствах железобетонных и металлических конструкций, таких как дорожные плиты, блоки. | <p>Станки для гибки арматуры – высокотехнологичное оборудование, которое используется для холодной гибки арматурной стали, сортового проката на строительных площадках, под навесом, на производствах железобетонных и металлических конструкций, таких как дорожные плиты, блоки или панели перекрытий, а также в производственных цехах. Помимо этого, гибщики востребованы непосредственно в строительстве – например, при создании фундаментов будущих зданий. Благодаря использованию гибщиков арматуры удается существенно сократить время производства железобетонных изделий и конструкций, а также снизить трудозатраты. Простота в управлении и легкость регулировки нужного угла изгиба дают возможность быстро перенастроить станок для изготовления очередного вида изделий. Наличие педального и ручного управления способствует удобству работы оператора. Диск сгибания работает в режиме доводчика. Поставляемые модели оснащены всем необходимым и полностью готовы к использованию на предприятиях. На данном станке рекомендуется использовать масло минеральное SAE 15W40 SF/CC универсальное. • простота в обслуживании и эксплуатации; • точность гибки угла благодоря концевику (доводчику); • концевой выключатель отвечает за смену направления вращения рабочего стола при достижении заданного угла гибки; • повышенная работоспособность и износостойкость; • управление – возможно при помощи педали или вручную; • надежность – детали станка хорошо закреплены и защищены; • Максимально допустимый диаметр арматуры 45 мм; • Мощность 4 кВт; • Оптимальное соотношение цены и качества. Гарантия - 6 месяцев.</p> <p>Технические характеристики</p> <p>Общие характеристики</p> <table> <tr> <td>Мощность двигателя, кВт</td> <td>4</td> </tr> <tr> <td>Макс. диам. арматуры, мм</td> <td>45</td> </tr> <tr> <td>Мин. диам. арматуры, мм</td> <td>6</td> </tr> <tr> <td>Напряжение (В)</td> <td>380</td> </tr> <tr> <td>Скорость вращения рабочего диска, об/мин</td> <td>10</td> </tr> <tr> <td>Габаритные размеры (Д;Ш;В; мм)</td> <td>1090×870×850</td> </tr> <tr> <td>Гарантия, срок (мес)</td> <td>6</td> </tr> </table>
Станок для резки арматуры ТСС-GQ 50A | 113000,0 | RUR | шт. | Станoк для рeзки aрматуры может использоваться на заводах по производству железобетонных изделий, в специализированных арматурных производствах, на строительных объектах, на технологическом производстве и в быту. | <p>Станок для резки арматуры ТСС-GQ 50A предназначен для резки арматурного прута круглого, квадратного сечения и стальной полосы. Станок для резки арматуры может использоваться на заводах по производству железобетонных изделий, в специализированных арматурных производствах, на строительных объектах, на технологическом производстве и в быту. Серия станков ТСС-GQ 50A имеющая большой ресурс и мощный двигатель, представляет наибольший интерес для предприятий перерабатывающих большие объемы арматурной стали. Массивное основание снижает уровень вибрации в процессе эксплуатации станка. Техника оснащена мощными резаками, благодаря которым наш станок для резки арматуры имеет более высокую производительность. Лезвия резаков сделаны из прочных материалов с низкой износостойкостью, что увеличивает срок их жизни. Оборудование компактное и запросто перемещается по рабочей площадке, благодаря наличию колес. На данном станке рекомендуется использовать масло трансмиссионное ТАД-17. Основные преимущества Удобство в эксплуатации - Специальные транспортировочные колеса помогают перемещать станок. - Жесткая механическая конструкция обеспечивает надежность в эксплуатации. - Ручное и педальное управление обеспечивает удобство работы для оператора. Экономичность - Экономичный электродвигатель обеспечивает малые энергозатраты. - Оптимальное соотношение цены и качества. Гарантия - 6 месяцев.</p> <p>Технические характеристики</p> <p>Общие характеристики</p> <table> <tr> <td>Мощность двигателя, кВт</td> <td>4</td> </tr> <tr> <td>Макс. диам. арматуры, мм</td> <td>45</td> </tr> <tr> <td>Мин. диам. арматуры, мм</td> <td>6</td> </tr> <tr> <td>Напряжение (В)</td> <td>380</td> </tr> <tr> <td>Габаритные размеры (Д;Ш;В; мм)</td> <td>1410×550×850</td> </tr> <tr> <td>Скорость реза, рез/мин</td> <td>28</td> </tr> <tr> <td>Гарантия, срок (мес)</td> <td>6</td> </tr> </table>
Фрезеровальная машина TSS-MS8-H | 58000,0 | RUR | шт. | Универсальный вариант для строительных и дорожных работ, используется для любых видов поверхности, таких как: бетон, асфальт, стальная поверхность и другие. | <p>Фрезеровальная машина TSS-MS8-H - это универсальный вариант для строительных и дорожных работ, используется для любых видов поверхности, таких как: бетон, асфальт, стальная поверхность и др. Рабочим элементом данного фрезера является барабан, на котором в шахматном порядке расположены металлические звездочки (ламели), снимающие поверхностный слой основания. Барабан с фрезами в комплект не входит, поставляется отдельно. Использование тех или иных видов "звездочек" зависит от типа обрабатываемой поверхности, а изменение глубины фрезерования достигается за счет регулирования положения барабана. Благодаря данным функциям, фрезеровальная машина TSS-MS8-H может использоваться для: -ремонта тротуара -удаления покрытия -подготовки или очистки пола -удаления дорожной разметки -нанесения шероховатостей -зачистки бетонных швов и шлифовки поверхностей Особенностей Фрезеровальной машины: - возможность регулировать глубину фрезеровки; - ручка инструмента усилена, что предусматривает легкое управление и удобство оператора при выполнении работ; - специальное крепление антивибрационного типа позволяет с большим комфортом управлять агрегатом; - возможность контролировать уровень пыли, возникающий при обработке полов; - подшипники, которыми оснащена модель, изготовлены из прочных материалов в грязезащитном корпусе; - возможность быстрой остановки двигателя. - складная ручка значительно облегчает транспортировку бензиновой фрезеровальной машины.</p> <p>Технические характеристики</p> <p>Общие характеристики</p> <table> <tr> <td>Модель</td> <td>TSS-MS8-H</td> </tr> <tr> <td>Тип двигателя</td> <td>Honda GX160</td> </tr> <tr> <td>Мощность двигателя, кВт</td> <td>4,1</td> </tr> <tr> <td>Расход топлива л/час</td> <td>1.4</td> </tr> <tr> <td>Объём топливного бака (л)</td> <td>3.1</td> </tr> <tr> <td>Вид топлива</td> <td>бензин</td> </tr> <tr> <td>Масса, кг</td> <td>61</td> </tr> <tr> <td>Габаритные размеры (Д;Ш;В; мм)</td> <td>1650х480х950</td> </tr> </table>
Станок для резки арматуры ТСС-GQ 42A | 91000,0 | RUR | шт. | Станoк для рeзки aрматуры может использоваться на заводах по производству железобетонных изделий, в специализированных арматурных производствах, на строительных объектах, на технологическом производстве и в быту. | <p>Станок для резки арматуры ТСС-GQ 42A предназначен для резки арматурного прута круглого, квадратного сечения и стальной полосы. Станок для резки арматуры ТСС-GQ 42A может использоваться на заводах по производству железобетонных изделий, в специализированных арматурных производствах, на строительных объектах, на технологическом производстве и в быту. На данном станке используется масло трансмиссионное ТАД-17 Основные преимущества: Удобство в эксплуатации - Специальные транспортировочные колеса помогают перемещать станок. - Жесткая механическая конструкция обеспечивает надежность в эксплуатации. - Позволяет одновременно нарезать два или три арматурных стержня. Экономичность - Экономичный электродвигатель обеспечивает малые энергозатраты. - Оптимальное соотношение цены и качества. Гарантия - 6 месяцев.<br> </p> <p>Технические характеристики</p> <p>Общие характеристики</p> <table> <tr> <td>Мощность двигателя, кВт</td> <td>3</td> </tr> <tr> <td>Макс. диам. арматуры, мм</td> <td>38</td> </tr> <tr> <td>Мин. диам. арматуры, мм</td> <td>6</td> </tr> <tr> <td>Напряжение (В)</td> <td>380</td> </tr> <tr> <td>Скорость вращения рабочего диска, об/мин</td> <td>2880</td> </tr> <tr> <td>Габаритные размеры (Д;Ш;В; мм)</td> <td>1240×480×680</td> </tr> <tr> <td>Скорость реза, рез/мин</td> <td>32</td> </tr> <tr> <td>Гарантия, срок (мес)</td> <td>6</td> </tr> </table>
Дизельная электростанция АД250 RICARDO в кожухе | 1550000,0 | RUR | шт. | Предназначена для выработки электроэнергии в качестве резервного и основного источника электропитания. | <table class="table table-bordered"> <thead> <tr> <td colspan="2"><strong>Общие характеристики</strong></td> </tr> </thead> <tr> <td>Серия</td> <td>АД</td> </tr> <tr> <td>Мощность номинальная, кВт</td> <td>250</td> </tr> <tr> <td>Мощность номинальная, кВА</td> <td>312.5</td> </tr> <tr> <td>Мощность максимальная, кВт</td> <td>275</td> </tr> <tr> <td>Мощность максимальная, кВА</td> <td>344</td> </tr> <tr> <td>Коэффициент мощности</td> <td>0,8</td> </tr> <tr> <td>Напряжение (В)</td> <td>400/230</td> </tr> <tr> <td>Количество фаз</td> <td>3</td> </tr> <tr> <td>Частота, Гц</td> <td>50</td> </tr> <tr> <td>Номинальный ток (А)</td> <td>450</td> </tr> <tr> <td>Объём системы охлаждения (л)</td> <td>39</td> </tr> <tr> <td>Объём топливного бака (л)</td> <td>600</td> </tr> <tr> <td>Расход топлива при 50% мощности л/ч</td> <td>31</td> </tr> <tr> <td>Расход топлива при 75% мощности л/ч</td> <td>46,4</td> </tr> <tr> <td>Расход топлива при 100% мощности л/ч</td> <td>62</td> </tr> <tr> <td>Автономная работа на 75% нагрузки без дозаправ (ч)</td> <td>13</td> </tr> <tr> <td>Степень автоматизации</td> <td>1-я (ручной запуск)</td> </tr> <tr> <td>Система аварийной остановки</td> <td>да</td> </tr> <tr> <td>Датчик уровня топлива</td> <td>электронный</td> </tr> <tr> <td>Отключатель АКБ</td> <td>да</td> </tr> <tr> <td>Исполнение</td> <td>в евро кожухе</td> </tr> <tr> <td>Глушитель</td> <td>промышленный</td> </tr> <tr> <td>Габаритные размеры (Д;Ш;В; мм)</td> <td>3920х1270х2050</td> </tr> <tr> <td>Масса, кг</td> <td>2900</td> </tr> <tr> <td>Гарантия, срок (мес)</td> <td>12</td> </tr> <tr> <td>Комплектация</td> <td>глушитель, АКБ, панель управления, заправлена маслом, антифризом</td> </tr> <tr> <td>Производитель двигателя</td> <td>RICARDO</td> </tr> <thead> <tr> <td colspan="2"><strong>Двигатель</strong></td> </tr> </thead> <tr> <td>Производитель / Модель</td> <td>RICARDO / WT12D-308</td> </tr> <tr> <td>Мощность номинальная, кВт</td> <td>288</td> </tr> <tr> <td>Мощность максимальная, кВт</td> <td>360</td> </tr> <tr> <td>Количество цилиндров</td> <td>6</td> </tr> <tr> <td>Расположение цилиндров</td> <td>L</td> </tr> <tr> <td>Тактность двигателя</td> <td>4</td> </tr> <tr> <td>Рабочий объём двигателя (л)</td> <td>11,8</td> </tr> <tr> <td>Система охлаждения</td> <td>жидкостная</td> </tr> <tr> <td>Система впуска воздуха</td> <td>с турбонаддувом</td> </tr> <tr> <td>Частота вращения коленвала (об/мин)</td> <td>1500</td> </tr> <tr> <td>Диаметр цилиндра (мм)</td> <td>126</td> </tr> <tr> <td>Ход поршня (мм)</td> <td>130</td> </tr> <tr> <td>Степень сжатия в цилиндрах</td> <td>16:1</td> </tr> <tr> <td>Регулятор оборотов</td> <td>механический</td> </tr> <tr> <td>Напряжение бортового электрооборудования, (В)</td> <td>24</td> </tr> <tr> <td>Пусковое устройство (стартер)</td> <td>электростартер 24В</td> </tr> <tr> <td>Удельный расход топлива (г/кВт*ч)</td> <td>198</td> </tr> <tr> <td>Тип топливного фильтра</td> <td>одноразовый</td> </tr> <tr> <td>Рекомендуемый тип масла</td> <td>SAE 15W40/10W30</td> </tr> <tr> <td>Тип масляного фильтра</td> <td>одноразовый</td> </tr> <tr> <td>Удельный расход масла (г/кВт*ч)</td> <td>0,3</td> </tr> <tr> <td>Ёмкость масляной системы (л)</td> <td>27</td> </tr> <tr> <td>Вентилятор, Ø (мм), тип</td> <td>осевой</td> </tr> <tr> <td>Уровень шума (dB/7м)</td> <td>70</td> </tr> <tr> <td>Вид топлива</td> <td>дизельное</td> </tr> <tr> <td>Масса, кг</td> <td>950</td> </tr> <thead> <tr> <td colspan="2"><strong>Генератор (альтернатор)</strong></td> </tr> </thead> <tr> <td>Производитель / Модель</td> <td>MOTOR / WHI-4ES</td> </tr> <tr> <td>Постоянная мощность (кВт)</td> <td>250</td> </tr> <tr> <td>Тип генератора</td> <td>бесщеточный, синхронный</td> </tr> <tr> <td>Система возбуждения</td> <td>SHUNT</td> </tr> <tr> <td>Напряжение (В)</td> <td>400/230</td> </tr> <tr> <td>Номинальный ток (А)</td> <td>450</td> </tr> <tr> <td>Частота, Гц</td> <td>50</td> </tr> <tr> <td>Количество фаз</td> <td>3</td> </tr> <tr> <td>КПД, %</td> <td>94</td> </tr> <tr> <td>Шаг обмотки</td> <td>2/3</td> </tr> <tr> <td>Количество опорных подшипников</td> <td>1</td> </tr> <tr> <td>Класс защиты обмотки</td> <td>IP21</td> </tr> <tr> <td>Степень изоляции</td> <td>H</td> </tr> <tr> <td>Фактор мощности (cos φ)</td> <td>0,8</td> </tr> <tr> <td>Точность регулировки напряжения (± %)</td> <td>1</td> </tr> <tr> <td>Регулятор напряжения</td> <td>электронный</td> </tr> <tr> <td>Масса, кг</td> <td>760</td> </tr> <tr> <td>Гарантия, срок (мес)</td> <td>12</td> </tr> <tr> <td>Габаритные размеры (Д;Ш;В; мм)</td> <td>1300х700х980</td> </tr> <thead> <tr> <td colspan="2"><strong>Контроллер</strong></td> </tr> </thead> <tr> <td>Производитель / Модель</td> <td>SMARTGEN / HGM-6120U</td> </tr> <tr> <td>Язык интерфейса контроллера</td> <td>Русский</td> </tr> <tr> <td>Интерфейс RS-232</td> <td>нет</td> </tr> <tr> <td>Интерфейс RS-485 (ModBUS RTU)</td> <td>нет</td> </tr> <tr> <td>Интерфейс USB</td> <td>нет</td> </tr> <tr> <td>Интерфейс Ethernet</td> <td>нет</td> </tr> <tr> <td>Выбор режима измерения</td> <td>да</td> </tr> <tr> <td>Степень изоляции</td> <td>0,5 Мом (1KV)</td> </tr> <tr> <td>Класс защиты</td> <td>IP55</td> </tr> <tr> <td>Диапазон рабочих температур (°C)</td> <td>-25....+70</td> </tr> <tr> <td>Частота, Гц</td> <td>50</td> </tr> <tr> <td>Потребляемая мощность, Вт</td> <td>3</td> </tr> <tr> <td>Напряжение (В)</td> <td>8-36</td> </tr> <tr> <td>Функция задержки запуска</td> <td>да</td> </tr> <tr> <td>Функция задержки останова (для охлаж. двигателя)</td> <td>да</td> </tr> <tr> <td>Диап. вх. напр. пер. тока для 3-фаз 4-провод (В)</td> <td>15...360</td> </tr> <tr> <td>Диап. вх. напр. пер. тока для 1-фаз 2-пров (В)</td> <td>15...360</td> </tr> <tr> <td>Количество подключаемых датчиков</td> <td>15</td> </tr> <tr> <td>Сигнал тревоги - неудачный запуск ДГУ</td> <td>да</td> </tr> <tr> <td>Сигнал/останов ДГУ от датчика темп ОЖ</td> <td>да</td> </tr> <tr> <td>Сигнал/останов ДГУ от датчика давл масла</td> <td>да</td> </tr> <tr> <td>Сигнал/останов ДГУ от датчика оборотов двиг</td> <td>да</td> </tr> <tr> <td>Звуковой сигнал общей аварии</td> <td>да</td> </tr> <tr> <td>Сигнал тревоги - общее предупреждение</td> <td>да</td> </tr> <tr> <td>Сигнал тревоги - показатель низкого уровня топлива</td> <td>опция</td> </tr> <tr> <td>Сигнал тревоги/останов ДГУ - Общая неисправность</td> <td>да</td> </tr> <tr> <td>Контроль напряжения АКБ</td> <td>да</td> </tr> <tr> <td>Контроль напряжения зарядного генератора</td> <td>да</td> </tr> <tr> <td>Индикация силы тока</td> <td>да</td> </tr> <tr> <td>Индикация числа оборотов двигателя</td> <td>да</td> </tr> <tr> <td>Частотомер</td> <td>да</td> </tr> <tr> <td>Счетчик часов наработки</td> <td>да</td> </tr> <tr> <td>Индикация температуры охлаждающей жидкости</td> <td>да</td> </tr> <tr> <td>Индикация давления масла</td> <td>да</td> </tr> <tr> <td>Индикация коэффициент мощности (cosφ)</td> <td>да</td> </tr> <tr> <td>Индикация напряжения аккумулятора (В)</td> <td>да</td> </tr> <tr> <td>Индикация активной мощности по 3ф. (кВт)</td> <td>да</td> </tr> <tr> <td>Индикация мощности (кВт)</td> <td>да</td> </tr> <tr> <td>Индикация суммарной активной мощности (кВт)</td> <td>да</td> </tr> <tr> <td>Индикация суммарной реактивной мощности (кВАр)</td> <td>да</td> </tr> <tr> <td>Счётчик выработанной электроэнергии (кВт/ч)</td> <td>да</td> </tr> <tr> <td>Индикация последовательности чередования фаз</td> <td>нет</td> </tr> <tr> <td>Индикация температуры масла</td> <td>нет</td> </tr> <tr> <td>Индикация уровня топлива в баке</td> <td>опция</td> </tr> <tr> <td>Журнал событий</td> <td>нет</td> </tr> <tr> <td>Останов по низкому напряжению</td> <td>да</td> </tr> <tr> <td>Габаритные размеры (Д;Ш;В; мм)</td> <td>209х153х55</td> </tr> <tr> <td>Габаритные размеры упаковки (Д;Ш;В; мм)</td> <td>235х165х65</td> </tr> <tr> <td>Гарантия, срок (мес)</td> <td>12</td> </tr> <tr> <td>Масса, кг</td> <td>0,71</td> </tr> </table>
Дизельная электростанция АД400 RICARDO в кожухе | 2800000,0 | RUR | шт. | Предназначена для выработки электроэнергии в качестве резервного и основного источника электропитания. | <table class="table table-bordered"> <thead> <tr> <td colspan="2"><strong>Общие характеристики</strong></td> </tr> </thead> <tr> <td>Серия</td> <td>АД</td> </tr> <tr> <td>Мощность номинальная, кВт</td> <td>400</td> </tr> <tr> <td>Мощность номинальная, кВА</td> <td>500</td> </tr> <tr> <td>Мощность максимальная, кВт</td> <td>440</td> </tr> <tr> <td>Мощность максимальная, кВА</td> <td>550</td> </tr> <tr> <td>Коэффициент мощности</td> <td>0,8</td> </tr> <tr> <td>Напряжение (В)</td> <td>400/230</td> </tr> <tr> <td>Количество фаз</td> <td>3</td> </tr> <tr> <td>Частота, Гц</td> <td>50</td> </tr> <tr> <td>Номинальный ток (А)</td> <td>720</td> </tr> <tr> <td>Объём системы охлаждения (л)</td> <td>53</td> </tr> <tr> <td>Объём топливного бака (л)</td> <td>800</td> </tr> <tr> <td>Расход топлива при 50% мощности л/ч</td> <td>48</td> </tr> <tr> <td>Расход топлива при 75% мощности л/ч</td> <td>73</td> </tr> <tr> <td>Расход топлива при 100% мощности л/ч</td> <td>96</td> </tr> <tr> <td>Автономная работа на 75% нагрузки без дозаправ (ч)</td> <td>11</td> </tr> <tr> <td>Степень автоматизации</td> <td>1-я (ручной запуск)</td> </tr> <tr> <td>Система аварийной остановки</td> <td>да</td> </tr> <tr> <td>Датчик уровня топлива</td> <td>электронный</td> </tr> <tr> <td>Отключатель АКБ</td> <td>да</td> </tr> <tr> <td>Исполнение</td> <td>в евро кожухе</td> </tr> <tr> <td>Глушитель</td> <td>промышленный</td> </tr> <tr> <td>Габаритные размеры (Д;Ш;В; мм)</td> <td>-</td> </tr> <tr> <td>Масса, кг</td> <td>-</td> </tr> <tr> <td>Гарантия, срок (мес)</td> <td>12</td> </tr> <tr> <td>Комплектация</td> <td>АКБ, глушитель, техническая документация.</td> </tr> <tr> <td>Производитель двигателя</td> <td>RICARDO</td> </tr> <thead> <tr> <td colspan="2"><strong>Двигатель</strong></td> </tr> </thead> <tr> <td>Производитель / Модель</td> <td>RICARDO / SY266TAD45</td> </tr> <tr> <td>Мощность номинальная, кВт</td> <td>413</td> </tr> <tr> <td>Мощность максимальная, кВт</td> <td>454</td> </tr> <tr> <td>Количество цилиндров</td> <td>12</td> </tr> <tr> <td>Расположение цилиндров</td> <td>V</td> </tr> <tr> <td>Тактность двигателя</td> <td>4</td> </tr> <tr> <td>Рабочий объём двигателя (л)</td> <td>26.6</td> </tr> <tr> <td>Система охлаждения</td> <td>жидкостная</td> </tr> <tr> <td>Система впуска воздуха</td> <td>с турбонаддувом</td> </tr> <tr> <td>Частота вращения коленвала (об/мин)</td> <td>1500</td> </tr> <tr> <td>Диаметр цилиндра (мм)</td> <td>135</td> </tr> <tr> <td>Ход поршня (мм)</td> <td>155</td> </tr> <tr> <td>Степень сжатия в цилиндрах</td> <td>16,4:1</td> </tr> <tr> <td>Регулятор оборотов</td> <td>электронный</td> </tr> <tr> <td>Напряжение бортового электрооборудования, (В)</td> <td>24</td> </tr> <tr> <td>Пусковое устройство (стартер)</td> <td>электростартер 24В</td> </tr> <tr> <td>Удельный расход топлива (г/кВт*ч)</td> <td>210</td> </tr> <tr> <td>Тип топливного фильтра</td> <td>одноразовый</td> </tr> <tr> <td>Рекомендуемый тип масла</td> <td>SAE 15W40/10W30</td> </tr> <tr> <td>Тип масляного фильтра</td> <td>одноразовый</td> </tr> <tr> <td>Удельный расход масла (г/кВт*ч)</td> <td>1.2</td> </tr> <tr> <td>Ёмкость масляной системы (л)</td> <td>57.4</td> </tr> <tr> <td>Вентилятор, Ø (мм), тип</td> <td>осевой</td> </tr> <tr> <td>Вид топлива</td> <td>дизельное</td> </tr> <thead> <tr> <td colspan="2"><strong>Генератор (альтернатор)</strong></td> </tr> </thead> <tr> <td>Производитель / Модель</td> <td>MOTOR / 5D</td> </tr> <tr> <td>Постоянная мощность (кВт)</td> <td>400</td> </tr> <tr> <td>Тип генератора</td> <td>бесщеточный, синхронный</td> </tr> <tr> <td>Система возбуждения</td> <td>SHUNT</td> </tr> <tr> <td>Напряжение (В)</td> <td>400/230</td> </tr> <tr> <td>Номинальный ток (А)</td> <td>720</td> </tr> <tr> <td>Частота, Гц</td> <td>50</td> </tr> <tr> <td>Количество фаз</td> <td>3</td> </tr> <tr> <td>КПД, %</td> <td>94</td> </tr> <tr> <td>Шаг обмотки</td> <td>2/3</td> </tr> <tr> <td>Количество опорных подшипников</td> <td>1</td> </tr> <tr> <td>Класс защиты обмотки</td> <td>IP21</td> </tr> <tr> <td>Степень изоляции</td> <td>H</td> </tr> <tr> <td>Фактор мощности (cos φ)</td> <td>0,8</td> </tr> <tr> <td>Точность регулировки напряжения (± %)</td> <td>1</td> </tr> <tr> <td>Регулятор напряжения</td> <td>электронный</td> </tr> <tr> <td>Масса, кг</td> <td>1200</td> </tr> <tr> <td>Гарантия, срок (мес)</td> <td>12</td> </tr> <tr> <td>Габаритные размеры (Д;Ш;В; мм)</td> <td>1450х800х1100</td> </tr> <thead> <tr> <td colspan="2"><strong>Контроллер</strong></td> </tr> </thead> <tr> <td>Производитель / Модель</td> <td>SMARTGEN / HGM-6120U</td> </tr> <tr> <td>Язык интерфейса контроллера</td> <td>Русский</td> </tr> <tr> <td>Интерфейс RS-232</td> <td>нет</td> </tr> <tr> <td>Интерфейс RS-485 (ModBUS RTU)</td> <td>нет</td> </tr> <tr> <td>Интерфейс USB</td> <td>нет</td> </tr> <tr> <td>Интерфейс Ethernet</td> <td>нет</td> </tr> <tr> <td>Выбор режима измерения</td> <td>да</td> </tr> <tr> <td>Степень изоляции</td> <td>0,5 Мом (1KV)</td> </tr> <tr> <td>Класс защиты</td> <td>IP55</td> </tr> <tr> <td>Диапазон рабочих температур (°C)</td> <td>-25....+70</td> </tr> <tr> <td>Частота, Гц</td> <td>50</td> </tr> <tr> <td>Потребляемая мощность, Вт</td> <td>3</td> </tr> <tr> <td>Напряжение (В)</td> <td>8-36</td> </tr> <tr> <td>Функция задержки запуска</td> <td>да</td> </tr> <tr> <td>Функция задержки останова (для охлаж. двигателя)</td> <td>да</td> </tr> <tr> <td>Диап. вх. напр. пер. тока для 3-фаз 4-провод (В)</td> <td>15...360</td> </tr> <tr> <td>Диап. вх. напр. пер. тока для 1-фаз 2-пров (В)</td> <td>15...360</td> </tr> <tr> <td>Количество подключаемых датчиков</td> <td>15</td> </tr> <tr> <td>Сигнал тревоги - неудачный запуск ДГУ</td> <td>да</td> </tr> <tr> <td>Сигнал/останов ДГУ от датчика темп ОЖ</td> <td>да</td> </tr> <tr> <td>Сигнал/останов ДГУ от датчика давл масла</td> <td>да</td> </tr> <tr> <td>Сигнал/останов ДГУ от датчика оборотов двиг</td> <td>да</td> </tr> <tr> <td>Звуковой сигнал общей аварии</td> <td>да</td> </tr> <tr> <td>Сигнал тревоги - общее предупреждение</td> <td>да</td> </tr> <tr> <td>Сигнал тревоги - показатель низкого уровня топлива</td> <td>опция</td> </tr> <tr> <td>Сигнал тревоги/останов ДГУ - Общая неисправность</td> <td>да</td> </tr> <tr> <td>Контроль напряжения АКБ</td> <td>да</td> </tr> <tr> <td>Контроль напряжения зарядного генератора</td> <td>да</td> </tr> <tr> <td>Индикация силы тока</td> <td>да</td> </tr> <tr> <td>Индикация числа оборотов двигателя</td> <td>да</td> </tr> <tr> <td>Частотомер</td> <td>да</td> </tr> <tr> <td>Счетчик часов наработки</td> <td>да</td> </tr> <tr> <td>Индикация температуры охлаждающей жидкости</td> <td>да</td> </tr> <tr> <td>Индикация давления масла</td> <td>да</td> </tr> <tr> <td>Индикация коэффициент мощности (cosφ)</td> <td>да</td> </tr> <tr> <td>Индикация напряжения аккумулятора (В)</td> <td>да</td> </tr> <tr> <td>Индикация активной мощности по 3ф. (кВт)</td> <td>да</td> </tr> <tr> <td>Индикация мощности (кВт)</td> <td>да</td> </tr> <tr> <td>Индикация суммарной активной мощности (кВт)</td> <td>да</td> </tr> <tr> <td>Индикация суммарной реактивной мощности (кВАр)</td> <td>да</td> </tr> <tr> <td>Счётчик выработанной электроэнергии (кВт/ч)</td> <td>да</td> </tr> <tr> <td>Индикация последовательности чередования фаз</td> <td>нет</td> </tr> <tr> <td>Индикация температуры масла</td> <td>нет</td> </tr> <tr> <td>Индикация уровня топлива в баке</td> <td>опция</td> </tr> <tr> <td>Журнал событий</td> <td>нет</td> </tr> <tr> <td>Останов по низкому напряжению</td> <td>да</td> </tr> <tr> <td>Габаритные размеры (Д;Ш;В; мм)</td> <td>209х153х55</td> </tr> <tr> <td>Габаритные размеры упаковки (Д;Ш;В; мм)</td> <td>235х165х65</td> </tr> <tr> <td>Гарантия, срок (мес)</td> <td>12</td> </tr> <tr> <td>Масса, кг</td> <td>0,71</td> </tr> </table>
Дизельный генератор SDMO J44K | 10754,0 | EUR | шт. | Механическое регулирование. Сборно-сварные рамы с антивибрационной подвеской. Силовой автомат защиты. Радиатор с механическим вентилятором. Защитная решетка вентилятора и вращающихся частей (опция ЕС) Дополнительный глушитель 9 дБ(A) поставляется отдельно | <p>Механическое регулирование.<br> Сборно-сварные рамы с антивибрационной подвеской.<br> Силовой автомат защиты.<br> Радиатор с механическим вентилятором.<br> Защитная решетка вентилятора и вращающихся частей (опция ЕС)<br> Дополнительный глушитель 9 дБ(A) поставляется отдельно.<br> Аккумуляторная батарея или батареи,заправленные электролитом.<br> Стартер и зарядный генератор 12 В.<br> Поставляется заправленным маслом и охлаждающей жидкостью с морозостойкостью –30 °C.</p> <div> <p>Основные характеристики</p> <table> <tr> <td>Серия</td> <td>MONTANA</td> </tr> <tr> <td>Мощность PRP, кВт</td> <td>35</td> </tr> <tr> <td>Мощность ESP, кВт</td> <td>35</td> </tr> <tr> <td>Мощность PRP. кВА</td> <td>40</td> </tr> <tr> <td>Мощность ESP, кВА</td> <td>44</td> </tr> <tr> <td>Max сила тока, А</td> <td>64</td> </tr> <tr> <td>Номинальное напряжение, В</td> <td>400</td> </tr> <tr> <td>Число фаз</td> <td>Три</td> </tr> <tr> <td>*PRP - Основная Max. мощность, вырабатываемая генератором при переменной нагрузке вместо основной сети. Для неё не установлены ограничения продолжительности работы в течение года и допускается перегрузка 10% в течении часа каждые 12 часов работы.</td> <td>ISO 8528-1</td> </tr> <tr> <td>*ESP - Резервная Max. мощность для обеспечения электропитания переменной нагрузки в случае пропадания энергии в основной сети. Перегрузка не допускается и генераторная установка может работать не более 500 часов в год.</td> <td>ISO 8528-1</td> </tr> </table> </div> <div> <p>Характеристики двигателя</p> <table> <tr> <td>Марка двигателя</td> <td>John Deere</td> </tr> <tr> <td>Модель двигателя</td> <td>3029TFS29</td> </tr> <tr> <td>Тип двигателя</td> <td>3-цилиндра, L-рядный</td> </tr> <tr> <td>Рабочий объём, л</td> <td>2.91</td> </tr> <tr> <td>Частота вращения, об/мин</td> <td>1500</td> </tr> <tr> <td>Система охлаждения</td> <td>Жидкостная</td> </tr> <tr> <td>Топливо</td> <td>Дизель</td> </tr> <tr> <td>Расход топлива при 110% нагрузке, л/ч</td> <td>10.8</td> </tr> <tr> <td>Расход топлива при 100% нагрузке, л/ч</td> <td>9.8</td> </tr> <tr> <td>Расход топлива при 75% нагрузке, л/ч</td> <td>7.5</td> </tr> <tr> <td>Расход топлива при 50% нагрузке, л/ч</td> <td>5.3</td> </tr> <tr> <td>Объём топливного бака, л</td> <td>100</td> </tr> <tr> <td>Объём масла, л</td> <td>6</td> </tr> </table> </div> <div> <p>Пульт управления</p> <table> <tr> <td>Стандартное исполнение</td> <td>APM303</td> </tr> <tr> <td>Опция</td> <td>TELYS</td> </tr> </table> </div> <div> <p>Характеристики генератора переменного тока</p> <table> <tr> <td>Марка генератора</td> <td>SDMO</td> </tr> <tr> <td>Модель генератора</td> <td>AT00500T</td> </tr> <tr> <td>Тип</td> <td>Безщёточный</td> </tr> <tr> <td>Регулятор напряжения</td> <td>Электронный</td> </tr> <tr> <td>Класс защиты</td> <td>IP 23</td> </tr> <tr> <td>Класс изоляции</td> <td>H</td> </tr> </table> </div> <p>Габариты и вес</p> <p>Длина, мм 1700 Ширина, мм 896 Высота, мм 1221 Вес без топлива, кг 820</p>
Дизельный генератор SDMO J66K | 13466,0 | EUR | шт. | Механическое регулирование. Сборно-сварные рамы с антивибрационной подвеской. Силовой автомат защиты. Радиатор с механическим вентилятором. Защитная решетка вентилятора и вращающихся частей (опция ЕС) Дополнительный глушитель 9 дБ(A) поставляется отдельно | <p>Механическое регулирование.<br> Сборно-сварные рамы с антивибрационной подвеской.<br> Силовой автомат защиты.<br> Радиатор с механическим вентилятором.<br> Защитная решетка вентилятора и вращающихся частей (опция ЕС)<br> Дополнительный глушитель 9 дБ(A) поставляется отдельно.<br> Аккумуляторная батарея или батареи,заправленные электролитом.<br> Стартер и зарядный генератор 12 В.<br> Поставляется заправленным маслом и охлаждающей жидкостью с морозостойкостью –30 °C.</p> <div><p>Основные характеристики</p> <table> <tr> <td>Серия</td> <td>MONTANA</td> </tr> <tr> <td>Мощность PRP, кВт</td> <td>48</td> </tr> <tr> <td>Мощность ESP, кВт</td> <td>53</td> </tr> <tr> <td>Мощность PRP. кВА</td> <td>60</td> </tr> <tr> <td>Мощность ESP, кВА</td> <td>66</td> </tr> <tr> <td>Max сила тока, А</td> <td>95</td> </tr> <tr> <td>Номинальное напряжение, В</td> <td>400</td> </tr> <tr> <td>Число фаз</td> <td>Три</td> </tr> <tr> <td>*PRP - Основная Max. мощность, вырабатываемая генератором при переменной нагрузке вместо основной сети. Для неё не установлены ограничения продолжительности работы в течение года и допускается перегрузка 10% в течении часа каждые 12 часов работы.</td> <td>ISO 8528-1</td> </tr> <tr> <td>*ESP - Резервная Max. мощность для обеспечения электропитания переменной нагрузки в случае пропадания энергии в основной сети. Перегрузка не допускается и генераторная установка может работать не более 500 часов в год.</td> <td>ISO 8528-1</td> </tr> </table> </div> <div><p>Характеристики двигателя</p> <table> <tr> <td>Марка двигателя</td> <td>John Deere</td> </tr> <tr> <td>Модель двигателя</td> <td>4045TF120</td> </tr> <tr> <td>Тип двигателя</td> <td>4-цилиндра, L-рядный</td> </tr> <tr> <td>Рабочий объём, л</td> <td>4.48</td> </tr> <tr> <td>Частота вращения, об/мин</td> <td>1500</td> </tr> <tr> <td>Система охлаждения</td> <td>Жидкостная</td> </tr> <tr> <td>Топливо</td> <td>Дизель</td> </tr> <tr> <td>Расход топлива при 110% нагрузке, л/ч</td> <td>17.5</td> </tr> <tr> <td>Расход топлива при 100% нагрузке, л/ч</td> <td>16</td> </tr> <tr> <td>Расход топлива при 75% нагрузке, л/ч</td> <td>12</td> </tr> <tr> <td>Расход топлива при 50% нагрузке, л/ч</td> <td>8.5</td> </tr> <tr> <td>Объём топливного бака, л</td> <td>100</td> </tr> <tr> <td>Объём масла, л</td> <td>13.5</td> </tr> </table> </div> <div><p>Пульт управления</p> <table> <tr> <td>Стандартное исполнение</td> <td>APM303</td> </tr> <tr> <td>Опция</td> <td>TELYS</td> </tr> </table> </div> <div><p>Характеристики генератора переменного тока</p> <table> <tr> <td>Марка генератора</td> <td>SDMO</td> </tr> <tr> <td>Модель генератора</td> <td>AT00771T</td> </tr> <tr> <td>Тип</td> <td>Безщёточный</td> </tr> <tr> <td>Регулятор напряжения</td> <td>Электронный</td> </tr> <tr> <td>Класс защиты</td> <td>IP 23</td> </tr> <tr> <td>Класс изоляции</td> <td>H</td> </tr> </table> </div> <p>Габариты и вес</p> <p>Длина, мм 1870 Ширина, мм 994 Высота, мм 1360 Вес без топлива, кг 995</p>
Дизельный генератор SDMO J77K | 13708,0 | EUR | шт. | Механическое регулирование. Сборно-сварные рамы с антивибрационной подвеской. Силовой автомат защиты. Радиатор с механическим вентилятором. Защитная решетка вентилятора и вращающихся частей (опция ЕС) Дополнительный глушитель 9 дБ(A) поставляется отдельно | <p>Механическое регулирование.<br> Сборно-сварные рамы с антивибрационной подвеской.<br> Силовой автомат защиты.<br> Радиатор с механическим вентилятором.<br> Защитная решетка вентилятора и вращающихся частей (опция ЕС)<br> Дополнительный глушитель 9 дБ(A) поставляется отдельно.<br> Аккумуляторная батарея или батареи,заправленные электролитом.<br> Стартер и зарядный генератор 12 В.<br> Поставляется заправленным маслом и охлаждающей жидкостью с морозостойкостью –30 °C.</p> <div> <p>Основные характеристики</p> <table> <tr> <td>Серия</td> <td>MONTANA</td> </tr> <tr> <td>Мощность PRP, кВт</td> <td>56</td> </tr> <tr> <td>Мощность ESP, кВт</td> <td>62</td> </tr> <tr> <td>Мощность PRP. кВА</td> <td>70</td> </tr> <tr> <td>Мощность ESP, кВА</td> <td>77</td> </tr> <tr> <td>Max сила тока, А</td> <td>111</td> </tr> <tr> <td>Номинальное напряжение, В</td> <td>400</td> </tr> <tr> <td>Число фаз</td> <td>Три</td> </tr> <tr> <td>*PRP - Основная Max. мощность, вырабатываемая генератором при переменной нагрузке вместо основной сети. Для неё не установлены ограничения продолжительности работы в течение года и допускается перегрузка 10% в течении часа каждые 12 часов работы.</td> <td>ISO 8528-1</td> </tr> <tr> <td>*ESP - Резервная Max. мощность для обеспечения электропитания переменной нагрузки в случае пропадания энергии в основной сети. Перегрузка не допускается и генераторная установка может работать не более 500 часов в год.</td> <td>ISO 8528-1</td> </tr> </table> </div> <div> <p>Характеристики двигателя</p> <table> <tr> <td>Марка двигателя</td> <td>John Deere</td> </tr> <tr> <td>Модель двигателя</td> <td>4045TF120</td> </tr> <tr> <td>Тип двигателя</td> <td>4-цилиндра, L-рядный</td> </tr> <tr> <td>Рабочий объём, л</td> <td>4.48</td> </tr> <tr> <td>Частота вращения, об/мин</td> <td>1500</td> </tr> <tr> <td>Система охлаждения</td> <td>Жидкостная</td> </tr> <tr> <td>Топливо</td> <td>Дизель</td> </tr> <tr> <td>Расход топлива при 110% нагрузке, л/ч</td> <td>17.5</td> </tr> <tr> <td>Расход топлива при 100% нагрузке, л/ч</td> <td>16</td> </tr> <tr> <td>Расход топлива при 75% нагрузке, л/ч</td> <td>12</td> </tr> <tr> <td>Расход топлива при 50% нагрузке, л/ч</td> <td>8.5</td> </tr> <tr> <td>Объём топливного бака, л</td> <td>180</td> </tr> <tr> <td>Объём масла, л</td> <td>13.5</td> </tr> </table> </div> <div> <p>Пульт управления</p> <table> <tr> <td>Стандартное исполнение</td> <td>APM303</td> </tr> <tr> <td>Опция</td> <td>TELYS</td> </tr> </table> </div> <div> <p>Характеристики генератора переменного тока</p> <table> <tr> <td>Марка генератора</td> <td>SDMO</td> </tr> <tr> <td>Модель генератора</td> <td>AT00941T</td> </tr> <tr> <td>Тип</td> <td>Безщёточный</td> </tr> <tr> <td>Регулятор напряжения</td> <td>Электронный</td> </tr> <tr> <td>Класс защиты</td> <td>IP 23</td> </tr> <tr> <td>Класс изоляции</td> <td>H</td> </tr> </table> </div> <p>Габариты и вес</p> <p>Длина, мм 1870 Ширина, мм 994 Высота, мм 1360 Вес без топлива, кг 1128</p>
Дизельный генератор SDMO J165K | 24382,0 | EUR | шт. | Механическое регулирование. Сборно-сварные рамы с антивибрационной подвеской. Силовой автомат защиты. Радиатор с механическим вентилятором. Защитная решетка вентилятора и вращающихся частей (опция ЕС) Дополнительный глушитель 9 дБ(A) поставляется отдельно | <p>Механическое регулирование.<br> Сборно-сварные рамы с антивибрационной подвеской.<br> Силовой автомат защиты.<br> Радиатор с механическим вентилятором.<br> Защитная решетка вентилятора и вращающихся частей (опция ЕС)<br> Дополнительный глушитель 9 дБ(A) поставляется отдельно.<br> Аккумуляторная батарея или батареи,заправленные электролитом.<br> Стартер и зарядный генератор 12 В.<br> Поставляется заправленным маслом и охлаждающей жидкостью с морозостойкостью –30 °C.</p> <div> <p>Основные характеристики</p> <table> <tr> <td>Серия</td> <td>MONTANA</td> </tr> <tr> <td>Мощность PRP, кВт</td> <td>120</td> </tr> <tr> <td>Мощность ESP, кВт</td> <td>132</td> </tr> <tr> <td>Мощность PRP. кВА</td> <td>150</td> </tr> <tr> <td>Мощность ESP, кВА</td> <td>165</td> </tr> <tr> <td>Max сила тока, А</td> <td>238</td> </tr> <tr> <td>Номинальное напряжение, В</td> <td>400/230</td> </tr> <tr> <td>Число фаз</td> <td>Три</td> </tr> <tr> <td>*PRP - Основная Max. мощность, вырабатываемая генератором при переменной нагрузке вместо основной сети. Для неё не установлены ограничения продолжительности работы в течение года и допускается перегрузка 10% в течении часа каждые 12 часов работы.</td> <td>ISO 8528-1</td> </tr> <tr> <td>*ESP - Резервная Max. мощность для обеспечения электропитания переменной нагрузки в случае пропадания энергии в основной сети. Перегрузка не допускается и генераторная установка может работать не более 500 часов в год.</td> <td>ISO 8528-1</td> </tr> </table> </div> <div> <p>Характеристики двигателя</p> <table> <tr> <td>Марка двигателя</td> <td>John Deere</td> </tr> <tr> <td>Модель двигателя</td> <td>6068HF120-153</td> </tr> <tr> <td>Тип двигателя</td> <td>6-цилиндров, L-рядный</td> </tr> <tr> <td>Рабочий объём, л</td> <td>6.72</td> </tr> <tr> <td>Частота вращения, об/мин</td> <td>1500</td> </tr> <tr> <td>Система охлаждения</td> <td>Жидкостная</td> </tr> <tr> <td>Топливо</td> <td>Дизель</td> </tr> <tr> <td>Расход топлива при 110% нагрузке, л/ч</td> <td>36.5</td> </tr> <tr> <td>Расход топлива при 100% нагрузке, л/ч</td> <td>33.5</td> </tr> <tr> <td>Расход топлива при 75% нагрузке, л/ч</td> <td>25</td> </tr> <tr> <td>Расход топлива при 50% нагрузке, л/ч</td> <td>17</td> </tr> <tr> <td>Объём топливного бака, л</td> <td>340</td> </tr> <tr> <td>Объём масла, л</td> <td>21.5</td> </tr> </table> </div> <div> <p>Пульт управления</p> <table> <tr> <td>Стандартное исполнение</td> <td>APM303</td> </tr> <tr> <td>Опция</td> <td>TELYS</td> </tr> </table> </div> <div> <p>Характеристики генератора переменного тока</p> <table> <tr> <td>Марка генератора</td> <td>SDMO</td> </tr> <tr> <td>Модель генератора</td> <td>AT01340T</td> </tr> <tr> <td>Тип</td> <td>Безщёточный</td> </tr> <tr> <td>Регулятор напряжения</td> <td>Электронный</td> </tr> <tr> <td>Класс защиты</td> <td>IP 23</td> </tr> <tr> <td>Класс изоляции</td> <td>H</td> </tr> </table> </div> <p>Габариты и вес</p> <p>Длина, мм 2370 Ширина, мм 1114 Высота, мм 1480 Вес без топлива, кг 1578</p>
Бензиновая электростанция с функцией сварки TSS SGW 4000EH | 56000,0 | RUR | шт. | Автономный сварочный генератор может служить и как резервный источник электроэнергии, и как сварочный аппарат, и во время аварийных ситуаций или в трудных полевых условиях с одинаковой эффективностью. | <p>Однофазный бензиновый генератор мощностью 4 / 4,5 кВт, предназначенный для ручной дуговой сварки (MMA), а также питания различных электроприборов.</p><p class="one_chars_item_title_element">Общие характеристики</p> <table class="table-data-sheet"> <tr> <td>Род сварочного тока</td> <td>Постоянный</td> </tr> <tr> <td>Регулировка сварочного тока для ММА, А</td> <td>50-200</td> </tr> <tr> <td>Диаметр электрода, мм</td> <td>1,6-5</td> </tr> <tr> <td>ПВ (40°С), %</td> <td>80</td> </tr> <tr> <td>Мощность номинальная, кВт</td> <td>4</td> </tr> <tr> <td>Мощность максимальная, кВт</td> <td>4.5</td> </tr> <tr> <td>Тип двигателя</td> <td>Бензиновый, 4-х тактный, OHV, одноцилиндровый</td> </tr> <tr> <td>Модель двигателя</td> <td>190FD</td> </tr> <tr> <td>Мощность двигателя, кВт/л.с.</td> <td>11/15</td> </tr> <tr> <td>Рабочий объём двигателя (л)</td> <td>0,420</td> </tr> <tr> <td>Частота вращения коленвала (об/мин)</td> <td>3000</td> </tr> <tr> <td>Вид топлива</td> <td>АИ-92</td> </tr> <tr> <td>Расход топлива л/час</td> <td>2.4</td> </tr> <tr> <td>Объём топливного бака (л)</td> <td>25</td> </tr> <tr> <td>Рекомендуемый тип масла</td> <td>10W-30</td> </tr> <tr> <td>Система охлаждения</td> <td>Воздушная</td> </tr> <tr> <td>Тип запуска</td> <td>ручной/электростартер</td> </tr> <tr> <td>Установленный аккумулятор Ah/V</td> <td>18/12</td> </tr> <tr> <td>Количество фаз</td> <td>1</td> </tr> <tr> <td>Коэффициент мощности</td> <td>1</td> </tr> <tr> <td>Напряжение (В)</td> <td>230</td> </tr> <tr> <td>Частота, Гц</td> <td>50</td> </tr> <tr> <td>Регулятор напряжения</td> <td>AVR, электронный, автоматический</td> </tr> <tr> <td>Номинальный ток (А)</td> <td>190</td> </tr> <tr> <td>Приборы контроля</td> <td>Часы работы, напряжение, частота тока, показатель уровня топлива, датчик низкого давления масла</td> </tr> <tr> <td>Останов по низкому давлению масла</td> <td>Да</td> </tr> <tr> <td>Автомат защиты</td> <td>Да</td> </tr> <tr> <td>Количество розеток 230В</td> <td>1</td> </tr> <tr> <td>Выход 12V (Ампер)</td> <td>Да</td> </tr> <tr> <td>Исполнение</td> <td>Открытое</td> </tr> <tr> <td>Уровень шума (dB/7м)</td> <td>74</td> </tr> <tr> <td>Степень защиты</td> <td>IP23</td> </tr> <tr> <td>Комплектация</td> <td>Электрическая вилка - 2 шт., комплект проводов, ручки колёса</td> </tr> <tr> <td>Упаковка</td> <td>Картон</td> </tr> <tr> <td>Габаритные размеры упаковки (Д;Ш;В; мм)</td> <td>730х590х530</td> </tr> <tr> <td>Гарантия, срок (мес)</td> <td>12</td> </tr> </table>
Дизельный сварочный генератор TSS DGW-300ES | 279000,0 | RUR | шт. | Автономный сварочный генератор может служить и как резервный источник электроэнергии, и как сварочный аппарат, и во время аварийных ситуаций или в трудных полевых условиях с одинаковой эффективностью. | <p class="one_chars_item_title_element">Общие характеристики</p> <table class="table-data-sheet"> <tr> <td>Род сварочного тока</td> <td>Постоянный</td> </tr> <tr> <td>Регулировка сварочного тока для ММА, А</td> <td>50 - 300</td> </tr> <tr> <td>Диаметр электрода, мм</td> <td>1,6-6</td> </tr> <tr> <td>ПВ (40°С), %</td> <td>80</td> </tr> <tr> <td>Мощность номинальная, кВт</td> <td>5</td> </tr> <tr> <td>Мощность максимальная, кВт</td> <td>5.5</td> </tr> <tr> <td>Тип двигателя</td> <td>V-образный, двухцилиндровый, 4-х тактный, дизельный, воздушнонго охлаждения</td> </tr> <tr> <td>Модель двигателя</td> <td>SV292F</td> </tr> <tr> <td>Мощность двигателя, кВт/л.с.</td> <td>14/19</td> </tr> <tr> <td>Рабочий объём двигателя (л)</td> <td>0,997</td> </tr> <tr> <td>Частота вращения коленвала (об/мин)</td> <td>3000</td> </tr> <tr> <td>Вид топлива</td> <td>Дизельное</td> </tr> <tr> <td>Расход топлива л/час</td> <td>3.5</td> </tr> <tr> <td>Объём топливного бака (л)</td> <td>25</td> </tr> <tr> <td>Рекомендуемый тип масла</td> <td>SAE10W30, SAE10W40</td> </tr> <tr> <td>Система охлаждения</td> <td>Воздушная, вентилятор 12В</td> </tr> <tr> <td>Тип запуска</td> <td>Электростарт</td> </tr> <tr> <td>Установленный аккумулятор Ah/V</td> <td>36/12</td> </tr> <tr> <td>Блок зарядки АКБ</td> <td>Есть</td> </tr> <tr> <td>Количество фаз</td> <td>1</td> </tr> <tr> <td>Коэффициент мощности</td> <td>1</td> </tr> <tr> <td>Напряжение (В)</td> <td>230</td> </tr> <tr> <td>Частота, Гц</td> <td>50</td> </tr> <tr> <td>Регулятор напряжения</td> <td>AVR, электронный, автоматический</td> </tr> <tr> <td>Приборы контроля</td> <td>Вольтметр, амперметр, нагрузка, частота, моточасы, уровень топлива, датчик низкого давления масла</td> </tr> <tr> <td>Автомат защиты</td> <td>Да</td> </tr> <tr> <td>Останов по низкому давлению масла</td> <td>Да</td> </tr> <tr> <td>Количество розеток 230В</td> <td>2</td> </tr> <tr> <td>Выход 12V (Ампер)</td> <td>8,3</td> </tr> <tr> <td>Исполнение</td> <td>ШумозащитныйКожух</td> </tr> <tr> <td>Уровень шума (dB/7м)</td> <td>72</td> </tr> <tr> <td>Степень защиты</td> <td>IP23</td> </tr> <tr> <td>Комплектация</td> <td>Колеса, ПДУ тока КЗ, ЭД, инструмент, масленка, 2 вилки, ЗИП, РЭ, гарантийный талон.</td> </tr> <tr> <td>Упаковка</td> <td>Картон</td> </tr> <tr> <td>Масса брутто, кг</td> <td>288</td> </tr> <tr> <td>Габаритные размеры упаковки (Д;Ш;В; мм)</td> <td>1180х720х1020</td> </tr> <tr> <td>Объем брутто, м3</td> <td>0.87</td> </tr> <tr> <td>Гарантия, срок (мес)</td> <td>12</td> </tr> </table>
Дизель генератор NE-K38E3 | 4400,0 | USD | шт. | Ценовая доступность, эргономичность и удобство обслуживания являются преимуществами ДГУ NewEnergy серии - НОРМА. Станции на этих двигателях максимально походят для резервного энергоснабжения любых объектов экономики. | <table border="0" cellpadding="0" cellspacing="0"> <tr> <td style="width:404px;height:21px;"><p style="margin-left:134.5pt;"><strong>Модель</strong></p></td> <td style="width:134px;height:21px;"><p style="margin-left:19.55pt;"><strong>NE-K38E3/S3</strong></p></td> </tr> <tr> <td style="width:404px;height:20px;"><p style="margin-left:2.0pt;">Постоянная мощность кВа</p></td> <td style="width:134px;height:20px;"><p style="margin-left:86.85pt;">38</p></td> </tr> <tr> <td style="width:404px;height:20px;"><p style="margin-left:2.0pt;">Резервная мощность кВа</p></td> <td style="width:134px;height:20px;"><p style="margin-left:86.85pt;">42</p></td> </tr> <tr> <td style="width:404px;height:20px;"><p style="margin-left:2.0pt;">Напряжение В</p></td> <td style="width:134px;height:20px;"><p style="margin-left:31.65pt;">400/230</p></td> </tr> <tr> <td style="width:404px;height:20px;"><p style="margin-left:2.0pt;">Частота Гц</p></td> <td style="width:134px;height:20px;"><p style="margin-left:44.85pt;">50</p></td> </tr> <tr> <td style="width:404px;height:20px;"><p style="margin-left:2.0pt;">Габариты, открытой на раме мм</p></td> <td style="width:134px;height:20px;"><p style="margin-left:23.4pt;">1900x900x1210</p></td> </tr> <tr> <td style="width:404px;height:20px;"><p style="margin-left:2.0pt;">Топливный бак л</p></td> <td style="width:134px;height:20px;"><p style="margin-left:80.95pt;">170</p></td> </tr> <tr> <td style="width:404px;height:20px;"><p style="margin-left:2.0pt;">Вес октрытой на раме кг</p></td> <td style="width:134px;height:20px;"><p style="margin-left:80.95pt;">800</p></td> </tr> <tr> <td style="width:404px;height:20px;"><p style="margin-left:2.0pt;">Габариты,в кожухе мм</p></td> <td style="width:134px;height:20px;"><p style="margin-left:17.5pt;">2700x1000x1360</p></td> </tr> <tr> <td style="width:404px;height:20px;"><p style="margin-left:2.0pt;">Топливный бак л</p></td> <td style="width:134px;height:20px;"><p style="margin-left:80.95pt;">140</p></td> </tr> <tr> <td style="width:404px;height:20px;"><p style="margin-left:2.0pt;">Вес, в кожухе кг</p></td> <td style="width:134px;height:20px;"><p style="margin-left:75.1pt;">1150</p></td> </tr> <tr> <td colspan="2" style="width:538px;height:20px;"><p style="margin-left:131.5pt;"><strong>Xара</strong><strong>ктеристики</strong> <strong>Двигател</strong><strong>я</strong></p></td> </tr> <tr> <td style="width:404px;height:20px;"><p style="margin-left:2.0pt;">Модель</p></td> <td style="width:134px;height:20px;"><p style="margin-left:51.95pt;">Серия K4</p></td> </tr> <tr> <td style="width:404px;height:20px;"><p style="margin-left:2.0pt;">Производитель</p></td> <td style="width:134px;height:20px;"><p style="margin-left:68.95pt;">KOFO</p></td> </tr> <tr> <td style="width:404px;height:20px;"><p style="margin-left:2.0pt;">Число цилиндров</p></td> <td style="width:134px;height:20px;"><p style="margin-left:92.95pt;">4</p></td> </tr> <tr> <td style="width:404px;height:20px;"><p style="margin-left:2.0pt;">Охлаждение</p></td> <td style="width:134px;height:20px;"><p style="margin-left:57.8pt;">водяное</p></td> </tr> <tr> <td style="width:404px;height:20px;"><p style="margin-left:2.0pt;">Цикл</p></td> <td style="width:134px;height:20px;"><p style="margin-left:18.55pt;">четырехтактный</p></td> </tr> <tr> <td style="width:404px;height:17px;"><p style="margin-left:2.0pt;">Тип впуска</p></td> <td style="width:134px;height:17px;"><p style="margin-left:34.65pt;">Турбонаддув</p></td> </tr> <tr> <td style="width:404px;height:20px;"><p style="margin-left:2.0pt;">Cтепень сжатия / Компрессия</p></td> <td style="width:134px;height:20px;"><p style="margin-left:72.45pt;">19:01</p></td> </tr> <tr> <td style="width:404px;height:20px;"><p style="margin-left:2.0pt;">Диаметр и ход поршня мм</p></td> <td style="width:134px;height:20px;"><p style="margin-left:56.6pt;">100X115</p></td> </tr> <tr> <td style="width:404px;height:20px;"><p style="margin-left:2.0pt;">Объём л</p></td> <td style="width:134px;height:20px;"><p style="margin-left:78.35pt;">3,61</p></td> </tr> <tr> <td style="width:404px;height:20px;"><p style="margin-left:2.0pt;">Чистый вес кг</p></td> <td style="width:134px;height:20px;"><p style="margin-left:81.2pt;">395</p></td> </tr> <tr> <td style="width:404px;height:20px;"><p style="margin-left:2.0pt;">Номинальная мощность кВт</p></td> <td style="width:134px;height:20px;"><p style="margin-left:87.1pt;">42</p></td> </tr> <tr> <td style="width:404px;height:20px;"><p style="margin-left:2.0pt;">Cкорость вращения об/мин</p></td> <td style="width:134px;height:20px;"><p style="margin-left:75.1pt;">1500</p></td> </tr> <tr> <td style="width:404px;height:20px;"><p style="margin-left:2.0pt;">Расход топлива г/кВт*ч</p></td> <td style="width:134px;height:20px;"><p style="margin-left:81.2pt;">251</p></td> </tr> <tr> <td style="width:404px;height:20px;"><p style="margin-left:2.0pt;">Ёмкость масляного бака л</p></td> <td style="width:134px;height:20px;"><p style="margin-left:87.1pt;">13</p></td> </tr> <tr> <td style="width:404px;height:20px;"><p style="margin-left:2.0pt;">Объём охлаждающей жидкости (только двигатель) л</p></td> <td style="width:134px;height:20px;"><p style="margin-left:87.1pt;">13</p></td> </tr> <tr> <td style="width:404px;height:20px;"><p style="margin-left:2.0pt;">Система запуска</p></td> <td style="width:134px;height:20px;"><p style="margin-left:27.1pt;">электрический</p></td> </tr> <tr> <td colspan="2" style="width:538px;height:20px;"><p style="margin-left:128.6pt;"><strong>Xара</strong><strong>ктеристики</strong> <strong>Генератора</strong></p></td> </tr> <tr> <td style="width:404px;height:20px;"><p style="margin-left:2.0pt;">Модель</p></td> <td style="width:134px;height:20px;"><p style="margin-left:73.55pt;">184H</p></td> </tr> <tr> <td style="width:404px;height:20px;"><p style="margin-left:2.0pt;">Фазы / полюса</p></td> <td style="width:134px;height:20px;"><p style="margin-left:92.95pt;">3</p></td> </tr> <tr> <td style="width:404px;height:20px;"><p style="margin-left:2.0pt;">Частота / скорость вращения</p></td> <td style="width:134px;height:20px;"><p style="margin-left:15.1pt;">50Гц/1500об/мин</p></td> </tr> <tr> <td style="width:404px;height:20px;"><p style="margin-left:2.0pt;">Постоянная мощность кВа</p></td> <td style="width:134px;height:20px;"><p style="margin-left:78.35pt;">37,5</p></td> </tr> <tr> <td style="width:404px;height:20px;"><p style="margin-left:2.0pt;">Тип</p></td> <td style="width:134px;height:20px;"><p style="margin-left:31.65pt;">бесщёточный</p></td> </tr> <tr> <td style="width:404px;height:20px;"><p style="margin-left:2.0pt;">Класс изоляции</p></td> <td style="width:134px;height:20px;"><p style="margin-left:91.15pt;">H</p></td> </tr> <tr> <td style="width:404px;height:20px;"><p style="margin-left:2.0pt;">Класс защиты обмоток</p></td> <td style="width:134px;height:20px;"><p style="margin-left:77.15pt;">IP23</p></td> </tr> <tr> <td style="width:404px;height:20px;"><p style="margin-left:2.0pt;">Фактор мощности</p></td> <td style="width:134px;height:20px;"><p style="margin-left:84.2pt;">0,8</p></td> </tr> <tr> <td style="width:404px;height:20px;"><p style="margin-left:2.0pt;">Количество опорных подшипников</p></td> <td style="width:134px;height:20px;"><p style="margin-left:33.95pt;">двухопорный</p></td> </tr> <tr> <td style="width:404px;height:20px;"><p style="margin-left:2.0pt;">Обмотка</p></td> <td style="width:134px;height:20px;"><p style="margin-left:84.2pt;">2/3</p></td> </tr> <tr> <td style="width:404px;height:20px;"><p style="margin-left:2.0pt;">Тип обмотки</p></td> <td style="width:134px;height:20px;"><p style="margin-left:87.1pt;">12</p></td> </tr> <tr> <td style="width:404px;height:20px;"><p style="margin-left:2.0pt;">Максимальная скорость об/мин</p></td> <td style="width:134px;height:20px;"><p style="margin-left:75.35pt;">2250</p></td> </tr> <tr> <td style="width:404px;height:20px;"><p style="margin-left:2.0pt;">Форма волны I.E.C = THF</p></td> <td style="width:134px;height:20px;"><p style="margin-left:73.3pt;">＜2%</p></td> </tr> <tr> <td style="width:404px;height:20px;"><p style="margin-left:2.0pt;">Форма волны NEMA = TIF</p></td> <td style="width:134px;height:20px;"><p style="margin-left:76.75pt;">＜50</p></td> </tr> <tr> <td style="width:404px;height:20px;"><p style="margin-left:2.0pt;">Регулируемый диапазон напряжения</p></td> <td style="width:134px;height:20px;"><p style="margin-left:68.95pt;">1,00%</p></td> </tr> </table>
Дизель генератор NE-K50E3 | 5300,0 | USD | шт. | Ценовая доступность, эргономичность и удобство обслуживания являются преимуществами ДГУ NewEnergy серии - НОРМА. Станции на этих двигателях максимально походят для резервного энергоснабжения любых объектов экономики. | <table border="0" cellpadding="0" cellspacing="0"> <tr> <td style="width:404px;height:21px;"><p style="margin-left:131.25pt;"><strong>М</strong><strong>одель</strong></p></td> <td style="width:134px;height:21px;"><p style="margin-left:17.5pt;"><strong>N</strong><strong>E-K50E3/S3</strong></p></td> </tr> <tr> <td style="width:404px;height:20px;"><p style="margin-left:2.0pt;">Постоянная мощность кВа</p></td> <td style="width:134px;height:20px;"><p style="margin-left:86.85pt;">50</p></td> </tr> <tr> <td style="width:404px;height:20px;"><p style="margin-left:2.0pt;">Резервная мощность кВа</p></td> <td style="width:134px;height:20px;"><p style="margin-left:86.85pt;">55</p></td> </tr> <tr> <td style="width:404px;height:20px;"><p style="margin-left:2.0pt;">Напряжение В</p></td> <td style="width:134px;height:20px;"><p style="margin-left:31.65pt;">400/230</p></td> </tr> <tr> <td style="width:404px;height:20px;"><p style="margin-left:2.0pt;">Частота Гц</p></td> <td style="width:134px;height:20px;"><p style="margin-left:44.85pt;">50</p></td> </tr> <tr> <td style="width:404px;height:20px;"><p style="margin-left:2.0pt;">Габариты, открытой на раме мм</p></td> <td style="width:134px;height:20px;"><p style="margin-left:23.35pt;">1900x900x1210</p></td> </tr> <tr> <td style="width:404px;height:20px;"><p style="margin-left:2.0pt;">Топливный бак л</p></td> <td style="width:134px;height:20px;"><p style="margin-left:80.95pt;">170</p></td> </tr> <tr> <td style="width:404px;height:20px;"><p style="margin-left:2.0pt;">Вес октрытой на раме кг</p></td> <td style="width:134px;height:20px;"><p style="margin-left:80.95pt;">840</p></td> </tr> <tr> <td style="width:404px;height:20px;"><p style="margin-left:2.0pt;">Габариты,в кожухе мм</p></td> <td style="width:134px;height:20px;"><p style="margin-left:17.5pt;">2700x1000x1360</p></td> </tr> <tr> <td style="width:404px;height:20px;"><p style="margin-left:2.0pt;">Топливный бак л</p></td> <td style="width:134px;height:20px;"><p style="margin-left:80.95pt;">140</p></td> </tr> <tr> <td style="width:404px;height:20px;"><p style="margin-left:2.0pt;">Вес, в кожухе кг</p></td> <td style="width:134px;height:20px;"><p style="margin-left:75.1pt;">1350</p></td> </tr> <tr> <td colspan="2" style="width:538px;height:20px;"><p style="margin-left:131.5pt;"><strong>Xара</strong><strong>ктеристики</strong> <strong>Двигател</strong><strong>я</strong></p></td> </tr> <tr> <td style="width:404px;height:20px;"><p style="margin-left:2.0pt;">Модель</p></td> <td style="width:134px;height:20px;"><p style="margin-left:51.35pt;">Серия N4</p></td> </tr> <tr> <td style="width:404px;height:20px;"><p style="margin-left:2.0pt;">Производитель</p></td> <td style="width:134px;height:20px;"><p style="margin-left:68.95pt;">KOFO</p></td> </tr> <tr> <td style="width:404px;height:20px;"><p style="margin-left:2.0pt;">Число цилиндров</p></td> <td style="width:134px;height:20px;"><p style="margin-left:92.95pt;">4</p></td> </tr> <tr> <td style="width:404px;height:20px;"><p style="margin-left:2.0pt;">Охлаждение</p></td> <td style="width:134px;height:20px;"><p style="margin-left:57.8pt;">водяное</p></td> </tr> <tr> <td style="width:404px;height:20px;"><p style="margin-left:2.0pt;">Цикл</p></td> <td style="width:134px;height:20px;"><p style="margin-left:18.55pt;">четырехтактный</p></td> </tr> <tr> <td style="width:404px;height:17px;"><p style="margin-left:2.0pt;">Тип впуска</p></td> <td style="width:134px;height:17px;"><p style="margin-left:34.65pt;">Турбонаддув</p></td> </tr> <tr> <td style="width:404px;height:20px;"><p style="margin-left:2.0pt;">Cтепень сжатия / Компрессия</p></td> <td style="width:134px;height:20px;"><p style="margin-left:72.45pt;">17:01</p></td> </tr> <tr> <td style="width:404px;height:20px;"><p style="margin-left:2.0pt;">Диаметр и ход поршня мм</p></td> <td style="width:134px;height:20px;"><p style="margin-left:56.6pt;">105X120</p></td> </tr> <tr> <td style="width:404px;height:20px;"><p style="margin-left:2.0pt;">Объём л</p></td> <td style="width:134px;height:20px;"><p style="margin-left:78.35pt;">4,15</p></td> </tr> <tr> <td style="width:404px;height:20px;"><p style="margin-left:2.0pt;">Чистый вес кг</p></td> <td style="width:134px;height:20px;"><p style="margin-left:81.2pt;">400</p></td> </tr> <tr> <td style="width:404px;height:20px;"><p style="margin-left:2.0pt;">Номинальная мощность кВт</p></td> <td style="width:134px;height:20px;"><p style="margin-left:87.1pt;">56</p></td> </tr> <tr> <td style="width:404px;height:20px;"><p style="margin-left:2.0pt;">Cкорость вращения об/мин</p></td> <td style="width:134px;height:20px;"><p style="margin-left:75.1pt;">1500</p></td> </tr> <tr> <td style="width:404px;height:20px;"><p style="margin-left:2.0pt;">Расход топлива г/кВт*ч</p></td> <td style="width:134px;height:20px;"><p style="margin-left:81.2pt;">225</p></td> </tr> <tr> <td style="width:404px;height:20px;"><p style="margin-left:2.0pt;">Ёмкость масляного бака л</p></td> <td style="width:134px;height:20px;"><p style="margin-left:87.1pt;">13</p></td> </tr> <tr> <td style="width:404px;height:20px;"><p style="margin-left:2.0pt;">Объём охлаждающей жидкости (только двигатель) л</p></td> <td style="width:134px;height:20px;"><p style="margin-left:87.1pt;">13</p></td> </tr> <tr> <td style="width:404px;height:20px;"><p style="margin-left:2.0pt;">Система запуска</p></td> <td style="width:134px;height:20px;"><p style="margin-left:27.1pt;">электрический</p></td> </tr> <tr> <td colspan="2" style="width:538px;height:20px;"><p style="margin-left:128.6pt;"><strong>Xара</strong><strong>ктеристики</strong> <strong>Генератора</strong></p></td> </tr> <tr> <td style="width:404px;height:20px;"><p style="margin-left:2.0pt;">Модель</p></td> <td style="width:134px;height:20px;"><p style="margin-left:73.55pt;">224D</p></td> </tr> <tr> <td style="width:404px;height:20px;"><p style="margin-left:2.0pt;">Фазы / полюса</p></td> <td style="width:134px;height:20px;"><p style="margin-left:92.95pt;">3</p></td> </tr> <tr> <td style="width:404px;height:20px;"><p style="margin-left:2.0pt;">Частота / скорость вращения</p></td> <td style="width:134px;height:20px;"><p style="margin-left:15.1pt;">50Гц/1500об/мин</p></td> </tr> <tr> <td style="width:404px;height:20px;"><p style="margin-left:2.0pt;">Постоянная мощность кВа</p></td> <td style="width:134px;height:20px;"><p style="margin-left:87.1pt;">50</p></td> </tr> <tr> <td style="width:404px;height:20px;"><p style="margin-left:2.0pt;">Тип</p></td> <td style="width:134px;height:20px;"><p style="margin-left:31.65pt;">бесщёточный</p></td> </tr> <tr> <td style="width:404px;height:20px;"><p style="margin-left:2.0pt;">Класс изоляции</p></td> <td style="width:134px;height:20px;"><p style="margin-left:91.15pt;">H</p></td> </tr> <tr> <td style="width:404px;height:20px;"><p style="margin-left:2.0pt;">Класс защиты обмоток</p></td> <td style="width:134px;height:20px;"><p style="margin-left:77.15pt;">IP23</p></td> </tr> <tr> <td style="width:404px;height:20px;"><p style="margin-left:2.0pt;">Фактор мощности</p></td> <td style="width:134px;height:20px;"><p style="margin-left:84.2pt;">0,8</p></td> </tr> <tr> <td style="width:404px;height:20px;"><p style="margin-left:2.0pt;">Количество опорных подшипников</p></td> <td style="width:134px;height:20px;"><p style="margin-left:33.95pt;">двухопорный</p></td> </tr> <tr> <td style="width:404px;height:20px;"><p style="margin-left:2.0pt;">Обмотка</p></td> <td style="width:134px;height:20px;"><p style="margin-left:84.2pt;">2/3</p></td> </tr> <tr> <td style="width:404px;height:20px;"><p style="margin-left:2.0pt;">Тип обмотки</p></td> <td style="width:134px;height:20px;"><p style="margin-left:87.1pt;">12</p></td> </tr> <tr> <td style="width:404px;height:20px;"><p style="margin-left:2.0pt;">Максимальная скорость об/мин</p></td> <td style="width:134px;height:20px;"><p style="margin-left:75.35pt;">2250</p></td> </tr> <tr> <td style="width:404px;height:20px;"><p style="margin-left:2.0pt;">Форма волны I.E.C = THF</p></td> <td style="width:134px;height:20px;"><p style="margin-left:73.3pt;">＜2%</p></td> </tr> <tr> <td style="width:404px;height:20px;"><p style="margin-left:2.0pt;">Форма волны NEMA = TIF</p></td> <td style="width:134px;height:20px;"><p style="margin-left:76.75pt;">＜50</p></td> </tr> <tr> <td style="width:404px;height:20px;"><p style="margin-left:2.0pt;">Регулируемый диапазон напряжения</p></td> <td style="width:134px;height:20px;"><p style="margin-left:68.95pt;">1,00%</p></td> </tr> </table>
Газовый генератор ФАС-40-3/М | 1140000,0 | RUR | шт. | Может работать в качестве основного или резервного источника электричества, без ограничений по продолжительности работы при любых погодных условиях и по длительности каждого сеанса работы. Допускается 10% перегрузка от номинальной мощности в течение 1 | <p>Трехфазный газовый генератор ФАС-40-3/М на базе двигателя ММЗ Д-243 с жидкостным охлаждением. Номинальная мощность - 40 кВт. Может работать в качестве основного или резервного источника электричества, без ограничений по продолжительности работы при любых погодных условиях и по длительности каждого сеанса работы. Допускается 10% перегрузка от номинальной мощности в течение 1 часа каждые 12 часов работы.</p> <p>Монтируется в закрытом шумопоглощающем корпусе, с возможностью автоматического запуска в случае отключения основной электросети. Двухтопливная система позволяет использовать в качестве топлива сжиженный газ (пропан-бутан) или природный (метан).</p> <p><strong>Комплектация</strong></p> <ul> <li>Газовый двигатель с жидкостным охлаждением</li> <li>Радиатор охлаждения для работы в условиях температуры воздуха до +40С</li> <li>Блок автоматического ввода резерва (АВР)</li> <li>Подогрев двигателя для эксплуатации при температурах до -40С</li> <li>Стальную сварную раму с антивибрационными подушками</li> <li>Электростартер, стартерную батарею, блок зарядки аккумулятора</li> <li>Двухопорный электрогенератор класса IP23</li> <li>Система экстренной остановки ГГУ</li> <li>Автоматический регулятор напряжения и частоты</li> <li>Контроллер нештатной работы генераторной установки</li> <li>Электрический пульт ручного запуска с измерительными приборами</li> <li>Комплект эксплуатационной документации</li> <li>Гарантийный талон</li> <li>Масло Shell SAE 5W-40</li> <li>Антифриз</li> </ul> <p>Технические характеристики</p> <div> <p>Установка:</p> <table> <tr> <th>Мощность метан/суг</th> <td>40/40 кВт</td> </tr> <tr> <th>Напряжение</th> <td>380 V</td> </tr> <tr> <th>Количество фаз</th> <td>трехфазный</td> </tr> <tr> <th>Сила тока</th> <td>68,2 A</td> </tr> <tr> <th>Шум</th> <td>68 Дб</td> </tr> <tr> <th>Стартер</th> <td>Электростартер</td> </tr> <tr> <th>Тип покдлючения</th> <td>Прямое\к резервуару</td> </tr> <tr> <th>Время безостановочной работы</th> <td>Круглосуточно</td> </tr> <tr> <th>Исполнение</th> <td>Закрытое</td> </tr> </table> <p>Габариты и масса:</p> <table> <tr> <th>Габариты</th> <td>2210х1200х1200 мм</td> </tr> <tr> <th>Масса</th> <td>1000 кг</td> </tr> </table> </div> <p>Двигатель:</p> <table> <tr> <th>Модель</th> <td>ММЗ Д-246.4</td> </tr> <tr> <th>Тип охлаждения</th> <td>Жидкостное</td> </tr> <tr> <th>Рабочие обороты</th> <td>1500</td> </tr> </table> <p>Другое:</p> <p>Блок управленияLCD-дисплей Язык блока управленияРусский Автомат ввода резерваНет Время ввода резерва7 сек Авто-контроль работы генератораЕсть Работа каскадомДо 20 генераторов</p>
Газопоршневая станция ФАС-200-3/Р (200 кВт) | 3300000,0 | RUR | шт. | Газопоршневые установки могут работать в параллели с централизованной сетью, что обеспечивает бесперебойность электроснабжения на объекте. | <p>Газопоршневые электростанция ФАС-200-3/Р (мощностью 200 кВт) выпускается на базе V-образных 8-цилиндровых двигателей ЯМЗ производства Ярославского моторного завода (ОАО «Автодизель», Россия).</p> <p>Установка укомплектована системой подогрева двигателя, АКБ (2×12 В 190 А•ч), подзарядным устройством и АВР.</p> <p><strong>Комплектация</strong></p> <ul> <li>Газовый двигатель ЯМЗ с жидкостным охлаждением</li> <li>Радиатор охлаждения для работы в условиях температуры воздуха до +40С</li> <li>Блок автоматического ввода резерва (АВР)</li> <li>Подогрев двигателя для эксплуатации при температурах до -40С</li> <li>Стальную сварную раму с антивибрационными подушками</li> <li>Электростартер, стартерную батарею, блок зарядки аккумулятора</li> <li>Одноопорный электрогенератор класса IP23</li> <li>Система экстренной остановки ГПУ</li> <li>Автоматический регулятор напряжения и частоты</li> <li>Контроллер нештатной работы генераторной установки</li> <li>Комплект эксплуатационной документации</li> <li>Гарантийный талон</li> </ul> <p>Технические характеристики</p> <div> <p>Установка:</p> <table> <tr> <th>Мощность метан/суг</th> <td>200/200 кВт</td> </tr> <tr> <th>Напряжение</th> <td>380 V</td> </tr> <tr> <th>Количество фаз</th> <td>трехфазный</td> </tr> <tr> <th>Сила тока</th> <td>360 A</td> </tr> <tr> <th>Шум</th> <td>90 Дб</td> </tr> <tr> <th>Стартер</th> <td>Электростартер</td> </tr> <tr> <th>Тип покдлючения</th> <td>Прямое\к резервуару</td> </tr> <tr> <th>Время безостановочной работы</th> <td>Круглосуточно</td> </tr> <tr> <th>Исполнение</th> <td>Открытое</td> </tr> </table> <p>Габариты и масса:</p> <table> <tr> <th>Габариты</th> <td>3800×1200×2190 (на раме) мм</td> </tr> <tr> <th>Масса</th> <td>3400 кг</td> </tr> </table> </div> <p>Двигатель:</p> <table> <tr> <th>Модель</th> <td>ЯМЗ ЯМЗ-240M</td> </tr> <tr> <th>Тип охлаждения</th> <td>Жидкостное</td> </tr> <tr> <th>Рабочие обороты</th> <td>1500</td> </tr> </table> <p>Другое:</p> <p>Блок управленияLCD-дисплей Язык блока управленияРусский Автомат ввода резерваНет Время ввода резерва7 сек Авто-контроль работы генератораЕсть Работа каскадомДо 20 генераторов</p>
Дизельный генератор ТСС SDG 10000EH Мощность кВт 10 | 2730,0 | USD | шт. | Объём топливного бака 25 л. Расход топлива при 75% мощности 3 л/ч. Количество цилиндров 2. Встроенный датчик уровня топлива позволяет осуществлять визуальный контроль остатка топлива в баке | <p>Портативные дизельгенераторы ТСС - автономные электростанции, предназначенные для использования в качестве источника электропитания напряжением 230 (однофазная), частотой 50 Гц. Дизельные генераторы ТСС используются в качестве источника электроэнергии на объектах, на которых отсутствует энергоснабжение, а также в качестве дополнительного источника энергии там, где недопустимы перебои в подаче электричества. В обоих случаях генераторы способны обеспечить надежную и бесперебойную подачу электроэнергии питающимся от них объектам. <strong>Область применения</strong> Применяются в коммерческих и социальных организациях, специальных службах, частном секторе. Основные сферы: •строительство и торговля; •сервисные и аварийные службы; •туризм и отдых; •частные домовладения <strong>Гарантии</strong> На все портативные дизель-генераторы ТСС предоставляется гарантия 12 месяцев. Поставка запасных частей, гарантийное и постгарантийное обслуживание осуществляется собственным сервисным центром ГК ТСС. <strong>Отличительные особенности</strong> •двигатель одноцилиндровый четырехтактный, с воздушным типом охлаждения. Электронные регуляторы напряжения обеспечивают высокий уровень стабильности выходного напряжения и устойчивость к перегрузкам. Для защиты от перегрузок и короткого замыкания применяется тепловой автоматический выключатель; •топливный бак увеличенного объема обеспечивает автономную работу агрегата в течение 8-9 часов. Встроенный датчик уровня топлива позволяет осуществлять визуальный контроль остатка топлива в баке. При понижении давления масла ниже допустимого уровня на панели управления загорается сигнальная лампа; •в панели управления электростанцией также установлены счетчик моточасов, для однофазных станций три розетки, одна из которых на 32А, две на 16А, выход питания постоянного тока 12 В и клемма заземления; •Специальные демпферы минимизируют уровень вибраций, что исключает преждевременный износ внутренних деталей и узлов.</p> <p><strong>Технические характеристики: </strong></p> <table border="0" cellpadding="0" cellspacing="0" style="width:875px"> <tr> <td style="width:400px"> <p>Модель</p> </td> <td> <p>SDG 10000EH</p> </td> </tr> <tr> <td style="width:400px"> <p>Мощность номинальная, кВт</p> </td> <td> <p>10</p> </td> </tr> <tr> <td style="width:400px"> <p>Мощность номинальная, кВА</p> </td> <td> <p>11.2</p> </td> </tr> <tr> <td style="width:400px"> <p>Мощность максимальная, кВт</p> </td> <td> <p>11</p> </td> </tr> <tr> <td style="width:400px"> <p>Мощность максимальная, кВА</p> </td> <td> <p>12</p> </td> </tr> <tr> <td style="width:400px"> <p>Коэффициент мощности</p> </td> <td> <p>0,9</p> </td> </tr> <tr> <td style="width:400px"> <p>Напряжение (В)</p> </td> <td> <p>230</p> </td> </tr> <tr> <td style="width:400px"> <p>Количество фаз</p> </td> <td> <p>1</p> </td> </tr> <tr> <td style="width:400px"> <p>Частота, Гц</p> </td> <td> <p>50</p> </td> </tr> <tr> <td style="width:400px"> <p>Номинальный ток (А)</p> </td> <td> <p>43,5</p> </td> </tr> <tr> <td style="width:400px"> <p>Объём топливного бака (л)</p> </td> <td> <p>25</p> </td> </tr> <tr> <td style="width:400px"> <p>Расход топлива при 75% мощности л/ч</p> </td> <td> <p>3</p> </td> </tr> <tr> <td style="width:400px"> <p>Вид топлива</p> </td> <td> <p>дизель</p> </td> </tr> <tr> <td style="width:400px"> <p>Уровень шума (dB/7м)</p> </td> <td> <p>82</p> </td> </tr> <tr> <td style="width:400px"> <p>Исполнение</p> </td> <td> <p>открытое</p> </td> </tr> <tr> <td style="width:400px"> <p>Тип запуска</p> </td> <td> <p>электростартер</p> </td> </tr> <tr> <td style="width:400px"> <p>Автономная работа на 75% нагрузки без дозаправ (ч)</p> </td> <td> <p>6</p> </td> </tr> <tr> <td style="width:400px"> <p>Количество розеток 230В</p> </td> <td> <p>3</p> </td> </tr> <tr> <td style="width:400px"> <p>Клеммы для зарядки аккумулятора</p> </td> <td> <p>да</p> </td> </tr> <tr> <td style="width:400px"> <p>Вольтметр</p> </td> <td> <p>да</p> </td> </tr> <tr> <td style="width:400px"> <p>Комплектация</p> </td> <td> <p>Двигатель, генератор, рама, панель управления, колеса.</p> </td> </tr> <tr> <td style="width:400px"> <p>Модель двигателя</p> </td> <td> <p>R2V870X</p> </td> </tr> <tr> <td style="width:400px"> <p>Количество цилиндров</p> </td> <td> <p>2</p> </td> </tr> <tr> <td style="width:400px"> <p>Расположение цилиндров</p> </td> <td> <p>V-образное</p> </td> </tr> <tr> <td style="width:400px"> <p>Рабочий объём двигателя (л)</p> </td> <td> <p>0,836</p> </td> </tr> <tr> <td style="width:400px"> <p>Частота вращения коленвала (об/мин)</p> </td> <td> <p>3000</p> </td> </tr> <tr> <td style="width:400px"> <p>Система охлаждения</p> </td> <td> <p>воздушная</p> </td> </tr> <tr> <td style="width:400px"> <p>Тактность двигателя</p> </td> <td> <p>4</p> </td> </tr> <tr> <td style="width:400px"> <p>Ёмкость масляной системы (л)</p> </td> <td> <p>2.3</p> </td> </tr> <tr> <td style="width:400px"> <p>Рекомендуемый тип масла</p> </td> <td> <p>10W-30</p> </td> </tr> <tr> <td style="width:400px"> <p>Установленный аккумулятор Ah/V</p> </td> <td> <p>45/12</p> </td> </tr> <tr> <td style="width:400px"> <p>Датчик уровня топлива</p> </td> <td> <p>да</p> </td> </tr> <tr> <td style="width:400px"> <p>Глушитель</p> </td> <td> <p>да</p> </td> </tr> <tr> <td style="width:400px"> <p>Масса, кг</p> </td> <td> <p>192</p> </td> </tr> <tr> <td style="width:400px"> <p>Габаритные размеры (Д;Ш;В; мм)</p> </td> <td> <p>870×630×700</p> </td> </tr> </table>
Дизельный генератор ММЗ АД-30 | 470000,0 | RUR | шт. | Дизель гeнератор применяется в качестве: резервного источника электроэнергии на объектах требующих надёжного и бесперебойного энергоснабжения, постоянного источника электроэнергии для удаленных объектов. | <div style="text-align:justify">Отличительной особенностью дизельных электростанций мощностью 30 кВт, с базовым двигателем ММЗ, являются:</div> <div style="text-align:justify">• высокое качество электроэнергии генератора;</div> <div style="text-align:justify">• надежность в тяжелых условиях эксплуатации;</div> <div style="text-align:justify">• ремонтопригодность.</div> <div style="text-align:justify">Дизель электростанция АД-30 - оптимальное решение как для резервного, так и автономного электроснабжения потребителей, может комплектоваться генераторами: Leroy Somer (Франция), Marathon Electric (США) или Marelli Motori (Италия).</div> <div style="text-align:justify"> <table border="1" cellpadding="0" style="width:455px;" width="455"> <tr> <td colspan="2"> <p>Основная мощность<sup> 1</sup></p> </td> <td> <p>30 кВт / 38 кВА</p> </td> </tr> <tr> <td colspan="2"> <p>Резервная мощность<sup> 2</sup></p> </td> <td> <p>33 кВт / 41 кВА</p> </td> </tr> <tr> <td colspan="2"> <p>Род тока</p> </td> <td> <p>переменный, 3-фазный</p> </td> </tr> <tr> <td colspan="2"> <p>Номинальная частота</p> </td> <td> <p>50 Гц</p> </td> </tr> <tr> <td colspan="2"> <p>Номинальное напряжение</p> </td> <td> <p>400 В</p> </td> </tr> <tr> <td colspan="2"> <p>Номинальная сила тока</p> </td> <td> <p>54 А</p> </td> </tr> <tr> <td colspan="2"> <p>Коэффициент мощности, cos φ</p> </td> <td> <p>0,8</p> </td> </tr> <tr> <td colspan="2"> <p>Класс применения ДЭС по ГОСТ Р 53987-2010 / ИСО 8528-1:2005</p> </td> <td> </td> </tr> <tr> <td colspan="3"> <p>РАСХОД ТОПЛИВА</p> </td> </tr> <tr> <td colspan="2"> <p>При 100% мощности</p> </td> <td> <p>10,3 л/ч</p> </td> </tr> <tr> <td colspan="2"> <p>При 75% мощности</p> </td> <td> <p>8,1 л/ч</p> </td> </tr> <tr> <td colspan="2"> <p>При 50% мощности</p> </td> <td> <p>6,4 л/ч</p> </td> </tr> <tr> <td colspan="2"> <p>Автономная работа от встроенного топливного бака, при 75% мощ.</p> </td> <td> <p>24,6 ч</p> </td> </tr> <tr> <td colspan="2"> <p>Топливная эффективность - затраты ДТ на выработку 1000 кВт*ч электрической энергии</p> </td> <td> <p>360,9 л</p> </td> </tr> <tr> <td colspan="3"> <p>ЗАПРАВОЧНЫЕ ЕМКОСТИ</p> </td> </tr> <tr> <td colspan="2"> <p>Топливный бак</p> </td> <td> <p>200 л</p> </td> </tr> <tr> <td colspan="2"> <p>Система охлаждения</p> </td> <td> <p>15 л</p> </td> </tr> <tr> <td colspan="2"> <p>Система смазки</p> </td> <td> <p>12 л</p> </td> </tr> <tr> <td colspan="2"> <p>Аккумуляторные батареи (АКБ)</p> </td> <td> <p>2 x 90 А*ч</p> </td> </tr> <tr> <td colspan="3"> <p>ОТКРЫТОЕ ИСПОЛНЕНИЕ ДЭС</p> </td> </tr> <tr> <td colspan="2"> <p>Габариты, Д х Ш х В<sup> 4</sup></p> </td> <td> <p>1900 х 1020 х 1550 мм</p> </td> </tr> <tr> <td colspan="2"> <p>Масса<sup> 5</sup></p> </td> <td> <p>1040 кг</p> </td> </tr> <tr> <td colspan="3"> <p align="center"><strong>ХАРАКТЕРИСТИКИ ДВИГАТЕЛЯ</strong></p> </td> </tr> <tr> <td> <p>Модель двигателя</p> </td> <td colspan="2"> <p>ММЗ Д-246.1</p> </td> </tr> <tr> <td> <p>Страна производства</p> </td> <td colspan="2"> <p> Беларусь</p> </td> </tr> <tr> <td> <p>Тип двигателя</p> </td> <td colspan="2"> <p>дизельный, 4-тактный</p> </td> </tr> <tr> <td> <p>Основная мощность</p> </td> <td colspan="2"> <p>42 кВт</p> </td> </tr> <tr> <td> <p>Резервная мощность</p> </td> <td colspan="2"> <p>46,2 кВт</p> </td> </tr> <tr> <td> <p>Рабочий объём двигателя</p> </td> <td colspan="2"> <p>4,75 л</p> </td> </tr> <tr> <td> <p>Число, расположение цилиндров</p> </td> <td colspan="2"> <p>4, рядное</p> </td> </tr> <tr> <td> <p>Диаметр цилиндра / ход поршня</p> </td> <td colspan="2"> <p>110 х 125 мм</p> </td> </tr> <tr> <td> <p>Степень сжатия</p> </td> <td colspan="2"> <p>16:1</p> </td> </tr> <tr> <td> <p>Порядок работы цилиндров</p> </td> <td colspan="2"> <p>1-3-4-2</p> </td> </tr> <tr> <td> <p>Номинальная частота вращения</p> </td> <td colspan="2"> <p>1500 мин<sup>-1</sup></p> </td> </tr> <tr> <td> <p>Тип регулятора частоты вращения</p> </td> <td colspan="2"> <p>механическая, без поддержки CAN-шины</p> </td> </tr> <tr> <td> <p>Система впрыска топлива</p> </td> <td colspan="2"> <p>прямой впрыск, ТНВД с механическим регулятором</p> </td> </tr> <tr> <td> <p>Вид наддува воздуха</p> </td> <td colspan="2"> <p>без наддува (атмосферный)</p> </td> </tr> <tr> <td> <p>Система охлаждения</p> </td> <td colspan="2"> <p>жидкостная</p> </td> </tr> <tr> <td> <p>Отбор мощности на вентилятор</p> </td> <td colspan="2"> <p>3,7 кВт</p> </td> </tr> <tr> <td> <p>Шаг приема нагрузки (step-load, G2), отн. основной мощности</p> </td> <td colspan="2"> <p>100 %</p> </td> </tr> <tr> <td> <p>Номинальное напряжение электрической системы</p> </td> <td colspan="2"> <p>24 В</p> </td> </tr> <tr> <td> <p>Удельный расход топлива<sup> 3</sup>:</p> </td> <td colspan="2"> </td> </tr> <tr> <td> <p>при 100% ном. мощности</p> </td> <td colspan="2"> <p>220 г/кВт*ч</p> </td> </tr> <tr> <td> <p>при 75% ном. мощности</p> </td> <td colspan="2"> <p>222 г/кВт*ч</p> </td> </tr> <tr> <td> <p>при 50% ном. мощности</p> </td> <td colspan="2"> <p>240 г/кВт*ч</p> </td> </tr> <tr> <td> <p>Удельный расход масла на угар (100% ном. мощн.):</p> </td> <td colspan="2"> </td> </tr> <tr> <td> <p>- относительно расхода топлива</p> </td> <td colspan="2"> <p>0.41 %</p> </td> </tr> <tr> <td> <p>- абсолютный расход</p> </td> <td colspan="2"> <p>0,04 л/ч</p> </td> </tr> <tr> <td> <p>- удельный расход</p> </td> <td colspan="2"> <p>0,9 г/кВт*ч</p> </td> </tr> <tr> <td> <p>Стандартный период замены<br /> моторного масла<sup> 6</sup></p> </td> <td colspan="2"> <p>250 моточасов</p> </td> </tr> <tr> <td> <p>Рабочий ресурс двигателя</p> </td> <td colspan="2"> <p>8000 моточасов</p> </td> </tr> </table> </div>
Дизельный генератор ММЗ АД-70 | 570000,0 | RUR | шт. | Дизель гeнератор применяется в качестве: резервного источника электроэнергии на объектах требующих надёжного и бесперебойного энергоснабжения, постоянного источника электроэнергии для удаленных объектов. | <p>Дизельный генератор 70 кВт ММЗ / ДГУ АД-70-Т400 предназначен для выработки трехфазного переменного электрического тока частотой 50 Гц, напряжением 400 В, основной (номинальной) мощностью 68 кВт / 85 кВА , резервной мощностью - 75 кВт / 94 кВА .</p> <p>Дизель-генератор 70 кВт ММЗ оборудован рядным 5-литровым дизельным двигателем ММЗ Д-246.4 с механическим регулятором впрыска топлива и жидкостным охлаждением.</p> <table border="1" cellpadding="0" style="width:455px;" width="455"> <tr> <td colspan="2"> <p align="center"><strong>ОСНОВНЫЕ ХАРАКТЕРИСТИКИ ДЭС</strong></p> </td> </tr> <tr> <td> <p>Основная мощность<sup> 1</sup></p> </td> <td> <p>68 кВт / 85 кВА</p> </td> </tr> <tr> <td> <p>Резервная мощность<sup> 2</sup></p> </td> <td> <p>75 кВт / 94 кВА</p> </td> </tr> <tr> <td> <p>Род тока</p> </td> <td> <p>переменный, 3-фазный</p> </td> </tr> <tr> <td> <p>Номинальная частота</p> </td> <td> <p>50 Гц</p> </td> </tr> <tr> <td> <p>Номинальное напряжение</p> </td> <td> <p>400 В</p> </td> </tr> <tr> <td> <p>Номинальная сила тока</p> </td> <td> <p>122,4 А</p> </td> </tr> <tr> <td> <p>Коэффициент мощности, cos φ</p> </td> <td> <p>0,8</p> </td> </tr> <tr> <td> <p>Класс применения ДЭС по ГОСТ Р 53987-2010 / ИСО 8528-1:2005</p> </td> <td> </td> </tr> <tr> <td colspan="2"> <p>РАСХОД ТОПЛИВА</p> </td> </tr> <tr> <td> <p>При 100% мощности</p> </td> <td> <p>20,4 л/ч</p> </td> </tr> <tr> <td> <p>При 75% мощности</p> </td> <td> <p>15,1 л/ч</p> </td> </tr> <tr> <td> <p>При 50% мощности</p> </td> <td> <p>11,0 л/ч</p> </td> </tr> <tr> <td> <p>Автономная работа от встроенного топливного бака, при 75% мощ.</p> </td> <td> <p>13,2 ч</p> </td> </tr> <tr> <td> <p>Топливная эффективность - затраты ДТ на выработку 1000 кВт*ч электрической энергии</p> </td> <td> <p>297,0 л</p> </td> </tr> <tr> <td colspan="2"> <p>ЗАПРАВОЧНЫЕ ЕМКОСТИ</p> </td> </tr> <tr> <td> <p>Топливный бак</p> </td> <td> <p>200 л</p> </td> </tr> <tr> <td> <p>Система охлаждения</p> </td> <td> <p>20 л</p> </td> </tr> <tr> <td> <p>Система смазки</p> </td> <td> <p>12 л</p> </td> </tr> <tr> <td> <p>Аккумуляторные батареи (АКБ)</p> </td> <td> <p>2 x 90 А*ч</p> </td> </tr> <tr> <td colspan="2"> <p>ОТКРЫТОЕ ИСПОЛНЕНИЕ ДЭС</p> </td> </tr> <tr> <td> <p>Габариты, Д х Ш х В<sup> 4</sup></p> </td> <td> <p>1920 х 1030 х 1700 мм</p> </td> </tr> <tr> <td> <p>Масса<sup> 5</sup></p> </td> <td> <p>1170 кг</p> </td> </tr> <tr> <td colspan="2"> <p align="center"><strong>ХАРАКТЕРИСТИКИ ДВИГАТЕЛЯ</strong></p> </td> </tr> <tr> <td> <p>Модель двигателя</p> </td> <td> <p>ММЗ Д-246.4</p> </td> </tr> <tr> <td> <p>Страна производства</p> </td> <td> <p> Беларусь</p> </td> </tr> <tr> <td> <p>Тип двигателя</p> </td> <td> <p>дизельный, 4-тактный</p> </td> </tr> <tr> <td> <p>Основная мощность</p> </td> <td> <p>77 кВт</p> </td> </tr> <tr> <td> <p>Резервная мощность</p> </td> <td> <p>84,7 кВт</p> </td> </tr> <tr> <td> <p>Рабочий объём двигателя</p> </td> <td> <p>4,75 л</p> </td> </tr> <tr> <td> <p>Число, расположение цилиндров</p> </td> <td> <p>4, рядное</p> </td> </tr> <tr> <td> <p>Диаметр цилиндра / ход поршня</p> </td> <td> <p>110 х 125 мм</p> </td> </tr> <tr> <td> <p>Степень сжатия</p> </td> <td> <p>17:1</p> </td> </tr> <tr> <td> <p>Порядок работы цилиндров</p> </td> <td> <p>1-3-4-2</p> </td> </tr> <tr> <td> <p>Номинальная частота вращения</p> </td> <td> <p>1500 мин<sup>-1</sup></p> </td> </tr> <tr> <td> <p>Тип регулятора частоты вращения</p> </td> <td> <p>механическая, без поддержки CAN-шины</p> </td> </tr> <tr> <td> <p>Система впрыска топлива</p> </td> <td> <p>прямой впрыск, ТНВД с механическим регулятором</p> </td> </tr> <tr> <td> <p>Вид наддува воздуха</p> </td> <td> <p>турбонаддув с интеркулером типа "воздух-воздух"</p> </td> </tr> <tr> <td> <p>Система охлаждения</p> </td> <td> <p>жидкостная</p> </td> </tr> <tr> <td> <p>Отбор мощности на вентилятор</p> </td> <td> <p>3,7 кВт</p> </td> </tr> <tr> <td> <p>Шаг приема нагрузки (step-load, G2), отн. основной мощности</p> </td> <td> <p>100 %</p> </td> </tr> <tr> <td> <p>Номинальное напряжение электрической системы</p> </td> <td> <p>24 В</p> </td> </tr> <tr> <td> <p>Удельный расход топлива<sup> 3</sup>:</p> </td> <td> </td> </tr> <tr> <td> <p>при 100% ном. мощности</p> </td> <td> <p>210 г/кВт*ч</p> </td> </tr> <tr> <td> <p>при 75% ном. мощности</p> </td> <td> <p>202 г/кВт*ч</p> </td> </tr> <tr> <td> <p>при 50% ном. мощности</p> </td> <td> <p>210 г/кВт*ч</p> </td> </tr> <tr> <td> <p>Удельный расход масла на угар (100% ном. мощн.):</p> </td> <td> </td> </tr> <tr> <td> <p>- относительно расхода топлива</p> </td> <td> <p>0.43 %</p> </td> </tr> <tr> <td> <p>- абсолютный расход</p> </td> <td> <p>0,09 л/ч</p> </td> </tr> <tr> <td> <p>- удельный расход</p> </td> <td> <p>0,9 г/кВт*ч</p> </td> </tr> <tr> <td> <p>Стандартный период замены<br /> моторного масла<sup> 6</sup></p> </td> <td> <p>250 моточасов</p> </td> </tr> <tr> <td> <p>Рабочий ресурс двигателя</p> </td> <td> <p>8000 моточасов</p> </td> </tr> <tr> <td colspan="2"> <p align="center"><strong>ПРОЧЕЕ ОБОРУДОВАНИЕ ДЭС</strong></p> </td> </tr> <tr> <td> <p>Глушитель</p> </td> <td> <p>промышленный глушитель (уровень демпфирования шума 12 -15 дБА), с сильфоном и искрогасителем</p> </td> </tr> <tr> <td> <p>Защита генератора</p> </td> <td> <p>3-фазный автомат защиты с независимым расцепителем</p> </td> </tr> </table> <div style="text-align:justify"> </div> <div style="text-align:justify"> </div> <div style="text-align:justify"> </div>
Дизельный генератор ММЗ Д-243 АД-30 | 397000,0 | RUR | шт. | Дизель гeнератор применяется в качестве: резервного источника электроэнергии на объектах требующих надёжного и бесперебойного энергоснабжения, постоянного источника электроэнергии для удаленных объектов. | <p>Дизельный генератор 30 кВт ММЗ Д-243 / ДГУ АД-30-Т400 предназначен для выработки трехфазного переменного электрического тока частотой 50 Гц, напряжением 400 В, основной (номинальной) мощностью <strong>30 кВт / 37,5 кВА</strong>, резервной мощностью - <strong>33 кВт / 41,25 кВА</strong>.</p> <p>Дизель-генератор 30 кВт ММЗ Д-243 оборудован рядным 5-литровым дизельным двигателем ММЗ Д-243 с механическим регулятором впрыска топлива и жидкостным охлаждением.</p> <table border="1" cellpadding="0" style="width:455px"> <tr> <td colspan="2"> <p><strong>ОСНОВНЫЕ ХАРАКТЕРИСТИКИ ДЭС</strong></p> </td> </tr> <tr> <td> <p>Основная мощность<sup> 1</sup></p> </td> <td> <p>30 кВт / 38 кВА</p> </td> </tr> <tr> <td> <p>Резервная мощность<sup> 2</sup></p> </td> <td> <p>33 кВт / 41 кВА</p> </td> </tr> <tr> <td> <p>Род тока</p> </td> <td> <p>переменный, 3-фазный</p> </td> </tr> <tr> <td> <p>Номинальная частота</p> </td> <td> <p>50 Гц</p> </td> </tr> <tr> <td> <p>Номинальное напряжение</p> </td> <td> <p>400 В</p> </td> </tr> <tr> <td> <p>Номинальная сила тока</p> </td> <td> <p>54 А</p> </td> </tr> <tr> <td> <p>Коэффициент мощности, cos φ</p> </td> <td> <p>0,8</p> </td> </tr> <tr> <td> <p>Класс применения ДЭС по ГОСТ Р 53987-2010 / ИСО 8528-1:2005</p> </td> <td> </td> </tr> <tr> <td colspan="2"> <p>РАСХОД ТОПЛИВА</p> </td> </tr> <tr> <td> <p>При 100% мощности</p> </td> <td> <p>10,3 л/ч</p> </td> </tr> <tr> <td> <p>При 75% мощности</p> </td> <td> <p>8,1 л/ч</p> </td> </tr> <tr> <td> <p>При 50% мощности</p> </td> <td> <p>6,4 л/ч</p> </td> </tr> <tr> <td> <p>Автономная работа от встроенного топливного бака, при 75% мощ.</p> </td> <td> <p>24,6 ч</p> </td> </tr> <tr> <td> <p>Топливная эффективность - затраты ДТ на выработку 1000 кВт*ч электрической энергии</p> </td> <td> <p>360,9 л</p> </td> </tr> <tr> <td colspan="2"> <p>ЗАПРАВОЧНЫЕ ЕМКОСТИ</p> </td> </tr> <tr> <td> <p>Топливный бак</p> </td> <td> <p>200 л</p> </td> </tr> <tr> <td> <p>Система охлаждения</p> </td> <td> <p>15 л</p> </td> </tr> <tr> <td> <p>Система смазки</p> </td> <td> <p>12 л</p> </td> </tr> <tr> <td> <p>Аккумуляторные батареи (АКБ)</p> </td> <td> <p>2 x 90 А*ч</p> </td> </tr> <tr> <td colspan="2"> <p>ОТКРЫТОЕ ИСПОЛНЕНИЕ ДЭС</p> </td> </tr> <tr> <td> <p>Габариты, Д х Ш х В<sup> 4</sup></p> </td> <td> <p>1900 х 1020 х 1550 мм</p> </td> </tr> <tr> <td> <p>Масса<sup> 5</sup></p> </td> <td> <p>1020 кг</p> </td> </tr> <tr> <td colspan="2"> <p><strong>ХАРАКТЕРИСТИКИ ДВИГАТЕЛЯ</strong></p> </td> </tr> <tr> <td> <p>Модель двигателя</p> </td> <td> <p>ММЗ Д-243</p> </td> </tr> <tr> <td> <p>Страна производства</p> </td> <td> <p><img src="file:///C:%5CUsers%5CMasterPu%5CAppData%5CLocal%5CTemp%5Cmsohtmlclip1%5C01%5Cclip_image001.png" style="height:20px; width:20px" /> Беларусь</p> </td> </tr> <tr> <td> <p>Тип двигателя</p> </td> <td> <p>дизельный, 4-тактный</p> </td> </tr> <tr> <td> <p>Основная мощность</p> </td> <td> <p>60 кВт</p> </td> </tr> <tr> <td> <p>Резервная мощность</p> </td> <td> <p>66 кВт</p> </td> </tr> <tr> <td> <p>Рабочий объём двигателя</p> </td> <td> <p>4,75 л</p> </td> </tr> <tr> <td> <p>Число, расположение цилиндров</p> </td> <td> <p>4, рядное</p> </td> </tr> <tr> <td> <p>Диаметр цилиндра / ход поршня</p> </td> <td> <p>110 х 125 мм</p> </td> </tr> <tr> <td> <p>Степень сжатия</p> </td> <td> <p>16:1</p> </td> </tr> <tr> <td> <p>Порядок работы цилиндров</p> </td> <td> <p>1-3-4-2</p> </td> </tr> <tr> <td> <p>Номинальная частота вращения</p> </td> <td> <p>2200 мин<sup>-1</sup></p> </td> </tr> <tr> <td> <p>Тип регулятора частоты вращения</p> </td> <td> <p>механическая, без поддержки CAN-шины</p> </td> </tr> <tr> <td> <p>Система впрыска топлива</p> </td> <td> <p>прямой впрыск, ТНВД с механическим регулятором</p> </td> </tr> <tr> <td> <p>Вид наддува воздуха</p> </td> <td> <p>без наддува (атмосферный)</p> </td> </tr> <tr> <td> <p>Система охлаждения</p> </td> <td> <p>жидкостная</p> </td> </tr> <tr> <td> <p>Отбор мощности на вентилятор</p> </td> <td> <p>3,7 кВт</p> </td> </tr> <tr> <td> <p>Шаг приема нагрузки (step-load, G2), отн. основной мощности</p> </td> <td> <p>100 %</p> </td> </tr> <tr> <td> <p>Номинальное напряжение электрической системы</p> </td> <td> <p>24 В</p> </td> </tr> <tr> <td> <p>Удельный расход топлива<sup> 3</sup>:</p> </td> <td> </td> </tr> <tr> <td> <p>при 100% ном. мощности</p> </td> <td> <p>220 г/кВт*ч</p> </td> </tr> <tr> <td> <p>при 75% ном. мощности</p> </td> <td> <p>222 г/кВт*ч</p> </td> </tr> <tr> <td> <p>при 50% ном. мощности</p> </td> <td> <p>240 г/кВт*ч</p> </td> </tr> <tr> <td> <p>Удельный расход масла на угар (100% ном. мощн.):</p> </td> <td> </td> </tr> <tr> <td> <p>- относительно расхода топлива</p> </td> <td> <p>0.41 %</p> </td> </tr> <tr> <td> <p>- абсолютный расход</p> </td> <td> <p>0,04 л/ч</p> </td> </tr> <tr> <td> <p>- удельный расход</p> </td> <td> <p>0,9 г/кВт*ч</p> </td> </tr> <tr> <td> <p>Стандартный период замены<br /> моторного масла<sup> 6</sup></p> </td> <td> <p>250 моточасов</p> </td> </tr> <tr> <td> <p>Рабочий ресурс двигателя</p> </td> <td> <p>8000 моточасов</p> </td> </tr> <tr> <td colspan="2"> <p><strong>ПРОЧЕЕ ОБОРУДОВАНИЕ ДЭС</strong></p> </td> </tr> <tr> <td> <p>Глушитель</p> </td> <td> <p>промышленный глушитель (уровень демпфирования шума 12 -15 дБА), с сильфоном и искрогасителем</p> </td> </tr> <tr> <td> <p>Защита генератора</p> </td> <td> <p>3-фазный автомат защиты с независимым расцепителем</p> </td> </tr> </table>
Дизельный генератор ММЗ Д-243 АД-35 | 456000,0 | RUR | шт. | Дизель гeнератор применяется в качестве: резервного источника электроэнергии на объектах требующих надёжного и бесперебойного энергоснабжения, постоянного источника электроэнергии для удаленных объектов. | <p>Дизельный генератор 35 кВт ММЗ Д-243 / ДГУ АД-35-Т400 предназначен для выработки трехфазного переменного электрического тока частотой 50 Гц, напряжением 400 В, основной (номинальной) мощностью <strong>33,6 кВт / 42 кВА</strong>, резервной мощностью - <strong>36,96 кВт / 46,2 кВА</strong>.</p> <p>Дизель-генератор 35 кВт ММЗ Д-243 оборудован рядным 5-литровым дизельным двигателем ММЗ Д-243 с механическим регулятором впрыска топлива и жидкостным охлаждением.</p> <table border="1" cellpadding="0" style="width:455px"> <tr> <td colspan="2"> <p><strong>ОСНОВНЫЕ ХАРАКТЕРИСТИКИ ДЭС</strong></p> </td> </tr> <tr> <td> <p>Основная мощность<sup> 1</sup></p> </td> <td> <p>34 кВт / 42 кВА</p> </td> </tr> <tr> <td> <p>Резервная мощность<sup> 2</sup></p> </td> <td> <p>37 кВт / 46 кВА</p> </td> </tr> <tr> <td> <p>Род тока</p> </td> <td> <p>переменный, 3-фазный</p> </td> </tr> <tr> <td> <p>Номинальная частота</p> </td> <td> <p>50 Гц</p> </td> </tr> <tr> <td> <p>Номинальное напряжение</p> </td> <td> <p>400 В</p> </td> </tr> <tr> <td> <p>Номинальная сила тока</p> </td> <td> <p>60,48 А</p> </td> </tr> <tr> <td> <p>Коэффициент мощности, cos φ</p> </td> <td> <p>0,8</p> </td> </tr> <tr> <td> <p>Класс применения ДЭС по ГОСТ Р 53987-2010 / ИСО 8528-1:2005</p> </td> <td> </td> </tr> <tr> <td colspan="2"> <p>РАСХОД ТОПЛИВА</p> </td> </tr> <tr> <td> <p>При 100% мощности</p> </td> <td> <p>11,3 л/ч</p> </td> </tr> <tr> <td> <p>При 75% мощности</p> </td> <td> <p>8,9 л/ч</p> </td> </tr> <tr> <td> <p>При 50% мощности</p> </td> <td> <p>7,0 л/ч</p> </td> </tr> <tr> <td> <p>Автономная работа от встроенного топливного бака, при 75% мощ.</p> </td> <td> <p>22,4 ч</p> </td> </tr> <tr> <td> <p>Топливная эффективность - затраты ДТ на выработку 1000 кВт*ч электрической энергии</p> </td> <td> <p>353,8 л</p> </td> </tr> <tr> <td colspan="2"> <p>ЗАПРАВОЧНЫЕ ЕМКОСТИ</p> </td> </tr> <tr> <td> <p>Топливный бак</p> </td> <td> <p>200 л</p> </td> </tr> <tr> <td> <p>Система охлаждения</p> </td> <td> <p>15 л</p> </td> </tr> <tr> <td> <p>Система смазки</p> </td> <td> <p>12 л</p> </td> </tr> <tr> <td> <p>Аккумуляторные батареи (АКБ)</p> </td> <td> <p>2 x 90 А*ч</p> </td> </tr> <tr> <td colspan="2"> <p>ОТКРЫТОЕ ИСПОЛНЕНИЕ ДЭС</p> </td> </tr> <tr> <td> <p>Габариты, Д х Ш х В<sup> 4</sup></p> </td> <td> <p>1900 х 1020 х 1550 мм</p> </td> </tr> <tr> <td> <p>Масса<sup> 5</sup></p> </td> <td> <p>1020 кг</p> </td> </tr> <tr> <td colspan="2"> <p><strong>ХАРАКТЕРИСТИКИ ДВИГАТЕЛЯ</strong></p> </td> </tr> <tr> <td> <p>Модель двигателя</p> </td> <td> <p>ММЗ Д-243</p> </td> </tr> <tr> <td> <p>Страна производства</p> </td> <td> <p><img src="file:///C:%5CUsers%5CMasterPu%5CAppData%5CLocal%5CTemp%5Cmsohtmlclip1%5C01%5Cclip_image001.png" style="height:20px; width:20px" /> Беларусь</p> </td> </tr> <tr> <td> <p>Тип двигателя</p> </td> <td> <p>дизельный, 4-тактный</p> </td> </tr> <tr> <td> <p>Основная мощность</p> </td> <td> <p>60 кВт</p> </td> </tr> <tr> <td> <p>Резервная мощность</p> </td> <td> <p>66 кВт</p> </td> </tr> <tr> <td> <p>Рабочий объём двигателя</p> </td> <td> <p>4,75 л</p> </td> </tr> <tr> <td> <p>Число, расположение цилиндров</p> </td> <td> <p>4, рядное</p> </td> </tr> <tr> <td> <p>Диаметр цилиндра / ход поршня</p> </td> <td> <p>110 х 125 мм</p> </td> </tr> <tr> <td> <p>Степень сжатия</p> </td> <td> <p>16:1</p> </td> </tr> <tr> <td> <p>Порядок работы цилиндров</p> </td> <td> <p>1-3-4-2</p> </td> </tr> <tr> <td> <p>Номинальная частота вращения</p> </td> <td> <p>2200 мин<sup>-1</sup></p> </td> </tr> <tr> <td> <p>Тип регулятора частоты вращения</p> </td> <td> <p>механическая, без поддержки CAN-шины</p> </td> </tr> <tr> <td> <p>Система впрыска топлива</p> </td> <td> <p>прямой впрыск, ТНВД с механическим регулятором</p> </td> </tr> <tr> <td> <p>Вид наддува воздуха</p> </td> <td> <p>без наддува (атмосферный)</p> </td> </tr> <tr> <td> <p>Система охлаждения</p> </td> <td> <p>жидкостная</p> </td> </tr> <tr> <td> <p>Отбор мощности на вентилятор</p> </td> <td> <p>3,7 кВт</p> </td> </tr> <tr> <td> <p>Шаг приема нагрузки (step-load, G2), отн. основной мощности</p> </td> <td> <p>100 %</p> </td> </tr> <tr> <td> <p>Номинальное напряжение электрической системы</p> </td> <td> <p>24 В</p> </td> </tr> <tr> <td> <p>Удельный расход топлива<sup> 3</sup>:</p> </td> <td> </td> </tr> <tr> <td> <p>при 100% ном. мощности</p> </td> <td> <p>220 г/кВт*ч</p> </td> </tr> <tr> <td> <p>при 75% ном. мощности</p> </td> <td> <p>222 г/кВт*ч</p> </td> </tr> <tr> <td> <p>при 50% ном. мощности</p> </td> <td> <p>240 г/кВт*ч</p> </td> </tr> <tr> <td> <p>Удельный расход масла на угар (100% ном. мощн.):</p> </td> <td> </td> </tr> <tr> <td> <p>- относительно расхода топлива</p> </td> <td> <p>0.41 %</p> </td> </tr> <tr> <td> <p>- абсолютный расход</p> </td> <td> <p>0,05 л/ч</p> </td> </tr> <tr> <td> <p>- удельный расход</p> </td> <td> <p>0,9 г/кВт*ч</p> </td> </tr> <tr> <td> <p>Стандартный период замены<br /> моторного масла<sup> 6</sup></p> </td> <td> <p>250 моточасов</p> </td> </tr> <tr> <td> <p>Рабочий ресурс двигателя</p> </td> <td> <p>8000 моточасов</p> </td> </tr> <tr> <td colspan="2"> <p><strong>ПРОЧЕЕ ОБОРУДОВАНИЕ ДЭС</strong></p> </td> </tr> <tr> <td> <p>Глушитель</p> </td> <td> <p>промышленный глушитель (уровень демпфирования шума 12 -15 дБА), с сильфоном и искрогасителем</p> </td> </tr> <tr> <td> <p>Защита генератора</p> </td> <td> <p>3-фазный автомат защиты с независимым расцепителем</p> </td> </tr> </table>
Дизельный генератор ММЗ АД-40 | 462000,0 | RUR | шт. | Дизель гeнератор применяется в качестве: резервного источника электроэнергии на объектах требующих надёжного и бесперебойного энергоснабжения, постоянного источника электроэнергии для удаленных объектов. | <p>Дизельный генератор 40 кВт ММЗ / ДГУ АД-40-Т400 предназначен для выработки трехфазного переменного электрического тока частотой 50 Гц, напряжением 400 В, основной (номинальной) мощностью <strong>40 кВт / 50 кВА</strong>, резервной мощностью - <strong>44 кВт / 55 кВА</strong>.</p> <p>Дизель-генератор 40 кВт ММЗ оборудован рядным 5-литровым турбированным дизельным двигателем ММЗ Д-246.4 с промежуточным охлаждением наддувочного воздуха, механическим регулятором впрыска топлива и жидкостным охлаждением.</p> <table border="1" cellpadding="0" style="width:455px"> <tr> <td colspan="2"> <p><strong>ОСНОВНЫЕ ХАРАКТЕРИСТИКИ ДЭС</strong></p> </td> </tr> <tr> <td> <p>Основная мощность<sup> 1</sup></p> </td> <td> <p>40 кВт / 50 кВА</p> </td> </tr> <tr> <td> <p>Резервная мощность<sup> 2</sup></p> </td> <td> <p>44 кВт / 55 кВА</p> </td> </tr> <tr> <td> <p>Род тока</p> </td> <td> <p>переменный, 3-фазный</p> </td> </tr> <tr> <td> <p>Номинальная частота</p> </td> <td> <p>50 Гц</p> </td> </tr> <tr> <td> <p>Номинальное напряжение</p> </td> <td> <p>400 В</p> </td> </tr> <tr> <td> <p>Номинальная сила тока</p> </td> <td> <p>72 А</p> </td> </tr> <tr> <td> <p>Коэффициент мощности, cos φ</p> </td> <td> <p>0,8</p> </td> </tr> <tr> <td> <p>Класс применения ДЭС по ГОСТ Р 53987-2010 / ИСО 8528-1:2005</p> </td> <td> </td> </tr> <tr> <td colspan="2"> <p>РАСХОД ТОПЛИВА</p> </td> </tr> <tr> <td> <p>При 100% мощности</p> </td> <td> <p>12,9 л/ч</p> </td> </tr> <tr> <td> <p>При 75% мощности</p> </td> <td> <p>9,6 л/ч</p> </td> </tr> <tr> <td> <p>При 50% мощности</p> </td> <td> <p>7,2 л/ч</p> </td> </tr> <tr> <td> <p>Автономная работа от встроенного топливного бака, при 75% мощ.</p> </td> <td> <p>20,8 ч</p> </td> </tr> <tr> <td> <p>Топливная эффективность - затраты ДТ на выработку 1000 кВт*ч электрической энергии</p> </td> <td> <p>320,9 л</p> </td> </tr> <tr> <td colspan="2"> <p>ЗАПРАВОЧНЫЕ ЕМКОСТИ</p> </td> </tr> <tr> <td> <p>Топливный бак</p> </td> <td> <p>200 л</p> </td> </tr> <tr> <td> <p>Система охлаждения</p> </td> <td> <p>20 л</p> </td> </tr> <tr> <td> <p>Система смазки</p> </td> <td> <p>12 л</p> </td> </tr> <tr> <td> <p>Аккумуляторные батареи (АКБ)</p> </td> <td> <p>2 x 90 А*ч</p> </td> </tr> <tr> <td colspan="2"> <p>ОТКРЫТОЕ ИСПОЛНЕНИЕ ДЭС</p> </td> </tr> <tr> <td> <p>Габариты, Д х Ш х В<sup> 4</sup></p> </td> <td> <p>1920 х 1030 х 1700 мм</p> </td> </tr> <tr> <td> <p>Масса<sup> 5</sup></p> </td> <td> <p>1100 кг</p> </td> </tr> <tr> <td colspan="2"> <p><strong>ХАРАКТЕРИСТИКИ ДВИГАТЕЛЯ</strong></p> </td> </tr> <tr> <td> <p>Модель двигателя</p> </td> <td> <p>ММЗ Д-246.4</p> </td> </tr> <tr> <td> <p>Страна производства</p> </td> <td> <p><img src="file:///C:%5CUsers%5CMasterPu%5CAppData%5CLocal%5CTemp%5Cmsohtmlclip1%5C01%5Cclip_image001.png" style="height:20px; width:20px" /> Беларусь</p> </td> </tr> <tr> <td> <p>Тип двигателя</p> </td> <td> <p>дизельный, 4-тактный</p> </td> </tr> <tr> <td> <p>Основная мощность</p> </td> <td> <p>77 кВт</p> </td> </tr> <tr> <td> <p>Резервная мощность</p> </td> <td> <p>84,7 кВт</p> </td> </tr> <tr> <td> <p>Рабочий объём двигателя</p> </td> <td> <p>4,75 л</p> </td> </tr> <tr> <td> <p>Число, расположение цилиндров</p> </td> <td> <p>4, рядное</p> </td> </tr> <tr> <td> <p>Диаметр цилиндра / ход поршня</p> </td> <td> <p>110 х 125 мм</p> </td> </tr> <tr> <td> <p>Степень сжатия</p> </td> <td> <p>17:1</p> </td> </tr> <tr> <td> <p>Порядок работы цилиндров</p> </td> <td> <p>1-3-4-2</p> </td> </tr> <tr> <td> <p>Номинальная частота вращения</p> </td> <td> <p>1500 мин<sup>-1</sup></p> </td> </tr> <tr> <td> <p>Тип регулятора частоты вращения</p> </td> <td> <p>механическая, без поддержки CAN-шины</p> </td> </tr> <tr> <td> <p>Система впрыска топлива</p> </td> <td> <p>прямой впрыск, ТНВД с механическим регулятором</p> </td> </tr> <tr> <td> <p>Вид наддува воздуха</p> </td> <td> <p>турбонаддув с интеркулером типа "воздух-воздух"</p> </td> </tr> <tr> <td> <p>Система охлаждения</p> </td> <td> <p>жидкостная</p> </td> </tr> <tr> <td> <p>Отбор мощности на вентилятор</p> </td> <td> <p>3,7 кВт</p> </td> </tr> <tr> <td> <p>Шаг приема нагрузки (step-load, G2), отн. основной мощности</p> </td> <td> <p>100 %</p> </td> </tr> <tr> <td> <p>Номинальное напряжение электрической системы</p> </td> <td> <p>24 В</p> </td> </tr> <tr> <td> <p>Удельный расход топлива<sup> 3</sup>:</p> </td> <td> </td> </tr> <tr> <td> <p>при 100% ном. мощности</p> </td> <td> <p>210 г/кВт*ч</p> </td> </tr> <tr> <td> <p>при 75% ном. мощности</p> </td> <td> <p>202 г/кВт*ч</p> </td> </tr> <tr> <td> <p>при 50% ном. мощности</p> </td> <td> <p>210 г/кВт*ч</p> </td> </tr> <tr> <td> <p>Удельный расход масла на угар (100% ном. мощн.):</p> </td> <td> </td> </tr> <tr> <td> <p>- относительно расхода топлива</p> </td> <td> <p>0.43 %</p> </td> </tr> <tr> <td> <p>- абсолютный расход</p> </td> <td> <p>0,06 л/ч</p> </td> </tr> <tr> <td> <p>- удельный расход</p> </td> <td> <p>0,9 г/кВт*ч</p> </td> </tr> <tr> <td> <p>Стандартный период замены<br /> моторного масла<sup> 6</sup></p> </td> <td> <p>250 моточасов</p> </td> </tr> <tr> <td> <p>Рабочий ресурс двигателя</p> </td> <td> <p>8000 моточасов</p> </td> </tr> <tr> <td colspan="2"> <p><strong>ПРОЧЕЕ ОБОРУДОВАНИЕ ДЭС</strong></p> </td> </tr> <tr> <td> <p>Глушитель</p> </td> <td> <p>промышленный глушитель (уровень демпфирования шума 12 -15 дБА), с сильфоном и искрогасителем</p> </td> </tr> <tr> <td> <p>Защита генератора</p> </td> <td> <p>3-фазный автомат защиты с независимым расцепителем</p> </td> </tr> </table>
Дизельный генератор ММЗ АД-50 | 470000,0 | RUR | шт. | Дизель гeнератор применяется в качестве: резервного источника электроэнергии на объектах требующих надёжного и бесперебойного энергоснабжения, постоянного источника электроэнергии для удаленных объектов. | <p>Дизельный генератор 50 кВт ММЗ / ДГУ АД-50-Т400 предназначен для выработки трехфазного переменного электрического тока частотой 50 Гц, напряжением 400 В, основной (номинальной) мощностью <strong>50 кВт / 62,5 кВА</strong>, резервной мощностью - <strong>55 кВт / 68,75 кВА</strong>.</p> <p>Дизель-генератор 50 кВт ММЗ оборудован рядным 5-литровым турбированным дизельным двигателем ММЗ Д-246.4 с промежуточным охлаждением наддувочного воздуха, механическим регулятором впрыска топлива и жидкостным охлаждением.</p> <table border="1" cellpadding="0" style="width:455px"> <tr> <td colspan="2"> <p><strong>ОСНОВНЫЕ ХАРАКТЕРИСТИКИ ДЭС</strong></p> </td> </tr> <tr> <td> <p>Основная мощность<sup> 1</sup></p> </td> <td> <p>50 кВт / 63 кВА</p> </td> </tr> <tr> <td> <p>Резервная мощность<sup> 2</sup></p> </td> <td> <p>55 кВт / 69 кВА</p> </td> </tr> <tr> <td> <p>Род тока</p> </td> <td> <p>переменный, 3-фазный</p> </td> </tr> <tr> <td> <p>Номинальная частота</p> </td> <td> <p>50 Гц</p> </td> </tr> <tr> <td> <p>Номинальное напряжение</p> </td> <td> <p>400 В</p> </td> </tr> <tr> <td> <p>Номинальная сила тока</p> </td> <td> <p>90 А</p> </td> </tr> <tr> <td> <p>Коэффициент мощности, cos φ</p> </td> <td> <p>0,8</p> </td> </tr> <tr> <td> <p>Класс применения ДЭС по ГОСТ Р 53987-2010 / ИСО 8528-1:2005</p> </td> <td> </td> </tr> <tr> <td colspan="2"> <p>РАСХОД ТОПЛИВА</p> </td> </tr> <tr> <td> <p>При 100% мощности</p> </td> <td> <p>15,6 л/ч</p> </td> </tr> <tr> <td> <p>При 75% мощности</p> </td> <td> <p>11,6 л/ч</p> </td> </tr> <tr> <td> <p>При 50% мощности</p> </td> <td> <p>8,6 л/ч</p> </td> </tr> <tr> <td> <p>Автономная работа от встроенного топливного бака, при 75% мощ.</p> </td> <td> <p>17,2 ч</p> </td> </tr> <tr> <td> <p>Топливная эффективность - затраты ДТ на выработку 1000 кВт*ч электрической энергии</p> </td> <td> <p>309,9 л</p> </td> </tr> <tr> <td colspan="2"> <p>ЗАПРАВОЧНЫЕ ЕМКОСТИ</p> </td> </tr> <tr> <td> <p>Топливный бак</p> </td> <td> <p>200 л</p> </td> </tr> <tr> <td> <p>Система охлаждения</p> </td> <td> <p>20 л</p> </td> </tr> <tr> <td> <p>Система смазки</p> </td> <td> <p>12 л</p> </td> </tr> <tr> <td> <p>Аккумуляторные батареи (АКБ)</p> </td> <td> <p>2 x 90 А*ч</p> </td> </tr> <tr> <td colspan="2"> <p>ОТКРЫТОЕ ИСПОЛНЕНИЕ ДЭС</p> </td> </tr> <tr> <td> <p>Габариты, Д х Ш х В<sup> 4</sup></p> </td> <td> <p>1920 х 1030 х 1700 мм</p> </td> </tr> <tr> <td> <p>Масса<sup> 5</sup></p> </td> <td> <p>1120 кг</p> </td> </tr> <tr> <td colspan="2"> <p><strong>ХАРАКТЕРИСТИКИ ДВИГАТЕЛЯ</strong></p> </td> </tr> <tr> <td> <p>Модель двигателя</p> </td> <td> <p>ММЗ Д-246.4</p> </td> </tr> <tr> <td> <p>Страна производства</p> </td> <td> <p><img src="file:///C:%5CUsers%5CMasterPu%5CAppData%5CLocal%5CTemp%5Cmsohtmlclip1%5C01%5Cclip_image001.png" style="height:20px; width:20px" /> Беларусь</p> </td> </tr> <tr> <td> <p>Тип двигателя</p> </td> <td> <p>дизельный, 4-тактный</p> </td> </tr> <tr> <td> <p>Основная мощность</p> </td> <td> <p>77 кВт</p> </td> </tr> <tr> <td> <p>Резервная мощность</p> </td> <td> <p>84,7 кВт</p> </td> </tr> <tr> <td> <p>Рабочий объём двигателя</p> </td> <td> <p>4,75 л</p> </td> </tr> <tr> <td> <p>Число, расположение цилиндров</p> </td> <td> <p>4, рядное</p> </td> </tr> <tr> <td> <p>Диаметр цилиндра / ход поршня</p> </td> <td> <p>110 х 125 мм</p> </td> </tr> <tr> <td> <p>Степень сжатия</p> </td> <td> <p>17:1</p> </td> </tr> <tr> <td> <p>Порядок работы цилиндров</p> </td> <td> <p>1-3-4-2</p> </td> </tr> <tr> <td> <p>Номинальная частота вращения</p> </td> <td> <p>1500 мин<sup>-1</sup></p> </td> </tr> <tr> <td> <p>Тип регулятора частоты вращения</p> </td> <td> <p>механическая, без поддержки CAN-шины</p> </td> </tr> <tr> <td> <p>Система впрыска топлива</p> </td> <td> <p>прямой впрыск, ТНВД с механическим регулятором</p> </td> </tr> <tr> <td> <p>Вид наддува воздуха</p> </td> <td> <p>турбонаддув с интеркулером типа "воздух-воздух"</p> </td> </tr> <tr> <td> <p>Система охлаждения</p> </td> <td> <p>жидкостная</p> </td> </tr> <tr> <td> <p>Отбор мощности на вентилятор</p> </td> <td> <p>3,7 кВт</p> </td> </tr> <tr> <td> <p>Шаг приема нагрузки (step-load, G2), отн. основной мощности</p> </td> <td> <p>100 %</p> </td> </tr> <tr> <td> <p>Номинальное напряжение электрической системы</p> </td> <td> <p>24 В</p> </td> </tr> <tr> <td> <p>Удельный расход топлива<sup> 3</sup>:</p> </td> <td> </td> </tr> <tr> <td> <p>при 100% ном. мощности</p> </td> <td> <p>210 г/кВт*ч</p> </td> </tr> <tr> <td> <p>при 75% ном. мощности</p> </td> <td> <p>202 г/кВт*ч</p> </td> </tr> <tr> <td> <p>при 50% ном. мощности</p> </td> <td> <p>210 г/кВт*ч</p> </td> </tr> <tr> <td> <p>Удельный расход масла на угар (100% ном. мощн.):</p> </td> <td> </td> </tr> <tr> <td> <p>- относительно расхода топлива</p> </td> <td> <p>0.43 %</p> </td> </tr> <tr> <td> <p>- абсолютный расход</p> </td> <td> <p>0,07 л/ч</p> </td> </tr> <tr> <td> <p>- удельный расход</p> </td> <td> <p>0,9 г/кВт*ч</p> </td> </tr> <tr> <td> <p>Стандартный период замены<br /> моторного масла<sup> 6</sup></p> </td> <td> <p>250 моточасов</p> </td> </tr> <tr> <td> <p>Рабочий ресурс двигателя</p> </td> <td> <p>8000 моточасов</p> </td> </tr> <tr> <td colspan="2"> <p><strong>ПРОЧЕЕ ОБОРУДОВАНИЕ ДЭС</strong></p> </td> </tr> <tr> <td> <p>Глушитель</p> </td> <td> <p>промышленный глушитель (уровень демпфирования шума 12 -15 дБА), с сильфоном и искрогасителем</p> </td> </tr> <tr> <td> <p>Защита генератора</p> </td> <td> <p>3-фазный автомат защиты с независимым расцепителем</p> </td> </tr> </table>
Дизельный генератор ММЗ АД-60 | 490000,0 | RUR | шт. | Дизель гeнератор применяется в качестве: резервного источника электроэнергии на объектах требующих надёжного и бесперебойного энергоснабжения, постоянного источника электроэнергии для удаленных объектов. | <p>Дизельный генератор 60 кВт ММЗ / ДГУ АД-60-Т400 предназначен для выработки трехфазного переменного электрического тока частотой 50 Гц, напряжением 400 В, основной (номинальной) мощностью <strong>60 кВт / 75 кВА</strong>, резервной мощностью - <strong>66 кВт / 82,5 кВА</strong>.</p> <p>Дизель-генератор 60 кВт ММЗ оборудован рядным 5-литровым турбированным дизельным двигателем ММЗ Д-246.4 с промежуточным охлаждением наддувочного воздуха, механическим регулятором впрыска топлива и жидкостным охлаждением.</p> <table border="1" cellpadding="0" style="width:455px"> <tr> <td colspan="2"> <p><strong>ОСНОВНЫЕ ХАРАКТЕРИСТИКИ ДЭС</strong></p> </td> </tr> <tr> <td> <p>Основная мощность<sup> 1</sup></p> </td> <td> <p>60 кВт / 75 кВА</p> </td> </tr> <tr> <td> <p>Резервная мощность<sup> 2</sup></p> </td> <td> <p>66 кВт / 83 кВА</p> </td> </tr> <tr> <td> <p>Род тока</p> </td> <td> <p>переменный, 3-фазный</p> </td> </tr> <tr> <td> <p>Номинальная частота</p> </td> <td> <p>50 Гц</p> </td> </tr> <tr> <td> <p>Номинальное напряжение</p> </td> <td> <p>400 В</p> </td> </tr> <tr> <td> <p>Номинальная сила тока</p> </td> <td> <p>108 А</p> </td> </tr> <tr> <td> <p>Коэффициент мощности, cos φ</p> </td> <td> <p>0,8</p> </td> </tr> <tr> <td> <p>Класс применения ДЭС по ГОСТ Р 53987-2010 / ИСО 8528-1:2005</p> </td> <td> </td> </tr> <tr> <td colspan="2"> <p>РАСХОД ТОПЛИВА</p> </td> </tr> <tr> <td> <p>При 100% мощности</p> </td> <td> <p>18,3 л/ч</p> </td> </tr> <tr> <td> <p>При 75% мощности</p> </td> <td> <p>13,6 л/ч</p> </td> </tr> <tr> <td> <p>При 50% мощности</p> </td> <td> <p>10,0 л/ч</p> </td> </tr> <tr> <td> <p>Автономная работа от встроенного топливного бака, при 75% мощ.</p> </td> <td> <p>14,7 ч</p> </td> </tr> <tr> <td> <p>Топливная эффективность - затраты ДТ на выработку 1000 кВт*ч электрической энергии</p> </td> <td> <p>301,5 л</p> </td> </tr> <tr> <td colspan="2"> <p>ЗАПРАВОЧНЫЕ ЕМКОСТИ</p> </td> </tr> <tr> <td> <p>Топливный бак</p> </td> <td> <p>200 л</p> </td> </tr> <tr> <td> <p>Система охлаждения</p> </td> <td> <p>20 л</p> </td> </tr> <tr> <td> <p>Система смазки</p> </td> <td> <p>12 л</p> </td> </tr> <tr> <td> <p>Аккумуляторные батареи (АКБ)</p> </td> <td> <p>2 x 90 А*ч</p> </td> </tr> <tr> <td colspan="2"> <p>ОТКРЫТОЕ ИСПОЛНЕНИЕ ДЭС</p> </td> </tr> <tr> <td> <p>Габариты, Д х Ш х В<sup> 4</sup></p> </td> <td> <p>1920 х 1030 х 1700 мм</p> </td> </tr> <tr> <td> <p>Масса<sup> 5</sup></p> </td> <td> <p>1150 кг</p> </td> </tr> <tr> <td colspan="2"> <p><strong>ХАРАКТЕРИСТИКИ ДВИГАТЕЛЯ</strong></p> </td> </tr> <tr> <td> <p>Модель двигателя</p> </td> <td> <p>ММЗ Д-246.4</p> </td> </tr> <tr> <td> <p>Страна производства</p> </td> <td> <p><img src="file:///C:%5CUsers%5CMasterPu%5CAppData%5CLocal%5CTemp%5Cmsohtmlclip1%5C01%5Cclip_image001.png" style="height:20px; width:20px" /> Беларусь</p> </td> </tr> <tr> <td> <p>Тип двигателя</p> </td> <td> <p>дизельный, 4-тактный</p> </td> </tr> <tr> <td> <p>Основная мощность</p> </td> <td> <p>77 кВт</p> </td> </tr> <tr> <td> <p>Резервная мощность</p> </td> <td> <p>84,7 кВт</p> </td> </tr> <tr> <td> <p>Рабочий объём двигателя</p> </td> <td> <p>4,75 л</p> </td> </tr> <tr> <td> <p>Число, расположение цилиндров</p> </td> <td> <p>4, рядное</p> </td> </tr> <tr> <td> <p>Диаметр цилиндра / ход поршня</p> </td> <td> <p>110 х 125 мм</p> </td> </tr> <tr> <td> <p>Степень сжатия</p> </td> <td> <p>17:1</p> </td> </tr> <tr> <td> <p>Порядок работы цилиндров</p> </td> <td> <p>1-3-4-2</p> </td> </tr> <tr> <td> <p>Номинальная частота вращения</p> </td> <td> <p>1500 мин<sup>-1</sup></p> </td> </tr> <tr> <td> <p>Тип регулятора частоты вращения</p> </td> <td> <p>механическая, без поддержки CAN-шины</p> </td> </tr> <tr> <td> <p>Система впрыска топлива</p> </td> <td> <p>прямой впрыск, ТНВД с механическим регулятором</p> </td> </tr> <tr> <td> <p>Вид наддува воздуха</p> </td> <td> <p>турбонаддув с интеркулером типа "воздух-воздух"</p> </td> </tr> <tr> <td> <p>Система охлаждения</p> </td> <td> <p>жидкостная</p> </td> </tr> <tr> <td> <p>Отбор мощности на вентилятор</p> </td> <td> <p>3,7 кВт</p> </td> </tr> <tr> <td> <p>Шаг приема нагрузки (step-load, G2), отн. основной мощности</p> </td> <td> <p>100 %</p> </td> </tr> <tr> <td> <p>Номинальное напряжение электрической системы</p> </td> <td> <p>24 В</p> </td> </tr> <tr> <td> <p>Удельный расход топлива<sup> 3</sup>:</p> </td> <td> </td> </tr> <tr> <td> <p>при 100% ном. мощности</p> </td> <td> <p>210 г/кВт*ч</p> </td> </tr> <tr> <td> <p>при 75% ном. мощности</p> </td> <td> <p>202 г/кВт*ч</p> </td> </tr> <tr> <td> <p>при 50% ном. мощности</p> </td> <td> <p>210 г/кВт*ч</p> </td> </tr> <tr> <td> <p>Удельный расход масла на угар (100% ном. мощн.):</p> </td> <td> </td> </tr> <tr> <td> <p>- относительно расхода топлива</p> </td> <td> <p>0.43 %</p> </td> </tr> <tr> <td> <p>- абсолютный расход</p> </td> <td> <p>0,08 л/ч</p> </td> </tr> <tr> <td> <p>- удельный расход</p> </td> <td> <p>0,9 г/кВт*ч</p> </td> </tr> <tr> <td> <p>Стандартный период замены<br /> моторного масла<sup> 6</sup></p> </td> <td> <p>250 моточасов</p> </td> </tr> <tr> <td> <p>Рабочий ресурс двигателя</p> </td> <td> <p>8000 моточасов</p> </td> </tr> <tr> <td colspan="2"> <p><strong>ПРОЧЕЕ ОБОРУДОВАНИЕ ДЭС</strong></p> </td> </tr> <tr> <td> <p>Глушитель</p> </td> <td> <p>промышленный глушитель (уровень демпфирования шума 12 -15 дБА), с сильфоном и искрогасителем</p> </td> </tr> <tr> <td> <p>Защита генератора</p> </td> <td> <p>3-фазный автомат защиты с независимым расцепителем</p> </td> </tr> </table>
Дизельный генератор ММЗ АД-70 | 580000,0 | RUR | шт. | Дизель гeнератор применяется в качестве: резервного источника электроэнергии на объектах требующих надёжного и бесперебойного энергоснабжения, постоянного источника электроэнергии для удаленных объектов. | <p>Дизельный генератор 70 кВт ММЗ / ДГУ АД-70-Т400 предназначен для выработки трехфазного переменного электрического тока частотой 50 Гц, напряжением 400 В, основной (номинальной) мощностью <strong>68 кВт / 85 кВА</strong>, резервной мощностью - <strong>74,8 кВт / 93,5 кВА</strong>.</p> <p>Дизель-генератор 70 кВт ММЗ оборудован рядным 5-литровым турбированным дизельным двигателем ММЗ Д-246.4 с промежуточным охлаждением наддувочного воздуха, механическим регулятором впрыска топлива и жидкостным охлаждением.</p> <table border="1" cellpadding="0" style="width:455px"> <tr> <td colspan="2"> <p><strong>ОСНОВНЫЕ ХАРАКТЕРИСТИКИ ДЭС</strong></p> </td> </tr> <tr> <td> <p>Основная мощность<sup> 1</sup></p> </td> <td> <p>68 кВт / 85 кВА</p> </td> </tr> <tr> <td> <p>Резервная мощность<sup> 2</sup></p> </td> <td> <p>75 кВт / 94 кВА</p> </td> </tr> <tr> <td> <p>Род тока</p> </td> <td> <p>переменный, 3-фазный</p> </td> </tr> <tr> <td> <p>Номинальная частота</p> </td> <td> <p>50 Гц</p> </td> </tr> <tr> <td> <p>Номинальное напряжение</p> </td> <td> <p>400 В</p> </td> </tr> <tr> <td> <p>Номинальная сила тока</p> </td> <td> <p>122,4 А</p> </td> </tr> <tr> <td> <p>Коэффициент мощности, cos φ</p> </td> <td> <p>0,8</p> </td> </tr> <tr> <td> <p>Класс применения ДЭС по ГОСТ Р 53987-2010 / ИСО 8528-1:2005</p> </td> <td> </td> </tr> <tr> <td colspan="2"> <p>РАСХОД ТОПЛИВА</p> </td> </tr> <tr> <td> <p>При 100% мощности</p> </td> <td> <p>20,4 л/ч</p> </td> </tr> <tr> <td> <p>При 75% мощности</p> </td> <td> <p>15,1 л/ч</p> </td> </tr> <tr> <td> <p>При 50% мощности</p> </td> <td> <p>11,0 л/ч</p> </td> </tr> <tr> <td> <p>Автономная работа от встроенного топливного бака, при 75% мощ.</p> </td> <td> <p>13,2 ч</p> </td> </tr> <tr> <td> <p>Топливная эффективность - затраты ДТ на выработку 1000 кВт*ч электрической энергии</p> </td> <td> <p>297,0 л</p> </td> </tr> <tr> <td colspan="2"> <p>ЗАПРАВОЧНЫЕ ЕМКОСТИ</p> </td> </tr> <tr> <td> <p>Топливный бак</p> </td> <td> <p>200 л</p> </td> </tr> <tr> <td> <p>Система охлаждения</p> </td> <td> <p>20 л</p> </td> </tr> <tr> <td> <p>Система смазки</p> </td> <td> <p>12 л</p> </td> </tr> <tr> <td> <p>Аккумуляторные батареи (АКБ)</p> </td> <td> <p>2 x 90 А*ч</p> </td> </tr> <tr> <td colspan="2"> <p>ОТКРЫТОЕ ИСПОЛНЕНИЕ ДЭС</p> </td> </tr> <tr> <td> <p>Габариты, Д х Ш х В<sup> 4</sup></p> </td> <td> <p>1920 х 1030 х 1700 мм</p> </td> </tr> <tr> <td> <p>Масса<sup> 5</sup></p> </td> <td> <p>1170 кг</p> </td> </tr> <tr> <td colspan="2"> <p><strong>ХАРАКТЕРИСТИКИ ДВИГАТЕЛЯ</strong></p> </td> </tr> <tr> <td> <p>Модель двигателя</p> </td> <td> <p>ММЗ Д-246.4</p> </td> </tr> <tr> <td> <p>Страна производства</p> </td> <td> <p><img src="file:///C:%5CUsers%5CMasterPu%5CAppData%5CLocal%5CTemp%5Cmsohtmlclip1%5C01%5Cclip_image001.png" style="height:20px; width:20px" /> Беларусь</p> </td> </tr> <tr> <td> <p>Тип двигателя</p> </td> <td> <p>дизельный, 4-тактный</p> </td> </tr> <tr> <td> <p>Основная мощность</p> </td> <td> <p>77 кВт</p> </td> </tr> <tr> <td> <p>Резервная мощность</p> </td> <td> <p>84,7 кВт</p> </td> </tr> <tr> <td> <p>Рабочий объём двигателя</p> </td> <td> <p>4,75 л</p> </td> </tr> <tr> <td> <p>Число, расположение цилиндров</p> </td> <td> <p>4, рядное</p> </td> </tr> <tr> <td> <p>Диаметр цилиндра / ход поршня</p> </td> <td> <p>110 х 125 мм</p> </td> </tr> <tr> <td> <p>Степень сжатия</p> </td> <td> <p>17:1</p> </td> </tr> <tr> <td> <p>Порядок работы цилиндров</p> </td> <td> <p>1-3-4-2</p> </td> </tr> <tr> <td> <p>Номинальная частота вращения</p> </td> <td> <p>1500 мин<sup>-1</sup></p> </td> </tr> <tr> <td> <p>Тип регулятора частоты вращения</p> </td> <td> <p>механическая, без поддержки CAN-шины</p> </td> </tr> <tr> <td> <p>Система впрыска топлива</p> </td> <td> <p>прямой впрыск, ТНВД с механическим регулятором</p> </td> </tr> <tr> <td> <p>Вид наддува воздуха</p> </td> <td> <p>турбонаддув с интеркулером типа "воздух-воздух"</p> </td> </tr> <tr> <td> <p>Система охлаждения</p> </td> <td> <p>жидкостная</p> </td> </tr> <tr> <td> <p>Отбор мощности на вентилятор</p> </td> <td> <p>3,7 кВт</p> </td> </tr> <tr> <td> <p>Шаг приема нагрузки (step-load, G2), отн. основной мощности</p> </td> <td> <p>100 %</p> </td> </tr> <tr> <td> <p>Номинальное напряжение электрической системы</p> </td> <td> <p>24 В</p> </td> </tr> <tr> <td> <p>Удельный расход топлива<sup> 3</sup>:</p> </td> <td> </td> </tr> <tr> <td> <p>при 100% ном. мощности</p> </td> <td> <p>210 г/кВт*ч</p> </td> </tr> <tr> <td> <p>при 75% ном. мощности</p> </td> <td> <p>202 г/кВт*ч</p> </td> </tr> <tr> <td> <p>при 50% ном. мощности</p> </td> <td> <p>210 г/кВт*ч</p> </td> </tr> <tr> <td> <p>Удельный расход масла на угар (100% ном. мощн.):</p> </td> <td> </td> </tr> <tr> <td> <p>- относительно расхода топлива</p> </td> <td> <p>0.43 %</p> </td> </tr> <tr> <td> <p>- абсолютный расход</p> </td> <td> <p>0,09 л/ч</p> </td> </tr> <tr> <td> <p>- удельный расход</p> </td> <td> <p>0,9 г/кВт*ч</p> </td> </tr> <tr> <td> <p>Стандартный период замены<br /> моторного масла<sup> 6</sup></p> </td> <td> <p>250 моточасов</p> </td> </tr> <tr> <td> <p>Рабочий ресурс двигателя</p> </td> <td> <p>8000 моточасов</p> </td> </tr> <tr> <td colspan="2"> <p><strong>ПРОЧЕЕ ОБОРУДОВАНИЕ ДЭС</strong></p> </td> </tr> <tr> <td> <p>Глушитель</p> </td> <td> <p>промышленный глушитель (уровень демпфирования шума 12 -15 дБА), с сильфоном и искрогасителем</p> </td> </tr> <tr> <td> <p>Защита генератора</p> </td> <td> <p>3-фазный автомат защиты с независимым расцепителем</p> </td> </tr> </table>
Дизельный генератор ММЗ АД-75 | 660000,0 | RUR | шт. | Дизель гeнератор применяется в качестве: резервного источника электроэнергии на объектах требующих надёжного и бесперебойного энергоснабжения, постоянного источника электроэнергии для удаленных объектов. | <p>Дизельный генератор 75 кВт ММЗ / ДГУ АД-75-Т400 предназначен для выработки трехфазного переменного электрического тока частотой 50 Гц, напряжением 400 В, основной (номинальной) мощностью <strong>75 кВт / 93,75 кВА</strong>, резервной мощностью - <strong>82,5 кВт / 103,125 кВА</strong>.</p> <p>Дизель-генератор 75 кВт ММЗ оборудован рядным 7-литровым турбированным дизельным двигателем ММЗ Д-266.4 с промежуточным охлаждением наддувочного воздуха, механическим регулятором впрыска топлива и жидкостным охлаждением.</p> <table border="1" cellpadding="0" style="width:455px"> <tr> <td colspan="2"> <p><strong>ОСНОВНЫЕ ХАРАКТЕРИСТИКИ ДЭС</strong></p> </td> </tr> <tr> <td> <p>Основная мощность<sup> 1</sup></p> </td> <td> <p>75 кВт / 94 кВА</p> </td> </tr> <tr> <td> <p>Резервная мощность<sup> 2</sup></p> </td> <td> <p>83 кВт / 103 кВА</p> </td> </tr> <tr> <td> <p>Род тока</p> </td> <td> <p>переменный, 3-фазный</p> </td> </tr> <tr> <td> <p>Номинальная частота</p> </td> <td> <p>50 Гц</p> </td> </tr> <tr> <td> <p>Номинальное напряжение</p> </td> <td> <p>400 В</p> </td> </tr> <tr> <td> <p>Номинальная сила тока</p> </td> <td> <p>135 А</p> </td> </tr> <tr> <td> <p>Коэффициент мощности, cos φ</p> </td> <td> <p>0,8</p> </td> </tr> <tr> <td> <p>Класс применения ДЭС по ГОСТ Р 53987-2010 / ИСО 8528-1:2005</p> </td> <td> </td> </tr> <tr> <td colspan="2"> <p>РАСХОД ТОПЛИВА</p> </td> </tr> <tr> <td> <p>При 100% мощности</p> </td> <td> <p>22,4 л/ч</p> </td> </tr> <tr> <td> <p>При 75% мощности</p> </td> <td> <p>17,0 л/ч</p> </td> </tr> <tr> <td> <p>При 50% мощности</p> </td> <td> <p>12,4 л/ч</p> </td> </tr> <tr> <td> <p>Автономная работа от встроенного топливного бака, при 75% мощ.</p> </td> <td> <p>11,8 ч</p> </td> </tr> <tr> <td> <p>Топливная эффективность - затраты ДТ на выработку 1000 кВт*ч электрической энергии</p> </td> <td> <p>301,9 л</p> </td> </tr> <tr> <td colspan="2"> <p>ЗАПРАВОЧНЫЕ ЕМКОСТИ</p> </td> </tr> <tr> <td> <p>Топливный бак</p> </td> <td> <p>200 л</p> </td> </tr> <tr> <td> <p>Система охлаждения</p> </td> <td> <p>23 л</p> </td> </tr> <tr> <td> <p>Система смазки</p> </td> <td> <p>17 л</p> </td> </tr> <tr> <td> <p>Аккумуляторные батареи (АКБ)</p> </td> <td> <p>2 x 132 А*ч</p> </td> </tr> <tr> <td colspan="2"> <p>ОТКРЫТОЕ ИСПОЛНЕНИЕ ДЭС</p> </td> </tr> <tr> <td> <p>Габариты, Д х Ш х В<sup> 4</sup></p> </td> <td> <p>2330 х 1060 х 1760 мм</p> </td> </tr> <tr> <td> <p>Масса<sup> 5</sup></p> </td> <td> <p>1490 кг</p> </td> </tr> <tr> <td colspan="2"> <p><strong>ХАРАКТЕРИСТИКИ ДВИГАТЕЛЯ</strong></p> </td> </tr> <tr> <td> <p>Модель двигателя</p> </td> <td> <p>ММЗ Д-266.4</p> </td> </tr> <tr> <td> <p>Страна производства</p> </td> <td> <p><img src="file:///C:%5CUsers%5CMasterPu%5CAppData%5CLocal%5CTemp%5Cmsohtmlclip1%5C01%5Cclip_image001.png" style="height:20px; width:20px" /> Беларусь</p> </td> </tr> <tr> <td> <p>Тип двигателя</p> </td> <td> <p>дизельный, 4-тактный</p> </td> </tr> <tr> <td> <p>Основная мощность</p> </td> <td> <p>127 кВт</p> </td> </tr> <tr> <td> <p>Резервная мощность</p> </td> <td> <p>139,7 кВт</p> </td> </tr> <tr> <td> <p>Рабочий объём двигателя</p> </td> <td> <p>7,12 л</p> </td> </tr> <tr> <td> <p>Число, расположение цилиндров</p> </td> <td> <p>6, рядное</p> </td> </tr> <tr> <td> <p>Диаметр цилиндра / ход поршня</p> </td> <td> <p>110 х 125 мм</p> </td> </tr> <tr> <td> <p>Степень сжатия</p> </td> <td> <p>17:1</p> </td> </tr> <tr> <td> <p>Порядок работы цилиндров</p> </td> <td> <p>1-5-3-6-2-4</p> </td> </tr> <tr> <td> <p>Номинальная частота вращения</p> </td> <td> <p>1500 мин<sup>-1</sup></p> </td> </tr> <tr> <td> <p>Тип регулятора частоты вращения</p> </td> <td> <p>механическая, без поддержки CAN-шины</p> </td> </tr> <tr> <td> <p>Система впрыска топлива</p> </td> <td> <p>прямой впрыск, ТНВД с механическим регулятором</p> </td> </tr> <tr> <td> <p>Вид наддува воздуха</p> </td> <td> <p>турбонаддув с интеркулером типа "воздух-воздух"</p> </td> </tr> <tr> <td> <p>Система охлаждения</p> </td> <td> <p>жидкостная</p> </td> </tr> <tr> <td> <p>Отбор мощности на вентилятор</p> </td> <td> <p>3,7 кВт</p> </td> </tr> <tr> <td> <p>Шаг приема нагрузки (step-load, G2), отн. основной мощности</p> </td> <td> <p>100 %</p> </td> </tr> <tr> <td> <p>Номинальное напряжение электрической системы</p> </td> <td> <p>24 В</p> </td> </tr> <tr> <td> <p>Удельный расход топлива<sup> 3</sup>:</p> </td> <td> </td> </tr> <tr> <td> <p>при 100% ном. мощности</p> </td> <td> <p>208 г/кВт*ч</p> </td> </tr> <tr> <td> <p>при 75% ном. мощности</p> </td> <td> <p>205 г/кВт*ч</p> </td> </tr> <tr> <td> <p>при 50% ном. мощности</p> </td> <td> <p>213 г/кВт*ч</p> </td> </tr> <tr> <td> <p>Удельный расход масла на угар (100% ном. мощн.):</p> </td> <td> </td> </tr> <tr> <td> <p>- относительно расхода топлива</p> </td> <td> <p>0.43 %</p> </td> </tr> <tr> <td> <p>- абсолютный расход</p> </td> <td> <p>0,1 л/ч</p> </td> </tr> <tr> <td> <p>- удельный расход</p> </td> <td> <p>0,9 г/кВт*ч</p> </td> </tr> <tr> <td> <p>Стандартный период замены<br /> моторного масла<sup> 6</sup></p> </td> <td> <p>250 моточасов</p> </td> </tr> <tr> <td> <p>Рабочий ресурс двигателя</p> </td> <td> <p>8000 моточасов</p> </td> </tr> <tr> <td colspan="2"> <p><strong>ПРОЧЕЕ ОБОРУДОВАНИЕ ДЭС</strong></p> </td> </tr> <tr> <td> <p>Глушитель</p> </td> <td> <p>промышленный глушитель (уровень демпфирования шума 12 -15 дБА), с сильфоном и искрогасителем</p> </td> </tr> <tr> <td> <p>Защита генератора</p> </td> <td> <p>3-фазный автомат защиты с независимым расцепителем</p> </td> </tr> </table>
Дизельный генератор ММЗ АД-100 | 680000,0 | RUR | шт. | Дизель гeнератор применяется в качестве: резервного источника электроэнергии на объектах требующих надёжного и бесперебойного энергоснабжения, постоянного источника электроэнергии для удаленных объектов. | <p>Дизельный генератор 100 кВт ММЗ / ДГУ АД-100-Т400 предназначен для выработки трехфазного переменного электрического тока частотой 50 Гц, напряжением 400 В, основной (номинальной) мощностью <strong>100 кВт / 125 кВА</strong>, резервной мощностью - <strong>110 кВт / 137,5 кВА</strong>.</p> <p>Дизель-генератор 100 кВт ММЗ оборудован рядным 7-литровым турбированным дизельным двигателем ММЗ Д-266.4 с промежуточным охлаждением наддувочного воздуха, механическим регулятором впрыска топлива и жидкостным охлаждением</p> <table border="1" cellpadding="0" style="width:455px"> <tr> <td colspan="2"> <p><strong>ОСНОВНЫЕ ХАРАКТЕРИСТИКИ ДЭС</strong></p> </td> </tr> <tr> <td> <p>Основная мощность<sup> 1</sup></p> </td> <td> <p>100 кВт / 125 кВА</p> </td> </tr> <tr> <td> <p>Резервная мощность<sup> 2</sup></p> </td> <td> <p>110 кВт / 138 кВА</p> </td> </tr> <tr> <td> <p>Род тока</p> </td> <td> <p>переменный, 3-фазный</p> </td> </tr> <tr> <td> <p>Номинальная частота</p> </td> <td> <p>50 Гц</p> </td> </tr> <tr> <td> <p>Номинальное напряжение</p> </td> <td> <p>400 В</p> </td> </tr> <tr> <td> <p>Номинальная сила тока</p> </td> <td> <p>180 А</p> </td> </tr> <tr> <td> <p>Коэффициент мощности, cos φ</p> </td> <td> <p>0,8</p> </td> </tr> <tr> <td> <p>Класс применения ДЭС по ГОСТ Р 53987-2010 / ИСО 8528-1:2005</p> </td> <td> </td> </tr> <tr> <td colspan="2"> <p>РАСХОД ТОПЛИВА</p> </td> </tr> <tr> <td> <p>При 100% мощности</p> </td> <td> <p>28,7 л/ч</p> </td> </tr> <tr> <td> <p>При 75% мощности</p> </td> <td> <p>21,7 л/ч</p> </td> </tr> <tr> <td> <p>При 50% мощности</p> </td> <td> <p>15,7 л/ч</p> </td> </tr> <tr> <td> <p>Автономная работа от встроенного топливного бака, при 75% мощ.</p> </td> <td> <p>9,2 ч</p> </td> </tr> <tr> <td> <p>Топливная эффективность - затраты ДТ на выработку 1000 кВт*ч электрической энергии</p> </td> <td> <p>288,9 л</p> </td> </tr> <tr> <td colspan="2"> <p>ЗАПРАВОЧНЫЕ ЕМКОСТИ</p> </td> </tr> <tr> <td> <p>Топливный бак</p> </td> <td> <p>200 л</p> </td> </tr> <tr> <td> <p>Система охлаждения</p> </td> <td> <p>23 л</p> </td> </tr> <tr> <td> <p>Система смазки</p> </td> <td> <p>17 л</p> </td> </tr> <tr> <td> <p>Аккумуляторные батареи (АКБ)</p> </td> <td> <p>2 x 132 А*ч</p> </td> </tr> <tr> <td colspan="2"> <p>ОТКРЫТОЕ ИСПОЛНЕНИЕ ДЭС</p> </td> </tr> <tr> <td> <p>Габариты, Д х Ш х В<sup> 4</sup></p> </td> <td> <p>2330 х 1060 х 1760 мм</p> </td> </tr> <tr> <td> <p>Масса<sup> 5</sup></p> </td> <td> <p>1590 кг</p> </td> </tr> <tr> <td colspan="2"> <p><strong>ХАРАКТЕРИСТИКИ ДВИГАТЕЛЯ</strong></p> </td> </tr> <tr> <td> <p>Модель двигателя</p> </td> <td> <p>ММЗ Д-266.4</p> </td> </tr> <tr> <td> <p>Страна производства</p> </td> <td> <p><img src="file:///C:%5CUsers%5CMasterPu%5CAppData%5CLocal%5CTemp%5Cmsohtmlclip1%5C01%5Cclip_image001.png" style="height:20px; width:20px" /> Беларусь</p> </td> </tr> <tr> <td> <p>Тип двигателя</p> </td> <td> <p>дизельный, 4-тактный</p> </td> </tr> <tr> <td> <p>Основная мощность</p> </td> <td> <p>127 кВт</p> </td> </tr> <tr> <td> <p>Резервная мощность</p> </td> <td> <p>139,7 кВт</p> </td> </tr> <tr> <td> <p>Рабочий объём двигателя</p> </td> <td> <p>7,12 л</p> </td> </tr> <tr> <td> <p>Число, расположение цилиндров</p> </td> <td> <p>6, рядное</p> </td> </tr> <tr> <td> <p>Диаметр цилиндра / ход поршня</p> </td> <td> <p>110 х 125 мм</p> </td> </tr> <tr> <td> <p>Степень сжатия</p> </td> <td> <p>17:1</p> </td> </tr> <tr> <td> <p>Порядок работы цилиндров</p> </td> <td> <p>1-5-3-6-2-4</p> </td> </tr> <tr> <td> <p>Номинальная частота вращения</p> </td> <td> <p>1500 мин<sup>-1</sup></p> </td> </tr> <tr> <td> <p>Тип регулятора частоты вращения</p> </td> <td> <p>механическая, без поддержки CAN-шины</p> </td> </tr> <tr> <td> <p>Система впрыска топлива</p> </td> <td> <p>прямой впрыск, ТНВД с механическим регулятором</p> </td> </tr> <tr> <td> <p>Вид наддува воздуха</p> </td> <td> <p>турбонаддув с интеркулером типа "воздух-воздух"</p> </td> </tr> <tr> <td> <p>Система охлаждения</p> </td> <td> <p>жидкостная</p> </td> </tr> <tr> <td> <p>Отбор мощности на вентилятор</p> </td> <td> <p>3,7 кВт</p> </td> </tr> <tr> <td> <p>Шаг приема нагрузки (step-load, G2), отн. основной мощности</p> </td> <td> <p>100 %</p> </td> </tr> <tr> <td> <p>Номинальное напряжение электрической системы</p> </td> <td> <p>24 В</p> </td> </tr> <tr> <td> <p>Удельный расход топлива<sup> 3</sup>:</p> </td> <td> </td> </tr> <tr> <td> <p>при 100% ном. мощности</p> </td> <td> <p>208 г/кВт*ч</p> </td> </tr> <tr> <td> <p>при 75% ном. мощности</p> </td> <td> <p>205 г/кВт*ч</p> </td> </tr> <tr> <td> <p>при 50% ном. мощности</p> </td> <td> <p>213 г/кВт*ч</p> </td> </tr> <tr> <td> <p>Удельный расход масла на угар (100% ном. мощн.):</p> </td> <td> </td> </tr> <tr> <td> <p>- относительно расхода топлива</p> </td> <td> <p>0.43 %</p> </td> </tr> <tr> <td> <p>- абсолютный расход</p> </td> <td> <p>0,12 л/ч</p> </td> </tr> <tr> <td> <p>- удельный расход</p> </td> <td> <p>0,9 г/кВт*ч</p> </td> </tr> <tr> <td> <p>Стандартный период замены<br /> моторного масла<sup> 6</sup></p> </td> <td> <p>250 моточасов</p> </td> </tr> <tr> <td> <p>Рабочий ресурс двигателя</p> </td> <td> <p>8000 моточасов</p> </td> </tr> <tr> <td colspan="2"> <p><strong>ПРОЧЕЕ ОБОРУДОВАНИЕ ДЭС</strong></p> </td> </tr> <tr> <td> <p>Глушитель</p> </td> <td> <p>промышленный глушитель (уровень демпфирования шума 12 -15 дБА), с сильфоном и искрогасителем</p> </td> </tr> <tr> <td> <p>Защита генератора</p> </td> <td> <p>3-фазный автомат защиты с независимым расцепителем</p> </td> </tr> </table>
Дизельная электростанция Perkins АД-20 | 780000,0 | RUR | шт. | Дизeльная гeнераторная установка промышленного класса надежности, способная обеспечить надежное электроснабжение объектов любой сложности – как в качестве основного, так и резервного источника электроэнергии. | <p>Дизельная электростанция 20 кВт Perkins / ДЭС АД-20-Т400 предназначена для выработки трехфазного переменного электрического тока частотой 50 Гц, напряжением 400 В, основной (номинальной) мощностью <strong>20 кВт / 25 кВА</strong>, резервной мощностью - <strong>22 кВт / 27,5 кВА</strong>.</p> <p>Дизельная электростанция 20 кВт Perkins оборудована рядным 3,3-литровым дизельным двигателем Perkins 1103A-33G с механическим регулятором впрыска топлива и жидкостным охлаждением.</p> <table border="1" cellpadding="0" style="width:455px"> <tr> <td colspan="2"> <p><strong>ОСНОВНЫЕ ХАРАКТЕРИСТИКИ ДЭС</strong></p> </td> </tr> <tr> <td> <p>Основная мощность<sup> 1</sup></p> </td> <td> <p>20 кВт / 25 кВА</p> </td> </tr> <tr> <td> <p>Резервная мощность<sup> 2</sup></p> </td> <td> <p>22 кВт / 28 кВА</p> </td> </tr> <tr> <td> <p>Род тока</p> </td> <td> <p>переменный, 3-фазный</p> </td> </tr> <tr> <td> <p>Номинальная частота</p> </td> <td> <p>50 Гц</p> </td> </tr> <tr> <td> <p>Номинальное напряжение</p> </td> <td> <p>400 В</p> </td> </tr> <tr> <td> <p>Номинальная сила тока</p> </td> <td> <p>36 А</p> </td> </tr> <tr> <td> <p>Коэффициент мощности, cos φ</p> </td> <td> <p>0,8</p> </td> </tr> <tr> <td> <p>Класс применения ДЭС по ГОСТ Р 53987-2010 / ИСО 8528-1:2005</p> </td> <td> </td> </tr> <tr> <td colspan="2"> <p>РАСХОД ТОПЛИВА</p> </td> </tr> <tr> <td> <p>При 100% мощности</p> </td> <td> <p>5,9 л/ч</p> </td> </tr> <tr> <td> <p>При 75% мощности</p> </td> <td> <p>4,5 л/ч</p> </td> </tr> <tr> <td> <p>При 50% мощности</p> </td> <td> <p>3,3 л/ч</p> </td> </tr> <tr> <td> <p>Автономная работа от встроенного топливного бака, при 75% мощ.</p> </td> <td> <p>44,4 ч</p> </td> </tr> <tr> <td> <p>Топливная эффективность - затраты ДТ на выработку 1000 кВт*ч электрической энергии</p> </td> <td> <p>300,0 л</p> </td> </tr> <tr> <td colspan="2"> <p>ЗАПРАВОЧНЫЕ ЕМКОСТИ</p> </td> </tr> <tr> <td> <p>Топливный бак</p> </td> <td> <p>200 л</p> </td> </tr> <tr> <td> <p>Система охлаждения</p> </td> <td> <p>10,2 л</p> </td> </tr> <tr> <td> <p>Система смазки</p> </td> <td> <p>8,3 л</p> </td> </tr> <tr> <td> <p>Аккумуляторные батареи (АКБ)</p> </td> <td> <p>1 x 90 А*ч</p> </td> </tr> <tr> <td colspan="2"> <p>ОТКРЫТОЕ ИСПОЛНЕНИЕ ДЭС</p> </td> </tr> <tr> <td> <p>Габариты, Д х Ш х В<sup> 4</sup></p> </td> <td> <p>1650 х 1000 х 1300 мм</p> </td> </tr> <tr> <td> <p>Масса<sup> 5</sup></p> </td> <td> <p>880 кг</p> </td> </tr> <tr> <td colspan="2"> <p><strong>ХАРАКТЕРИСТИКИ ДВИГАТЕЛЯ</strong></p> </td> </tr> <tr> <td> <p>Модель двигателя</p> </td> <td> <p>Perkins 1103A-33G</p> </td> </tr> <tr> <td> <p>Страна производства</p> </td> <td> <p><img src="file:///C:%5CUsers%5CMasterPu%5CAppData%5CLocal%5CTemp%5Cmsohtmlclip1%5C01%5Cclip_image001.jpg" style="height:20px; width:20px" /> Англия</p> </td> </tr> <tr> <td> <p>Тип двигателя</p> </td> <td> <p>дизельный, 4-тактный</p> </td> </tr> <tr> <td> <p>Основная мощность</p> </td> <td> <p>28,2 кВт</p> </td> </tr> <tr> <td> <p>Резервная мощность</p> </td> <td> <p>31 кВт</p> </td> </tr> <tr> <td> <p>Рабочий объём двигателя</p> </td> <td> <p>3,3 л</p> </td> </tr> <tr> <td> <p>Число, расположение цилиндров</p> </td> <td> <p>3, рядное</p> </td> </tr> <tr> <td> <p>Диаметр цилиндра / ход поршня</p> </td> <td> <p>105 x 127 мм</p> </td> </tr> <tr> <td> <p>Степень сжатия</p> </td> <td> <p>19,25:1</p> </td> </tr> <tr> <td> <p>Порядок работы цилиндров</p> </td> <td> <p>1-2-3</p> </td> </tr> <tr> <td> <p>Номинальная частота вращения</p> </td> <td> <p>1500 мин<sup>-1</sup></p> </td> </tr> <tr> <td> <p>Тип регулятора частоты вращения</p> </td> <td> <p>механическая, опция: электронная, без поддержки CAN-шины</p> </td> </tr> <tr> <td> <p>Система впрыска топлива</p> </td> <td> <p>прямой впрыск, ТНВД с механическим регулятором</p> </td> </tr> <tr> <td> <p>Вид наддува воздуха</p> </td> <td> <p>без наддува (атмосферный)</p> </td> </tr> <tr> <td> <p>Система охлаждения</p> </td> <td> <p>жидкостная</p> </td> </tr> <tr> <td> <p>Отбор мощности на вентилятор</p> </td> <td> <p>0,5 кВт</p> </td> </tr> <tr> <td> <p>Шаг приема нагрузки (step-load, G2), отн. основной мощности</p> </td> <td> <p>90 %</p> </td> </tr> <tr> <td> <p>Номинальное напряжение электрической системы</p> </td> <td> <p>12 В</p> </td> </tr> <tr> <td> <p>Удельный расход топлива<sup> 3</sup>:</p> </td> <td> </td> </tr> <tr> <td> <p>при 100% ном. мощности</p> </td> <td> <p>211 г/кВт*ч</p> </td> </tr> <tr> <td> <p>при 75% ном. мощности</p> </td> <td> <p>213 г/кВт*ч</p> </td> </tr> <tr> <td> <p>при 50% ном. мощности</p> </td> <td> <p>228 г/кВт*ч</p> </td> </tr> <tr> <td> <p>Удельный расход масла на угар (100% ном. мощн.):</p> </td> <td> </td> </tr> <tr> <td> <p>- относительно расхода топлива</p> </td> <td> <p>0.15 %</p> </td> </tr> <tr> <td> <p>- абсолютный расход</p> </td> <td> <p>0,01 л/ч</p> </td> </tr> <tr> <td> <p>- удельный расход</p> </td> <td> <p>0,3 г/кВт*ч</p> </td> </tr> <tr> <td> <p>Стандартный период замены<br /> моторного масла<sup> 6</sup></p> </td> <td> <p>500 моточасов</p> </td> </tr> <tr> <td> <p>Рабочий ресурс двигателя</p> </td> <td> <p>30000 моточасов</p> </td> </tr> <tr> <td colspan="2"> <p><strong>ПРОЧЕЕ ОБОРУДОВАНИЕ ДЭС</strong></p> </td> </tr> <tr> <td> <p>Глушитель</p> </td> <td> <p>промышленный глушитель (уровень демпфирования шума 12 -15 дБА), с сильфоном и искрогасителем</p> </td> </tr> <tr> <td> <p>Защита генератора</p> </td> <td> <p>3-фазный автомат защиты с независимым расцепителем</p> </td> </tr> </table>
Дизельная электростанция Perkins АД-50 | 1000000,0 | RUR | шт. | Дизeльная гeнераторная установка промышленного класса надежности, способная обеспечить надежное электроснабжение объектов любой сложности – как в качестве основного, так и резервного источника электроэнергии. | <p>Дизельная электростанция 50 кВт Perkins / ДЭС АД-50-Т400 предназначена для выработки трехфазного переменного электрического тока частотой 50 Гц, напряжением 400 В, основной (номинальной) мощностью <strong>50 кВт / 62,5 кВА</strong>, резервной мощностью - <strong>55 кВт / 68,75 кВА</strong>.</p> <p>Дизельная электростанция 50 кВт Perkins оборудована рядным 3,3-литровым турбированным дизельным двигателем Perkins 1103A-33TG2 с механическим регулятором впрыска топлива и жидкостным охлаждением.</p> <table border="1" cellpadding="0" style="width:455px"> <tr> <td colspan="2"> <p><strong>ОСНОВНЫЕ ХАРАКТЕРИСТИКИ ДЭС</strong></p> </td> </tr> <tr> <td> <p>Основная мощность<sup> 1</sup></p> </td> <td> <p>50 кВт / 63 кВА</p> </td> </tr> <tr> <td> <p>Резервная мощность<sup> 2</sup></p> </td> <td> <p>55 кВт / 69 кВА</p> </td> </tr> <tr> <td> <p>Род тока</p> </td> <td> <p>переменный, 3-фазный</p> </td> </tr> <tr> <td> <p>Номинальная частота</p> </td> <td> <p>50 Гц</p> </td> </tr> <tr> <td> <p>Номинальное напряжение</p> </td> <td> <p>400 В</p> </td> </tr> <tr> <td> <p>Номинальная сила тока</p> </td> <td> <p>90 А</p> </td> </tr> <tr> <td> <p>Коэффициент мощности, cos φ</p> </td> <td> <p>0,8</p> </td> </tr> <tr> <td> <p>Класс применения ДЭС по ГОСТ Р 53987-2010 / ИСО 8528-1:2005</p> </td> <td> </td> </tr> <tr> <td colspan="2"> <p>РАСХОД ТОПЛИВА</p> </td> </tr> <tr> <td> <p>При 100% мощности</p> </td> <td> <p>13,9 л/ч</p> </td> </tr> <tr> <td> <p>При 75% мощности</p> </td> <td> <p>10,4 л/ч</p> </td> </tr> <tr> <td> <p>При 50% мощности</p> </td> <td> <p>7,2 л/ч</p> </td> </tr> <tr> <td> <p>Автономная работа от встроенного топливного бака, при 75% мощ.</p> </td> <td> <p>19,2 ч</p> </td> </tr> <tr> <td> <p>Топливная эффективность - затраты ДТ на выработку 1000 кВт*ч электрической энергии</p> </td> <td> <p>277,3 л</p> </td> </tr> <tr> <td colspan="2"> <p>ЗАПРАВОЧНЫЕ ЕМКОСТИ</p> </td> </tr> <tr> <td> <p>Топливный бак</p> </td> <td> <p>200 л</p> </td> </tr> <tr> <td> <p>Система охлаждения</p> </td> <td> <p>10,2 л</p> </td> </tr> <tr> <td> <p>Система смазки</p> </td> <td> <p>8,3 л</p> </td> </tr> <tr> <td> <p>Аккумуляторные батареи (АКБ)</p> </td> <td> <p>1 x 90 А*ч</p> </td> </tr> <tr> <td colspan="2"> <p>ОТКРЫТОЕ ИСПОЛНЕНИЕ ДЭС</p> </td> </tr> <tr> <td> <p>Габариты, Д х Ш х В<sup> 4</sup></p> </td> <td> <p>2000 х 1000 х 1400 мм</p> </td> </tr> <tr> <td> <p>Масса<sup> 5</sup></p> </td> <td> <p>1034 кг</p> </td> </tr> <tr> <td colspan="2"> <p><strong>ХАРАКТЕРИСТИКИ ДВИГАТЕЛЯ</strong></p> </td> </tr> <tr> <td> <p>Модель двигателя</p> </td> <td> <p>Perkins 1103A-33TG2</p> </td> </tr> <tr> <td> <p>Страна производства</p> </td> <td> <p><img src="file:///C:%5CUsers%5CMasterPu%5CAppData%5CLocal%5CTemp%5Cmsohtmlclip1%5C01%5Cclip_image001.jpg" style="height:20px; width:20px" /> Англия</p> </td> </tr> <tr> <td> <p>Тип двигателя</p> </td> <td> <p>дизельный, 4-тактный</p> </td> </tr> <tr> <td> <p>Основная мощность</p> </td> <td> <p>55 кВт</p> </td> </tr> <tr> <td> <p>Резервная мощность</p> </td> <td> <p>60,5 кВт</p> </td> </tr> <tr> <td> <p>Рабочий объём двигателя</p> </td> <td> <p>3,3 л</p> </td> </tr> <tr> <td> <p>Число, расположение цилиндров</p> </td> <td> <p>3, рядное</p> </td> </tr> <tr> <td> <p>Диаметр цилиндра / ход поршня</p> </td> <td> <p>105 x 127 мм</p> </td> </tr> <tr> <td> <p>Степень сжатия</p> </td> <td> <p>17,25:1</p> </td> </tr> <tr> <td> <p>Порядок работы цилиндров</p> </td> <td> <p>1-2-3</p> </td> </tr> <tr> <td> <p>Номинальная частота вращения</p> </td> <td> <p>1500 мин<sup>-1</sup></p> </td> </tr> <tr> <td> <p>Тип регулятора частоты вращения</p> </td> <td> <p>механическая, опция: электронная, без поддержки CAN-шины</p> </td> </tr> <tr> <td> <p>Система впрыска топлива</p> </td> <td> <p>прямой впрыск, ТНВД с механическим регулятором</p> </td> </tr> <tr> <td> <p>Вид наддува воздуха</p> </td> <td> <p>турбонаддув</p> </td> </tr> <tr> <td> <p>Система охлаждения</p> </td> <td> <p>жидкостная</p> </td> </tr> <tr> <td> <p>Отбор мощности на вентилятор</p> </td> <td> <p>1,2 кВт</p> </td> </tr> <tr> <td> <p>Шаг приема нагрузки (step-load, G2), отн. основной мощности</p> </td> <td> <p>85 %</p> </td> </tr> <tr> <td> <p>Номинальное напряжение электрической системы</p> </td> <td> <p>12 В</p> </td> </tr> <tr> <td> <p>Удельный расход топлива<sup> 3</sup>:</p> </td> <td> </td> </tr> <tr> <td> <p>при 100% ном. мощности</p> </td> <td> <p>212 г/кВт*ч</p> </td> </tr> <tr> <td> <p>при 75% ном. мощности</p> </td> <td> <p>210 г/кВт*ч</p> </td> </tr> <tr> <td> <p>при 50% ном. мощности</p> </td> <td> <p>215 г/кВт*ч</p> </td> </tr> <tr> <td> <p>Удельный расход масла на угар (100% ном. мощн.):</p> </td> <td> </td> </tr> <tr> <td> <p>- относительно расхода топлива</p> </td> <td> <p>0.15 %</p> </td> </tr> <tr> <td> <p>- абсолютный расход</p> </td> <td> <p>0,02 л/ч</p> </td> </tr> <tr> <td> <p>- удельный расход</p> </td> <td> <p>0,3 г/кВт*ч</p> </td> </tr> <tr> <td> <p>Стандартный период замены<br /> моторного масла<sup> 6</sup></p> </td> <td> <p>500 моточасов</p> </td> </tr> <tr> <td> <p>Рабочий ресурс двигателя</p> </td> <td> <p>30000 моточасов</p> </td> </tr> <tr> <td colspan="2"> <p><strong>ПРОЧЕЕ ОБОРУДОВАНИЕ ДЭС</strong></p> </td> </tr> <tr> <td> <p>Глушитель</p> </td> <td> <p>промышленный глушитель (уровень демпфирования шума 12 -15 дБА), с сильфоном и искрогасителем</p> </td> </tr> <tr> <td> <p>Защита генератора</p> </td> <td> <p>3-фазный автомат защиты с независимым расцепителем</p> </td> </tr> </table>
Дизельная электростанция Perkins АД-60 | 1040000,0 | RUR | шт. | Дизeльная гeнераторная установка промышленного класса надежности, способная обеспечить надежное электроснабжение объектов любой сложности – как в качестве основного, так и резервного источника электроэнергии. | <p>Дизельная электростанция 60 кВт Perkins / ДЭС АД-60-Т400 предназначена для выработки трехфазного переменного электрического тока частотой 50 Гц, напряжением 400 В, основной (номинальной) мощностью <strong>60 кВт / 75 кВА</strong>, резервной мощностью - <strong>66 кВт / 82,5 кВА</strong>.</p> <p>Дизельная электростанция 60 кВт Perkins оборудована рядным 4,4-литровым турбированным дизельным двигателем Perkins 1104A-44TG2 с механическим регулятором впрыска топлива и жидкостным охлаждением.</p> <table border="1" cellpadding="0" style="width:455px"> <tr> <td colspan="2"> <p><strong>ОСНОВНЫЕ ХАРАКТЕРИСТИКИ ДЭС</strong></p> </td> </tr> <tr> <td> <p>Основная мощность<sup> 1</sup></p> </td> <td> <p>60 кВт / 75 кВА</p> </td> </tr> <tr> <td> <p>Резервная мощность<sup> 2</sup></p> </td> <td> <p>66 кВт / 83 кВА</p> </td> </tr> <tr> <td> <p>Род тока</p> </td> <td> <p>переменный, 3-фазный</p> </td> </tr> <tr> <td> <p>Номинальная частота</p> </td> <td> <p>50 Гц</p> </td> </tr> <tr> <td> <p>Номинальное напряжение</p> </td> <td> <p>400 В</p> </td> </tr> <tr> <td> <p>Номинальная сила тока</p> </td> <td> <p>108 А</p> </td> </tr> <tr> <td> <p>Коэффициент мощности, cos φ</p> </td> <td> <p>0,8</p> </td> </tr> <tr> <td> <p>Класс применения ДЭС по ГОСТ Р 53987-2010 / ИСО 8528-1:2005</p> </td> <td> </td> </tr> <tr> <td colspan="2"> <p>РАСХОД ТОПЛИВА</p> </td> </tr> <tr> <td> <p>При 100% мощности</p> </td> <td> <p>17,5 л/ч</p> </td> </tr> <tr> <td> <p>При 75% мощности</p> </td> <td> <p>13,1 л/ч</p> </td> </tr> <tr> <td> <p>При 50% мощности</p> </td> <td> <p>9,1 л/ч</p> </td> </tr> <tr> <td> <p>Автономная работа от встроенного топливного бака, при 75% мощ.</p> </td> <td> <p>15,2 ч</p> </td> </tr> <tr> <td> <p>Топливная эффективность - затраты ДТ на выработку 1000 кВт*ч электрической энергии</p> </td> <td> <p>291,7 л</p> </td> </tr> <tr> <td colspan="2"> <p>ЗАПРАВОЧНЫЕ ЕМКОСТИ</p> </td> </tr> <tr> <td> <p>Топливный бак</p> </td> <td> <p>200 л</p> </td> </tr> <tr> <td> <p>Система охлаждения</p> </td> <td> <p>13 л</p> </td> </tr> <tr> <td> <p>Система смазки</p> </td> <td> <p>8 л</p> </td> </tr> <tr> <td> <p>Аккумуляторные батареи (АКБ)</p> </td> <td> <p>1 x 90 А*ч</p> </td> </tr> <tr> <td colspan="2"> <p>ОТКРЫТОЕ ИСПОЛНЕНИЕ ДЭС</p> </td> </tr> <tr> <td> <p>Габариты, Д х Ш х В<sup> 4</sup></p> </td> <td> <p>2000 х 1000 х 1400 мм</p> </td> </tr> <tr> <td> <p>Масса<sup> 5</sup></p> </td> <td> <p>1150 кг</p> </td> </tr> <tr> <td colspan="2"> <p><strong>ХАРАКТЕРИСТИКИ ДВИГАТЕЛЯ</strong></p> </td> </tr> <tr> <td> <p>Модель двигателя</p> </td> <td> <p>Perkins 1104A-44TG2</p> </td> </tr> <tr> <td> <p>Страна производства</p> </td> <td> <p><img src="file:///C:%5CUsers%5CMasterPu%5CAppData%5CLocal%5CTemp%5Cmsohtmlclip1%5C01%5Cclip_image001.jpg" style="height:20px; width:20px" /> Англия</p> </td> </tr> <tr> <td> <p>Тип двигателя</p> </td> <td> <p>дизельный, 4-тактный</p> </td> </tr> <tr> <td> <p>Основная мощность</p> </td> <td> <p>73,4 кВт</p> </td> </tr> <tr> <td> <p>Резервная мощность</p> </td> <td> <p>80,7 кВт</p> </td> </tr> <tr> <td> <p>Рабочий объём двигателя</p> </td> <td> <p>4,4 л</p> </td> </tr> <tr> <td> <p>Число, расположение цилиндров</p> </td> <td> <p>4, рядное</p> </td> </tr> <tr> <td> <p>Диаметр цилиндра / ход поршня</p> </td> <td> <p>105 x 127 мм</p> </td> </tr> <tr> <td> <p>Степень сжатия</p> </td> <td> <p>17,25:1</p> </td> </tr> <tr> <td> <p>Порядок работы цилиндров</p> </td> <td> <p>1-3-4-2</p> </td> </tr> <tr> <td> <p>Номинальная частота вращения</p> </td> <td> <p>1500 мин<sup>-1</sup></p> </td> </tr> <tr> <td> <p>Тип регулятора частоты вращения</p> </td> <td> <p>механическая, опция: электронная, без поддержки CAN-шины</p> </td> </tr> <tr> <td> <p>Система впрыска топлива</p> </td> <td> <p>прямой впрыск, ТНВД с механическим регулятором</p> </td> </tr> <tr> <td> <p>Вид наддува воздуха</p> </td> <td> <p>турбонаддув</p> </td> </tr> <tr> <td> <p>Система охлаждения</p> </td> <td> <p>жидкостная</p> </td> </tr> <tr> <td> <p>Отбор мощности на вентилятор</p> </td> <td> <p>1,5 кВт</p> </td> </tr> <tr> <td> <p>Шаг приема нагрузки (step-load, G2), отн. основной мощности</p> </td> <td> <p>90 %</p> </td> </tr> <tr> <td> <p>Номинальное напряжение электрической системы</p> </td> <td> <p>12 В</p> </td> </tr> <tr> <td> <p>Удельный расход топлива<sup> 3</sup>:</p> </td> <td> </td> </tr> <tr> <td> <p>при 100% ном. мощности</p> </td> <td> <p>214 г/кВт*ч</p> </td> </tr> <tr> <td> <p>при 75% ном. мощности</p> </td> <td> <p>212 г/кВт*ч</p> </td> </tr> <tr> <td> <p>при 50% ном. мощности</p> </td> <td> <p>218 г/кВт*ч</p> </td> </tr> <tr> <td> <p>Удельный расход масла на угар (100% ном. мощн.):</p> </td> <td> </td> </tr> <tr> <td> <p>- относительно расхода топлива</p> </td> <td> <p>0.15 %</p> </td> </tr> <tr> <td> <p>- абсолютный расход</p> </td> <td> <p>0,03 л/ч</p> </td> </tr> <tr> <td> <p>- удельный расход</p> </td> <td> <p>0,3 г/кВт*ч</p> </td> </tr> <tr> <td> <p>Стандартный период замены<br /> моторного масла<sup> 6</sup></p> </td> <td> <p>500 моточасов</p> </td> </tr> <tr> <td> <p>Рабочий ресурс двигателя</p> </td> <td> <p>30000 моточасов</p> </td> </tr> <tr> <td colspan="2"> <p><strong>ПРОЧЕЕ ОБОРУДОВАНИЕ ДЭС</strong></p> </td> </tr> <tr> <td> <p>Глушитель</p> </td> <td> <p>промышленный глушитель (уровень демпфирования шума 12 -15 дБА), с сильфоном и искрогасителем</p> </td> </tr> <tr> <td> <p>Защита генератора</p> </td> <td> <p>3-фазный автомат защиты с независимым расцепителем</p> </td> </tr> </table>
Дизельный генератор CTG AD-70RE | 6500,0 | USD | шт. | Дизeльный гeнератор CTG AD-70RE отлично покажет себя и как запасной источник питания, и как основной. Подобная универсальность объясняется сбалансированными характеристиками машины: номинальная мощность составляет 50 кВт при напряжении 230/400 В. | <table border="0" cellpadding="0" cellspacing="0" style="width:100.0%"> <tr> <td colspan="2"> <p><strong>Базовая комплектация:</strong> стальная рама с амортизаторами; стандартный радиатор системы охлаждения; двигатель с навесным оборудованием;датчик контроля низкого уровня топлива; электростартер; комплект аккумуляторных батарей с проводами; панель управления на базе микропроцессорного контроллера; зарядный генератор; подогреватель охлаждающей жидкости 220В; альтернатор; защитная решётка вентилятора и вращающихся деталей; автомат защиты генератора; воздухоочиститель модульной конструкции; система топливоподачи с фильтрацией; система смазки с фильтром; система защиты по низкому давлению масла; механический регулятор оборотов; стандартный глушитель; маслосливной кран; шестеренчатый насос смазочного масла; щуп для измерения уровня масла; документация на русском языке; сертификат соответствия; тест перед отгрузкой.</p> <p>Основные характеристики</p> </td> </tr> <tr> <td> <p>Мощность номинальная:</p> </td> <td> <p>50 кВт</p> </td> </tr> <tr> <td> <p>Мощность максимальная:</p> </td> <td> <p>55 кВт</p> </td> </tr> <tr> <td> <p>Напряжение:</p> </td> <td> <p>230/400 В</p> </td> </tr> <tr> <td> <p>Число фаз:</p> </td> <td> <p>3</p> </td> </tr> <tr> <td> <p>Частота:</p> </td> <td> <p>50 Гц</p> </td> </tr> <tr> <td> <p>Инверторная модель:</p> </td> <td> <p>нет</p> </td> </tr> <tr> <td> <p>Тип генератора:</p> </td> <td> <p>Синхронный</p> </td> </tr> <tr> <td> <p>Пуск:</p> </td> <td> <p>электростартер</p> </td> </tr> <tr> <td> <p>Наличие автомата ввода резерва (АВР):</p> </td> <td> <p>нет</p> </td> </tr> <tr> <td> <p>Исполнение:</p> </td> <td> <p>открытое</p> </td> </tr> <tr> <td> <p>Функция сварки:</p> </td> <td> <p>нет</p> </td> </tr> <tr> <td> <p>Расход топлива при 75% нагрузке:</p> </td> <td> <p>10.5 л/ч</p> </td> </tr> <tr> <td> <p>Объем топливного бака:</p> </td> <td> <p>110 л</p> </td> </tr> <tr> <td> <p>Степень защиты:</p> </td> <td> <p>IP 23</p> </td> </tr> <tr> <td> <p>Модель:</p> </td> <td> <p>CTG AD-70RE</p> </td> </tr> <tr> <td colspan="2"> <p>Двигатель</p> </td> </tr> <tr> <td> <p>Производитель двигателя:</p> </td> <td> <p>Ricardo</p> </td> </tr> <tr> <td> <p>Генератор:</p> </td> <td> <p>CTG</p> </td> </tr> <tr> <td> <p>Топливо:</p> </td> <td> <p>дизель</p> </td> </tr> <tr> <td> <p>Система охлаждения:</p> </td> <td> <p>жидкостная</p> </td> </tr> <tr> <td> <p>Частота вращения двигателя:</p> </td> <td> <p>1500 об/мин</p> </td> </tr> <tr> <td colspan="2"> <p>Размеры</p> </td> </tr> <tr> <td> <p>Масса:</p> </td> <td> <p>820 кг</p> </td> </tr> <tr> <td> <p>Длина:</p> </td> <td> <p>1850 мм</p> </td> </tr> <tr> <td> <p>Ширина:</p> </td> <td> <p>800 мм</p> </td> </tr> <tr> <td> <p>Высота:</p> </td> <td> <p>1090 мм</p> </td> </tr> <tr> <td colspan="2"> <p>Производитель</p> </td> </tr> <tr> <td> <p>Страна происхождения:</p> </td> <td> <p>Китай</p> </td> </tr> <tr> <td> <p>Гарантия:</p> </td> <td> <p>2 года</p> </td> </tr> </table>
Дизельный генератор CTG AD-150RE | 9950,0 | USD | шт. | Дизeльный гeнератор CTG AD-150RE отлично покажет себя и как запасной источник питания, и как основной. Подобная универсальность объясняется сбалансированными характеристиками машины: номинальная мощность составляет 100 кВт при напряжении 230/400 В. | <p><strong>Базовая комплектация:</strong> стальная рама с амортизаторами; стандартный радиатор системы охлаждения; двигатель с навесным оборудованием;датчик уровня топлива; электрический стартер; аккумуляторная батарея (с проводами и клеммами); панель управления на базе микропроцессорного контроллера; зарядное устройство АКБ; подогреватель охлаждающей жидкости; генератор (бесщёточный, одноопорный); защитная решётка вентилятора и вращающихся деталей; выходной автомат защиты; воздушный фильтр для работы в нормальных условиях; система топливоподачи с фильтрацией; система смазки с фильтром; система защиты по низкому давлению масла; регулятор оборотов двигателя; стандартный глушитель; выхлопной фланец; сапуны картера двигателя; щуп для измерения уровня масла; документация на русском языке; сертификат соответствия ГОСТ-Р; тест перед отгрузкой.</p> <table border="0" cellpadding="0" cellspacing="0" style="width:100.0%"> <tr> <td colspan="2"> <p>Основные характеристики</p> </td> </tr> <tr> <td> <p>Мощность номинальная:</p> </td> <td> <p>100 кВт</p> </td> </tr> <tr> <td> <p>Мощность максимальная:</p> </td> <td> <p>112 кВт</p> </td> </tr> <tr> <td> <p>Напряжение:</p> </td> <td> <p>230/400 В</p> </td> </tr> <tr> <td> <p>Число фаз:</p> </td> <td> <p>3</p> </td> </tr> <tr> <td> <p>Частота:</p> </td> <td> <p>50 Гц</p> </td> </tr> <tr> <td> <p>Инверторная модель:</p> </td> <td> <p>нет</p> </td> </tr> <tr> <td> <p>Тип генератора:</p> </td> <td> <p>Синхронный</p> </td> </tr> <tr> <td> <p>Пуск:</p> </td> <td> <p>электростартер</p> </td> </tr> <tr> <td> <p>Наличие автомата ввода резерва (АВР):</p> </td> <td> <p>нет</p> </td> </tr> <tr> <td> <p>Исполнение:</p> </td> <td> <p>открытое</p> </td> </tr> <tr> <td> <p>Функция сварки:</p> </td> <td> <p>нет</p> </td> </tr> <tr> <td> <p>Расход топлива при 75% нагрузке:</p> </td> <td> <p>21.8 л/ч</p> </td> </tr> <tr> <td> <p>Объем топливного бака:</p> </td> <td> <p>170 л</p> </td> </tr> <tr> <td> <p>Степень защиты:</p> </td> <td> <p>IP 23</p> </td> </tr> <tr> <td> <p>Модель:</p> </td> <td> <p>CTG AD-150RE</p> </td> </tr> <tr> <td colspan="2"> <p>Двигатель</p> </td> </tr> <tr> <td> <p>Производитель двигателя:</p> </td> <td> <p>Ricardo</p> </td> </tr> <tr> <td> <p>Генератор:</p> </td> <td> <p>CTG</p> </td> </tr> <tr> <td> <p>Топливо:</p> </td> <td> <p>дизель</p> </td> </tr> <tr> <td> <p>Система охлаждения:</p> </td> <td> <p>жидкостная</p> </td> </tr> <tr> <td> <p>Частота вращения двигателя:</p> </td> <td> <p>1500 об/мин</p> </td> </tr> <tr> <td colspan="2"> <p>Размеры</p> </td> </tr> <tr> <td> <p>Масса:</p> </td> <td> <p>1250 кг</p> </td> </tr> <tr> <td> <p>Длина:</p> </td> <td> <p>2200 мм</p> </td> </tr> <tr> <td> <p>Ширина:</p> </td> <td> <p>820 мм</p> </td> </tr> <tr> <td> <p>Высота:</p> </td> <td> <p>1360 мм</p> </td> </tr> <tr> <td colspan="2"> <p>Производитель</p> </td> </tr> <tr> <td> <p>Страна происхождения:</p> </td> <td> <p>Китай</p> </td> </tr> <tr> <td> <p>Гарантия:</p> </td> <td> <p>2 года</p> </td> </tr> </table>
Дизельный генератор CTG AD-220RE | 17000,0 | USD | шт. | Дизeльный гeнератор CTG AD-220RE отлично покажет себя и как запасной источник питания, и как основной. Подобная универсальность объясняется сбалансированными характеристиками машины: номинальная мощность составляет 160 кВт при напряжении 230/400 В. | <p><strong>Базовая комплектация:</strong> стальная сварная рама с виброопорами; радиатор охлаждения; дизельный двигатель;датчик уровня топлива; электрический стартер; аккумуляторная батарея (с проводами и клеммами); панель управления на базе микропроцессорного контроллера; зарядный генератор; подогреватель охлаждающей жидкости; генератор (бесщёточный, одноопорный); защитная решётка вентилятора и вращающихся деталей; выходной автомат защиты; воздухоочиститель модульной конструкции; система топливоподачи с фильтрацией; система смазки с фильтром; система защиты по низкому давлению масла; механический регулятор оборотов; глушитель; выхлопной фланец; сапуны картера двигателя; щуп для измерения уровня масла; документация на русском языке; сертификат соответствия; предпродажная подготовка.</p> <table border="0" cellpadding="0" cellspacing="0" style="width:100.0%"> <tr> <td colspan="2"> <table border="0" cellpadding="0" cellspacing="0" style="width:100.0%"> <tr> <td colspan="2"> <table border="0" cellpadding="0" cellspacing="0" style="width:100.0%"> <tr> <td colspan="2"> <p>Основные характеристики</p> </td> </tr> <tr> <td> <p>Мощность номинальная:</p> </td> <td> <p>160 кВт</p> </td> </tr> <tr> <td> <p>Мощность максимальная:</p> </td> <td> <p>176 кВт</p> </td> </tr> <tr> <td> <p>Напряжение:</p> </td> <td> <p>230/400 В</p> </td> </tr> <tr> <td> <p>Число фаз:</p> </td> <td> <p>3</p> </td> </tr> <tr> <td> <p>Частота:</p> </td> <td> <p>50 Гц</p> </td> </tr> <tr> <td> <p>Инверторная модель:</p> </td> <td> <p>нет</p> </td> </tr> <tr> <td> <p>Тип генератора:</p> </td> <td> <p>Синхронный</p> </td> </tr> <tr> <td> <p>Пуск:</p> </td> <td> <p>электростартер</p> </td> </tr> <tr> <td> <p>Наличие автомата ввода резерва (АВР):</p> </td> <td> <p>нет</p> </td> </tr> <tr> <td> <p>Исполнение:</p> </td> <td> <p>открытое</p> </td> </tr> <tr> <td> <p>Функция сварки:</p> </td> <td> <p>нет</p> </td> </tr> <tr> <td> <p>Расход топлива при 75% нагрузке:</p> </td> <td> <p>30.89 л/ч</p> </td> </tr> <tr> <td> <p>Объем топливного бака:</p> </td> <td> <p>215 л</p> </td> </tr> <tr> <td> <p>Степень защиты:</p> </td> <td> <p>IP 23</p> </td> </tr> <tr> <td> <p>Модель:</p> </td> <td> <p>CTG AD-220RE</p> </td> </tr> <tr> <td colspan="2"> <p>Двигатель</p> </td> </tr> <tr> <td> <p>Производитель двигателя:</p> </td> <td> <p>Ricardo</p> </td> </tr> <tr> <td> <p>Генератор:</p> </td> <td> <p>CTG</p> </td> </tr> <tr> <td> <p>Топливо:</p> </td> <td> <p>дизель</p> </td> </tr> <tr> <td> <p>Система охлаждения:</p> </td> <td> <p>жидкостная</p> </td> </tr> <tr> <td> <p>Частота вращения двигателя:</p> </td> <td> <p>1500 об/мин</p> </td> </tr> <tr> <td colspan="2"> <p>Размеры</p> </td> </tr> <tr> <td> <p>Масса:</p> </td> <td> <p>1380 кг</p> </td> </tr> <tr> <td> <p>Длина:</p> </td> <td> <p>2450 мм</p> </td> </tr> <tr> <td> <p>Ширина:</p> </td> <td> <p>900 мм</p> </td> </tr> <tr> <td> <p>Высота:</p> </td> <td> <p>1400 мм</p> </td> </tr> <tr> <td colspan="2"> <p>Производитель</p> </td> </tr> <tr> <td> <p>Страна происхождения:</p> </td> <td> <p>Китай</p> </td> </tr> <tr> <td> <p>Гарантия:</p> </td> <td> <p>2 года</p> </td> </tr> </table> <p> </p> </td> </tr> </table> <p> </p> </td> </tr> <tr> <td> <p> </p> </td> <td> <p> </p> </td> </tr> <tr> <td> <p> </p> </td> <td> <p> </p> </td> </tr> </table>
Дизельный генератор CTG AD-275RE | 20350,0 | USD | шт. | Дизeльный гeнератор CTG AD-275RE отлично покажет себя и как запасной источник питания, и как основной. Подобная универсальность объясняется сбалансированными характеристиками машины: номинальная мощность составляет 200 кВт при напряжении 230/400 В. | <p><strong>Базовая комплектация:</strong> стальная сварная рама с виброопорами; стандартный радиатор системы охлаждения; дизельный двигатель;датчик уровня топлива; электростартер; аккумуляторная батарея (с проводами и клеммами); панель управления; зарядное устройство АКБ; подогреватель охлаждающей жидкости; альтернатор; защитная решётка вращающихся деталей; выходной автомат защиты; воздушный фильтр для работы в нормальных условиях; топливный фильтр со степенью очистки 1 мкм; система смазки с фильтром; система защиты по низкому давлению масла; механический регулятор оборотов; стандартный глушитель; маслосливной кран; шестеренчатый насос смазочного масла; встроенный маслоохладитель; инструкция по эксплуатации; сертификат соответствия ГОСТ-Р; тест перед отгрузкой.</p> <table border="0" cellpadding="0" cellspacing="0" style="width:100.0%"> <tr> <td colspan="2"> <table border="0" cellpadding="0" cellspacing="0" style="width:100.0%"> <tr> <td colspan="2"> <p>Основные характеристики</p> </td> </tr> <tr> <td> <p>Мощность номинальная:</p> </td> <td> <p>200 кВт</p> </td> </tr> <tr> <td> <p>Мощность максимальная:</p> </td> <td> <p>220 кВт</p> </td> </tr> <tr> <td> <p>Напряжение:</p> </td> <td> <p>230/400 В</p> </td> </tr> <tr> <td> <p>Число фаз:</p> </td> <td> <p>3</p> </td> </tr> <tr> <td> <p>Частота:</p> </td> <td> <p>50 Гц</p> </td> </tr> <tr> <td> <p>Инверторная модель:</p> </td> <td> <p>нет</p> </td> </tr> <tr> <td> <p>Тип генератора:</p> </td> <td> <p>Синхронный</p> </td> </tr> <tr> <td> <p>Пуск:</p> </td> <td> <p>электростартер</p> </td> </tr> <tr> <td> <p>Наличие автомата ввода резерва (АВР):</p> </td> <td> <p>нет</p> </td> </tr> <tr> <td> <p>Исполнение:</p> </td> <td> <p>открытое</p> </td> </tr> <tr> <td> <p>Функция сварки:</p> </td> <td> <p>нет</p> </td> </tr> <tr> <td> <p>Расход топлива при 75% нагрузке:</p> </td> <td> <p>41.39 л/ч</p> </td> </tr> <tr> <td> <p>Объем топливного бака:</p> </td> <td> <p>340 л</p> </td> </tr> <tr> <td> <p>Степень защиты:</p> </td> <td> <p>IP 23</p> </td> </tr> <tr> <td> <p>Модель:</p> </td> <td> <p>CTG AD-275RE</p> </td> </tr> <tr> <td colspan="2"> <p>Двигатель</p> </td> </tr> <tr> <td> <p>Производитель двигателя:</p> </td> <td> <p>Ricardo</p> </td> </tr> <tr> <td> <p>Генератор:</p> </td> <td> <p>CTG</p> </td> </tr> <tr> <td> <p>Топливо:</p> </td> <td> <p>дизель</p> </td> </tr> <tr> <td> <p>Система охлаждения:</p> </td> <td> <p>жидкостная</p> </td> </tr> <tr> <td> <p>Частота вращения двигателя:</p> </td> <td> <p>1500 об/мин</p> </td> </tr> <tr> <td colspan="2"> <p>Размеры</p> </td> </tr> <tr> <td> <p>Масса:</p> </td> <td> <p>1950 кг</p> </td> </tr> <tr> <td> <p>Длина:</p> </td> <td> <p>2850 мм</p> </td> </tr> <tr> <td> <p>Ширина:</p> </td> <td> <p>1000 мм</p> </td> </tr> <tr> <td> <p>Высота:</p> </td> <td> <p>1700 мм</p> </td> </tr> <tr> <td colspan="2"> <p>Производитель</p> </td> </tr> <tr> <td> <p>Страна происхождения:</p> </td> <td> <p>Китай</p> </td> </tr> <tr> <td> <p>Гарантия:</p> </td> <td> <p>2 года</p> </td> </tr> </table> <p> </p> </td> </tr> <tr> <td> <p> </p> </td> <td> <p> </p> </td> </tr> <tr> <td> <p> </p> </td> <td> <p> </p> </td> </tr> </table>
Дизельный генератор CTG AD-345RE | 26000,0 | USD | шт. | Дизeльный гeнератор CTG AD-345RE отлично покажет себя и как запасной источник питания, и как основной. Подобная универсальность объясняется сбалансированными характеристиками машины: номинальная мощность составляет 250 кВт при напряжении 230/400 В. | <p><strong>Базовая комплектация:</strong> стальная сварная рама с виброопорами; стандартный радиатор системы охлаждения; двигатель с навесным оборудованием;датчик контроля низкого уровня топлива; электрический стартер; аккумуляторная батарея (с проводами и клеммами); панель управления на базе микропроцессорного контроллера; зарядное устройство АКБ; подогреватель охлаждающей жидкости; альтернатор; защитная решётка вращающихся деталей; автомат защиты генератора; воздухоочиститель модульной конструкции; топливный фильтр со степенью очистки 1 мкм; система смазки с фильтрацией; датчик контроля давления масла; регулятор оборотов двигателя; глушитель; выхлопной фланец; сапуны картера двигателя; встроенный маслоохладитель; инструкция по эксплуатации; сертификат соответствия ГОСТ-Р; тест перед отгрузкой.</p> <table border="0" cellpadding="0" cellspacing="0" style="width:100.0%"> <tr> <td colspan="2"> <table border="0" cellpadding="0" cellspacing="0" style="width:100.0%"> <tr> <td colspan="2"> <p>Основные характеристики</p> </td> </tr> <tr> <td> <p>Мощность номинальная:</p> </td> <td> <p>250 кВт</p> </td> </tr> <tr> <td> <p>Мощность максимальная:</p> </td> <td> <p>276 кВт</p> </td> </tr> <tr> <td> <p>Напряжение:</p> </td> <td> <p>230/400 В</p> </td> </tr> <tr> <td> <p>Число фаз:</p> </td> <td> <p>3</p> </td> </tr> <tr> <td> <p>Частота:</p> </td> <td> <p>50 Гц</p> </td> </tr> <tr> <td> <p>Инверторная модель:</p> </td> <td> <p>нет</p> </td> </tr> <tr> <td> <p>Тип генератора:</p> </td> <td> <p>Синхронный</p> </td> </tr> <tr> <td> <p>Пуск:</p> </td> <td> <p>электростартер</p> </td> </tr> <tr> <td> <p>Наличие автомата ввода резерва (АВР):</p> </td> <td> <p>нет</p> </td> </tr> <tr> <td> <p>Исполнение:</p> </td> <td> <p>открытое</p> </td> </tr> <tr> <td> <p>Функция сварки:</p> </td> <td> <p>нет</p> </td> </tr> <tr> <td> <p>Расход топлива при 75% нагрузке:</p> </td> <td> <p>46.35 л/ч</p> </td> </tr> <tr> <td> <p>Объем топливного бака:</p> </td> <td> <p>400 л</p> </td> </tr> <tr> <td> <p>Степень защиты:</p> </td> <td> <p>IP 23</p> </td> </tr> <tr> <td> <p>Модель:</p> </td> <td> <p>CTG AD-345RE</p> </td> </tr> <tr> <td colspan="2"> <p>Двигатель</p> </td> </tr> <tr> <td> <p>Производитель двигателя:</p> </td> <td> <p>Ricardo</p> </td> </tr> <tr> <td> <p>Генератор:</p> </td> <td> <p>CTG</p> </td> </tr> <tr> <td> <p>Топливо:</p> </td> <td> <p>дизель</p> </td> </tr> <tr> <td> <p>Система охлаждения:</p> </td> <td> <p>жидкостная</p> </td> </tr> <tr> <td> <p>Частота вращения двигателя:</p> </td> <td> <p>1500 об/мин</p> </td> </tr> <tr> <td colspan="2"> <p>Размеры</p> </td> </tr> <tr> <td> <p>Масса:</p> </td> <td> <p>2300 кг</p> </td> </tr> <tr> <td> <p>Длина:</p> </td> <td> <p>3000 мм</p> </td> </tr> <tr> <td> <p>Ширина:</p> </td> <td> <p>1550 мм</p> </td> </tr> <tr> <td> <p>Высота:</p> </td> <td> <p>1800 мм</p> </td> </tr> <tr> <td colspan="2"> <p>Производитель</p> </td> </tr> <tr> <td> <p>Страна происхождения:</p> </td> <td> <p>Китай</p> </td> </tr> <tr> <td> <p>Гарантия:</p> </td> <td> <p>2 года</p> </td> </tr> </table> <p> </p> </td> </tr> <tr> <td> <p> </p> </td> <td> <p> </p> </td> </tr> <tr> <td> <p> </p> </td> <td> <p> </p> </td> </tr> </table>
Дизельный генератор CTG AD-14RE-M | 3800,0 | USD | шт. | Дизeльный гeнератор AD-14RE M CTG – однофазная станция с мощностью 9,6 кВт. Поставляется в открытом исполнении и в кожухе. | <div> <p>Дизель-генератор <strong>CTG AD-14RE (S) M</strong> работает на базе четырехтактного двигателя с жидкостной системой охлаждения. Регулятор оборотов двигателя – механический, позволяет поддерживать частоту с точность +/-1%. Запуск станции в работу электрический, устройство снабжено аккумулятором на 12 В. В конструкции двигателя предусмотрен ручной клапан для слива масла.</p> <p>Генератор бесщеточный, четырехполюсный. Есть функция автоматического регулирования напряжения. Станция установлена на прочную стальную раму, в конструкции присутствуют амортизирующие подушки, расположенные между ножками двигателя и генератора.</p> </div> <div> <div> <div>Описание</div> <div>Характеристики</div> </div> <table style="display:table"> <tr> <td>Мощность основная, кВт</td> <td>9,6</td> </tr> <tr> <td>Исполнение</td> <td>открытое/кожух</td> </tr> <tr> <td>Ёмкость бака, л</td> <td>80</td> </tr> <tr> <td>Вид топлива</td> <td>дизельное</td> </tr> <tr> <td>Расход топлива, л/ч</td> <td>2,85 (70%)</td> </tr> <tr> <td>Модель двигателя</td> <td>Ricardo Y480D</td> </tr> <tr> <td>Частота вращения, об/мин</td> <td>1500</td> </tr> <tr> <td>Тип охлаждения</td> <td>жидкостное</td> </tr> <tr> <td>Выходное напряжение, В</td> <td>230</td> </tr> <tr> <td>Габаритные размеры, мм</td> <td>1350 x 750 x 1050</td> </tr> <tr> <td>Вес, кг</td> <td>450</td> </tr> </table> <div> </div> <div> <div> <p> </p> </div> </div> </div>
Дизельный генератор CTG AD-22RE | 3990,0 | USD | шт. | Дизeльный гeнератор AD-22RE (S) CTG на базе двигателя Ricardo представляет собой станцию средней мощности (17,6 кВт), вырабатывающую ток с напряжением 230 и 400 В. | <div> <p>Дизель-генератор <strong>CTG AD-22RE (S)</strong> может поставляться в открытом исполнении или в шумопоглощающем кожухе. Также возможна продажа оборудования, установленного на передвижную основу. Такой вариант удобен, если эксплуатация станции предполагается в полевых условиях.</p> <p>Оборудование этой модели имеет ряд преимуществ: механическое регулирование частоты оборотов двигателя, наличие автоматических систем защиты от перегрузок и коротких замыканий, эффективная система жидкостного охлаждения двигателя, а также русскоязычный интерфейс пульта управления и контроля.</p> </div> <div> <div>Характеристики</div> <table style="display:table"> <tr> <td>Мощность основная, кВт</td> <td>17,6</td> </tr> <tr> <td>Исполнение</td> <td>открытое/кожух</td> </tr> <tr> <td>Ёмкость бака, л</td> <td>80</td> </tr> <tr> <td>Вид топлива</td> <td>дизельное</td> </tr> <tr> <td>Расход топлива, л/ч</td> <td>6,47</td> </tr> <tr> <td>Модель двигателя</td> <td>Ricardo K4100D</td> </tr> <tr> <td>Частота вращения, об/мин</td> <td>1500</td> </tr> <tr> <td>Тип охлаждения</td> <td>жидкостное</td> </tr> <tr> <td>Выходное напряжение, В</td> <td>230/400</td> </tr> <tr> <td>Габаритные размеры, мм</td> <td>1550х750х1170</td> </tr> <tr> <td>Вес, кг</td> <td>520</td> </tr> </table> <div> </div> </div>
Дизельный генератор CTG AD-55RE | 6180,0 | USD | шт. | Дизeльный гeнератор AD-55RE (S) CTG – стационарная установка средней мощности. Оборудование работает в однофазном и двухфазном режимах, номинальная мощность составляет 44 кВт. | <div> <p>Дизель-генератор <strong>CTG AD-55RE (S)</strong> работает на базе четырехтактного двигателя с жидкостной системой охлаждения. Модель экономично расходует дизель благодаря прямому впрыску топлива и показывает эффективную работу при нагрузке до 70% от номинальной.</p> <p>Модель имеет функции защиты от короткого замыкания и перегрузки. Для управления и контроля предусмотрен русскоязычный пульт.</p> <p>Устройство установлено на прочную стальную раму и имеет амортизирующие подушки между ножками двигателя и непосредственно генератора. Это продлевает срок службы станции.</p> </div> <div> <div>Характеристики</div> <table style="display:table"> <tr> <td>Мощность основная, кВт</td> <td>44</td> </tr> <tr> <td>Исполнение</td> <td>открытое/кожух</td> </tr> <tr> <td>Ёмкость бака, л</td> <td>85</td> </tr> <tr> <td>Вид топлива</td> <td>дизельное</td> </tr> <tr> <td>Расход топлива, л/ч</td> <td>9,5 (70%)</td> </tr> <tr> <td>Модель двигателя</td> <td>Ricardo K4105ZD</td> </tr> <tr> <td>Частота вращения, об/мин</td> <td>1500</td> </tr> <tr> <td>Тип охлаждения</td> <td>жидкостное</td> </tr> <tr> <td>Выходное напряжение, В</td> <td>230/400</td> </tr> <tr> <td>Габаритные размеры, мм</td> <td>1850х800х1090</td> </tr> <tr> <td>Вес, кг</td> <td>820</td> </tr> </table> <div> </div> <div> <div> <p> </p> </div> </div> <div style="text-align:left"><br> </div> </div>
Дизельный генератор CTG AD-42RE | 3330,0 | USD | шт. | Дизeльный гeнератор CTG AD-42RE отлично покажет себя и как запасной источник питания, и как основной. Подобная универсальность объясняется сбалансированными характеристиками машины: номинальная мощность составляет 33.6 кВт при напряжении 230/400 В. | <div> <p>Дизель-генератор <strong>CTG AD-42RE (S) </strong>оснащен высокоэффективным двигателем четырехтактного типа. Двигатель обеспечивает экономичное потребление топлива, а большой бак гарантирует длительную работу станции без необходимости ее дозаправки.</p> <p>Преимущества оборудования: русифицированный пульт управления и контроля работы генераторной станции, поддержка частоты оборотов с точностью ±1% за счет механического регулятора двигателя, комплектация модели промышленным глушителем для существенного снижения уровня шума, а также высокопроизводительный генератор бесщеточного типа с автоматической стабилизацией напряжения.</p> </div> <div> <div>Характеристики</div> <table style="display:table"> <tr> <td>Мощность основная, кВт</td> <td>33,6</td> </tr> <tr> <td>Исполнение</td> <td>открытое/кожух</td> </tr> <tr> <td>Ёмкость бака, л</td> <td>85</td> </tr> <tr> <td>Вид топлива</td> <td>дизельное</td> </tr> <tr> <td>Расход топлива, л/ч</td> <td>6,47 (70%)</td> </tr> <tr> <td>Модель двигателя</td> <td>Ricardo K4100ZD</td> </tr> <tr> <td>Частота вращения, об/мин</td> <td>1500</td> </tr> <tr> <td>Тип охлаждения</td> <td>жидкостное</td> </tr> <tr> <td>Выходное напряжение, В</td> <td>230/400</td> </tr> <tr> <td>Габаритные размеры, мм</td> <td>1650х750х1170</td> </tr> <tr> <td>Вес, кг</td> <td>700</td> </tr> </table> <div style="text-align:left"><br> </div> </div>
Дизельный генератор CTG AD-110RE | 8900,0 | USD | шт. | Дизeльный гeнератор CTG AD-110RE отлично покажет себя и как запасной источник питания, и как основной. Подобная универсальность объясняется сбалансированными характеристиками машины: номинальная мощность составляет 88 кВт при напряжении 230/400 В. | <div> <p>Дизель-генератор <strong>CTG AD-110RE (S)</strong> работает на базе четырехтактного двигателя и имеет жидкостную систему охлаждения. Регулирование частоты вращения двигателя – механическое.</p> <p>Основные преимущества модели – автоматическая система защиты генератора от перегрузок и коротких замыканий, система стабилизации напряжения, русскоязычный интерфейс панели управления, который позволяет удобно настраивать и контролировать параметры работы, а также высокоэффективный генератор бесщеточного типа.</p> <div>Характеристики</div> <table style="display:table"> <tr> <td>Мощность основная, кВт</td> <td>88</td> </tr> <tr> <td>Исполнение</td> <td>открытое/кожух</td> </tr> <tr> <td>Ёмкость бака, л</td> <td>160</td> </tr> <tr> <td>Вид топлива</td> <td>дизельное</td> </tr> <tr> <td>Расход топлива, л/ч</td> <td>15,75 (70%)</td> </tr> <tr> <td>Модель двигателя</td> <td>Ricardo R6105ZLD</td> </tr> <tr> <td>Частота вращения, об/мин</td> <td>1500</td> </tr> <tr> <td>Тип охлаждения</td> <td>жидкостное</td> </tr> <tr> <td>Выходное напряжение, В</td> <td>230/400</td> </tr> <tr> <td>Габаритные размеры, мм</td> <td>2200х820х1360</td> </tr> <tr> <td>Вес, кг</td> <td>1050</td> </tr> </table> <div> </div> </div>
Дизельный генератор CTG AD-165RE | 10150,0 | USD | шт. | Дизeльный гeнератор CTG AD-165RE отлично покажет себя и как запасной источник питания, и как основной. Подобная универсальность объясняется сбалансированными характеристиками машины: номинальная мощность составляет 132 кВт при напряжении 230/400 В. | <p>Дизель-генератор <strong>CTG AD-165RE (S)</strong> оснащен высокоэффективным двигателем четырехтактного типа. Впрыск топлива прямой, что экономит дизель при работе и делает двигатель более долговечным.</p> <p>Станция укомплектована русифицированным пультом управления и контроля, также имеет защиту от перегрузок и короткого замыкания, систему стабилизации напряжения.</p> <p>Генератор, установленный в модели, является бесщеточным, а его работа обеспечивается вращающимся магнитным полем с функцией самовозбуждения.</p> <div style="text-align:left"> <div>Характеристики</div> <table style="display:table"> <tr> <td>Мощность основная, кВт</td> <td>132</td> </tr> <tr> <td>Исполнение</td> <td>открытое/кожух</td> </tr> <tr> <td>Ёмкость бака, л</td> <td>170</td> </tr> <tr> <td>Вид топлива</td> <td>дизельное</td> </tr> <tr> <td>Расход топлива, л/ч</td> <td>21,8 (70%)</td> </tr> <tr> <td>Модель двигателя</td> <td>Ricardo R6105BZLDS</td> </tr> <tr> <td>Частота вращения, об/мин</td> <td>1500</td> </tr> <tr> <td>Тип охлаждения</td> <td>жидкостное</td> </tr> <tr> <td>Выходное напряжение, В</td> <td>230/400</td> </tr> <tr> <td>Габаритные размеры, мм</td> <td>2200х820х1360</td> </tr> <tr> <td>Вес, кг</td> <td>1300</td> </tr> </table> <div style="text-align:left"> </div> </div>
Дизельный генератор CTG AD-345RE | 24900,0 | USD | шт. | Дизeльный гeнератор CTG AD-345RE отлично покажет себя и как запасной источник питания, и как основной. Подобная универсальность объясняется сбалансированными характеристиками машины: номинальная мощность составляет 276 кВт при напряжении 230/400 В. | <div> <p>Дизель-генератор <strong>CTG AD-345RE (S)</strong> работает на базе четырехтактного двигателя с жидкостной системой охлаждения. Регулятор оборотов двигателя – механический, позволяет поддерживать частоту на заданной величине. Запуск станции в работу электрический, генератор снабжено аккумулятором на 12 В. В конструкции двигателя предусмотрен ручной клапан для слива масла.</p> <p>Генератор бесщеточный, четырехполюсный. Есть функция автоматического регулирования напряжения. Станция установлена на прочную стальную раму, в конструкции присутствуют амортизирующие подушки, расположенные между ножками двигателя и генератора.</p> </div> <div style="text-align:left"> <div>Характеристики</div> <table style="display:table"> <tr> <td>Мощность основная, кВт</td> <td>276</td> </tr> <tr> <td>Исполнение</td> <td>открытое/кожух</td> </tr> <tr> <td>Ёмкость бака, л</td> <td>400</td> </tr> <tr> <td>Вид топлива</td> <td>дизельное</td> </tr> <tr> <td>Расход топлива, л/ч</td> <td>46,35 (70%)</td> </tr> <tr> <td>Модель двигателя</td> <td>Ricardo WT12D-308</td> </tr> <tr> <td>Частота вращения, об/мин</td> <td>1500</td> </tr> <tr> <td>Тип охлаждения</td> <td>жидкостное</td> </tr> <tr> <td>Выходное напряжение, В</td> <td>230/400</td> </tr> <tr> <td>Габаритные размеры, мм</td> <td>3000х1550х1800</td> </tr> <tr> <td>Вес, кг</td> <td>2300</td> </tr> </table> </div>
Дизельный генератор CTG AD-110SD | 11040,0 | USD | шт. | Дизeльный гeнератор CTG AD-110SD отлично покажет себя и как запасной источник питания, и как основной. Подобная универсальность объясняется сбалансированными характеристиками машины: номинальная мощность составляет 80 кВт при напряжении 230/400 В. | <p>Дизель-генератор <strong>CTG AD-110SD (S)</strong> укомплектован высокоэффективным четырехтактным двигателем с прямым впрыском топлива. Такой двигатель обеспечивает экономичное потребление дизеля при работе станции в режиме частичной (70%) нагрузки. Объем топливного бака – 250 л.</p> <p>Генератор установлен на мощную стальную раму, конструкция имеет амортизационные подушки между ножками двигателя и самого генератора, что существенно снижает вибрации.</p> <div style="text-align:left"> <table border="1" cellpadding="0" cellspacing="0" style="width:100.0%"> <tr> <td colspan="2"> <p>Основные характеристики</p> </td> </tr> <tr> <td> <p>Мощность номинальная:</p> </td> <td> <p>80 кВт</p> </td> </tr> <tr> <td> <p>Мощность максимальная:</p> </td> <td> <p>88 кВт</p> </td> </tr> <tr> <td> <p>Напряжение:</p> </td> <td> <p>230/400 В</p> </td> </tr> <tr> <td> <p>Число фаз:</p> </td> <td> <p>3</p> </td> </tr> <tr> <td> <p>Частота:</p> </td> <td> <p>50 Гц</p> </td> </tr> <tr> <td> <p>Инверторная модель:</p> </td> <td> <p>нет</p> </td> </tr> <tr> <td> <p>Тип генератора:</p> </td> <td> <p>Синхронный</p> </td> </tr> <tr> <td> <p>Пуск:</p> </td> <td> <p>электростартер</p> </td> </tr> <tr> <td> <p>Наличие автомата ввода резерва (АВР):</p> </td> <td> <p>нет</p> </td> </tr> <tr> <td> <p>Исполнение:</p> </td> <td> <p>открытое</p> </td> </tr> <tr> <td> <p>Функция сварки:</p> </td> <td> <p>нет</p> </td> </tr> <tr> <td> <p>Расход топлива при 75% нагрузке:</p> </td> <td> <p>16 л/ч</p> </td> </tr> <tr> <td> <p>Объем топливного бака:</p> </td> <td> <p>250 л</p> </td> </tr> <tr> <td> <p>Степень защиты:</p> </td> <td> <p>IP 23</p> </td> </tr> <tr> <td> <p>Модель:</p> </td> <td> <p>CTG AD-110SD</p> </td> </tr> <tr> <td colspan="2"> <p>Двигатель</p> </td> </tr> <tr> <td> <p>Производитель двигателя:</p> </td> <td> <p>SDEC</p> </td> </tr> <tr> <td> <p>Генератор:</p> </td> <td> <p>CTG</p> </td> </tr> <tr> <td> <p>Топливо:</p> </td> <td> <p>дизель</p> </td> </tr> <tr> <td> <p>Система охлаждения:</p> </td> <td> <p>жидкостная</p> </td> </tr> <tr> <td> <p>Частота вращения двигателя:</p> </td> <td> <p>1500 об/мин</p> </td> </tr> <tr> <td colspan="2"> <p>Размеры</p> </td> </tr> <tr> <td> <p>Масса:</p> </td> <td> <p>1050 кг</p> </td> </tr> <tr> <td> <p>Длина:</p> </td> <td> <p>2200 мм</p> </td> </tr> <tr> <td> <p>Ширина:</p> </td> <td> <p>800 мм</p> </td> </tr> <tr> <td> <p>Высота:</p> </td> <td> <p>1300 мм</p> </td> </tr> <tr> <td colspan="2"> <p>Производитель</p> </td> </tr> <tr> <td> <p>Страна происхождения:</p> </td> <td> <p>Китай</p> </td> </tr> </table> </div>
Дизельный генератор CTG AD-140SD | 11680,0 | USD | шт. | Дизeльный гeнератор CTG AD-140SD отлично покажет себя и как запасной источник питания, и как основной. Подобная универсальность объясняется сбалансированными характеристиками машины: номинальная мощность составляет 100 кВт при напряжении 230/400 В. | <div> <p>Дизель-генератор <strong>CTG AD-140SD (S)</strong> укомплектован большим топливным баком на 300 л, и благодаря экономичному потреблению топлива обеспечивает длительную работу без дозаправки.</p> <p>Преимущества генератора: стабилизация выходного напряжения, русифицированный пульт управления, регуляция частоты вращения с точностью ±1% за счет механического регулятора, комплектация промышленным глушителем, а также высокоэффективный генератор бесщеточного типа и системы защиты от перегрузок и короткого замыкания.</p> </div> <div> <table border="1" cellpadding="0" cellspacing="0" style="width:100.0%"> <tr> <td colspan="2"> <p>Основные характеристики</p> </td> </tr> <tr> <td> <p>Мощность номинальная:</p> </td> <td> <p>100 кВт</p> </td> </tr> <tr> <td> <p>Мощность максимальная:</p> </td> <td> <p>112 кВт</p> </td> </tr> <tr> <td> <p>Напряжение:</p> </td> <td> <p>230/400 В</p> </td> </tr> <tr> <td> <p>Число фаз:</p> </td> <td> <p>3</p> </td> </tr> <tr> <td> <p>Частота:</p> </td> <td> <p>50 Гц</p> </td> </tr> <tr> <td> <p>Инверторная модель:</p> </td> <td> <p>нет</p> </td> </tr> <tr> <td> <p>Тип генератора:</p> </td> <td> <p>Синхронный</p> </td> </tr> <tr> <td> <p>Пуск:</p> </td> <td> <p>электростартер</p> </td> </tr> <tr> <td> <p>Наличие автомата ввода резерва (АВР):</p> </td> <td> <p>нет</p> </td> </tr> <tr> <td> <p>Исполнение:</p> </td> <td> <p>открытое</p> </td> </tr> <tr> <td> <p>Функция сварки:</p> </td> <td> <p>нет</p> </td> </tr> <tr> <td> <p>Расход топлива при 75% нагрузке:</p> </td> <td> <p>20 л/ч</p> </td> </tr> <tr> <td> <p>Объем топливного бака:</p> </td> <td> <p>300 л</p> </td> </tr> <tr> <td> <p>Степень защиты:</p> </td> <td> <p>IP 23</p> </td> </tr> <tr> <td> <p>Модель:</p> </td> <td> <p>CTG AD-140SD</p> </td> </tr> <tr> <td colspan="2"> <p>Двигатель</p> </td> </tr> <tr> <td> <p>Производитель двигателя:</p> </td> <td> <p>SDEC</p> </td> </tr> <tr> <td> <p>Генератор:</p> </td> <td> <p>CTG</p> </td> </tr> <tr> <td> <p>Топливо:</p> </td> <td> <p>дизель</p> </td> </tr> <tr> <td> <p>Система охлаждения:</p> </td> <td> <p>жидкостная</p> </td> </tr> <tr> <td> <p>Частота вращения двигателя:</p> </td> <td> <p>1500 об/мин</p> </td> </tr> <tr> <td colspan="2"> <p>Размеры</p> </td> </tr> <tr> <td> <p>Масса:</p> </td> <td> <p>1150 кг</p> </td> </tr> <tr> <td> <p>Длина:</p> </td> <td> <p>2300 мм</p> </td> </tr> <tr> <td> <p>Ширина:</p> </td> <td> <p>800 мм</p> </td> </tr> <tr> <td> <p>Высота:</p> </td> <td> <p>1300 мм</p> </td> </tr> <tr> <td colspan="2"> <p>Производитель</p> </td> </tr> <tr> <td> <p>Страна происхождения:</p> </td> <td> <p>Китай</p> </td> </tr> </table> </div>
Дизельный генератор CTG AD-165SD | 15580,0 | USD | шт. | Дизeльный гeнератор CTG AD-165SD отлично покажет себя и как запасной источник питания, и как основной. Подобная универсальность объясняется сбалансированными характеристиками машины: номинальная мощность составляет 120 кВт при напряжении 230/400 В. | <p>Дизель-генератор <strong>CTG AD-165SD (S)</strong> имеет следующие особенности: четырехтактный двигатель с прямым впрыском топлива, механическое регулирование частоты оборотов, наличие автоматических систем защиты от перегрузок и короткого замыкания, надежная система жидкостного охлаждения двигателя, а также русскоязычный интерфейс панели управления и контроля параметров.</p> <div style="text-align:left"> <table border="1" cellpadding="0" cellspacing="0" style="width:100.0%"> <tr> <td colspan="2"> <p>Основные характеристики</p> </td> </tr> <tr> <td> <p>Мощность номинальная:</p> </td> <td> <p>120 кВт</p> </td> </tr> <tr> <td> <p>Мощность максимальная:</p> </td> <td> <p>132 кВт</p> </td> </tr> <tr> <td> <p>Напряжение:</p> </td> <td> <p>230/400 В</p> </td> </tr> <tr> <td> <p>Число фаз:</p> </td> <td> <p>3</p> </td> </tr> <tr> <td> <p>Частота:</p> </td> <td> <p>50 Гц</p> </td> </tr> <tr> <td> <p>Инверторная модель:</p> </td> <td> <p>нет</p> </td> </tr> <tr> <td> <p>Тип генератора:</p> </td> <td> <p>Синхронный</p> </td> </tr> <tr> <td> <p>Пуск:</p> </td> <td> <p>электростартер</p> </td> </tr> <tr> <td> <p>Наличие автомата ввода резерва (АВР):</p> </td> <td> <p>нет</p> </td> </tr> <tr> <td> <p>Исполнение:</p> </td> <td> <p>открытое</p> </td> </tr> <tr> <td> <p>Функция сварки:</p> </td> <td> <p>нет</p> </td> </tr> <tr> <td> <p>Расход топлива при 75% нагрузке:</p> </td> <td> <p>24 л/ч</p> </td> </tr> <tr> <td> <p>Объем топливного бака:</p> </td> <td> <p>300 л</p> </td> </tr> <tr> <td> <p>Степень защиты:</p> </td> <td> <p>IP 23</p> </td> </tr> <tr> <td> <p>Модель:</p> </td> <td> <p>CTG AD-165SD</p> </td> </tr> <tr> <td colspan="2"> <p>Двигатель</p> </td> </tr> <tr> <td> <p>Производитель двигателя:</p> </td> <td> <p>SDEC</p> </td> </tr> <tr> <td> <p>Генератор:</p> </td> <td> <p>CTG</p> </td> </tr> <tr> <td> <p>Топливо:</p> </td> <td> <p>дизель</p> </td> </tr> <tr> <td> <p>Система охлаждения:</p> </td> <td> <p>жидкостная</p> </td> </tr> <tr> <td> <p>Частота вращения двигателя:</p> </td> <td> <p>1500 об/мин</p> </td> </tr> <tr> <td colspan="2"> <p>Размеры</p> </td> </tr> <tr> <td> <p>Масса:</p> </td> <td> <p>1450 кг</p> </td> </tr> <tr> <td> <p>Длина:</p> </td> <td> <p>2450 мм</p> </td> </tr> <tr> <td> <p>Ширина:</p> </td> <td> <p>900 мм</p> </td> </tr> <tr> <td> <p>Высота:</p> </td> <td> <p>1450 мм</p> </td> </tr> <tr> <td colspan="2"> <p>Производитель</p> </td> </tr> <tr> <td> <p>Страна происхождения:</p> </td> <td> <p>Китай</p> </td> </tr> </table> </div>
Дизельный генератор CTG AD-200SD | 16200,0 | USD | шт. | Дизeльный гeнератор CTG AD-200SD отлично покажет себя и как запасной источник питания, и как основной. Подобная универсальность объясняется сбалансированными характеристиками машины: номинальная мощность составляет 144 кВт при напряжении 230/400 В. | <p>Дизельный генератор AD-200SD (S) CTG – мощная промышленная модель. Станция вырабатывает однофазный и трехфазный ток с максимальной мощностью 160 кВт.</p> <div style="text-align:left"> <table border="1" cellpadding="0" cellspacing="0" style="width:100.0%"> <tr> <td colspan="2"> <p>Основные характеристики</p> </td> </tr> <tr> <td> <p>Мощность номинальная:</p> </td> <td> <p>144 кВт</p> </td> </tr> <tr> <td> <p>Мощность максимальная:</p> </td> <td> <p>165 кВт</p> </td> </tr> <tr> <td> <p>Напряжение:</p> </td> <td> <p>230/400 В</p> </td> </tr> <tr> <td> <p>Число фаз:</p> </td> <td> <p>3</p> </td> </tr> <tr> <td> <p>Частота:</p> </td> <td> <p>50 Гц</p> </td> </tr> <tr> <td> <p>Инверторная модель:</p> </td> <td> <p>нет</p> </td> </tr> <tr> <td> <p>Тип генератора:</p> </td> <td> <p>Синхронный</p> </td> </tr> <tr> <td> <p>Пуск:</p> </td> <td> <p>электростартер</p> </td> </tr> <tr> <td> <p>Наличие автомата ввода резерва (АВР):</p> </td> <td> <p>нет</p> </td> </tr> <tr> <td> <p>Исполнение:</p> </td> <td> <p>открытое</p> </td> </tr> <tr> <td> <p>Функция сварки:</p> </td> <td> <p>нет</p> </td> </tr> <tr> <td> <p>Расход топлива при 75% нагрузке:</p> </td> <td> <p>30 л/ч</p> </td> </tr> <tr> <td> <p>Объем топливного бака:</p> </td> <td> <p>300 л</p> </td> </tr> <tr> <td> <p>Степень защиты:</p> </td> <td> <p>IP 23</p> </td> </tr> <tr> <td> <p>Модель:</p> </td> <td> <p>CTG AD-200SD</p> </td> </tr> <tr> <td colspan="2"> <p>Двигатель</p> </td> </tr> <tr> <td> <p>Производитель двигателя:</p> </td> <td> <p>SDEC</p> </td> </tr> <tr> <td> <p>Генератор:</p> </td> <td> <p>CTG</p> </td> </tr> <tr> <td> <p>Топливо:</p> </td> <td> <p>дизель</p> </td> </tr> <tr> <td> <p>Система охлаждения:</p> </td> <td> <p>жидкостная</p> </td> </tr> <tr> <td> <p>Частота вращения двигателя:</p> </td> <td> <p>1500 об/мин</p> </td> </tr> <tr> <td colspan="2"> <p>Размеры</p> </td> </tr> <tr> <td> <p>Масса:</p> </td> <td> <p>1450 кг</p> </td> </tr> <tr> <td> <p>Длина:</p> </td> <td> <p>2450 мм</p> </td> </tr> <tr> <td> <p>Ширина:</p> </td> <td> <p>900 мм</p> </td> </tr> <tr> <td> <p>Высота:</p> </td> <td> <p>1450 мм</p> </td> </tr> <tr> <td colspan="2"> <p>Производитель</p> </td> </tr> <tr> <td> <p>Страна происхождения:</p> </td> <td> <p>Китай</p> </td> </tr> </table> </div>
Дизельный генератор CTG AD-220SD | 20350,0 | USD | шт. | Дизeльный гeнератор CTG AD-220SD отлично покажет себя и как запасной источник питания, и как основной. Подобная универсальность объясняется сбалансированными характеристиками машины: номинальная мощность составляет 160 кВт при напряжении 230/400 В. | <p>Дизельный генератор <strong>CTG AD-220SD</strong> мощностью 160 кВт и топливным баком объемом 300 л предназначен для длительной работы. Мощный, стабильный, экономичный источник тока, работающий на всегда доступном топливе. Благодаря использованию дизельного топлива генератор проще в управлении и обслуживании, чем бензиновый, а служит дольше. Дизельный генератор <strong>AD-220SD</strong> — надежный источник электропитания для стратегически важных электроприборов, техники, систем.</p> <table border="1" cellpadding="0" cellspacing="0" style="width:100.0%"> <tr> <td colspan="2"> <p>Основные характеристики</p> </td> </tr> <tr> <td> <p>Мощность номинальная:</p> </td> <td> <p>160 кВт</p> </td> </tr> <tr> <td> <p>Мощность максимальная:</p> </td> <td> <p>176 кВт</p> </td> </tr> <tr> <td> <p>Напряжение:</p> </td> <td> <p>230/400 В</p> </td> </tr> <tr> <td> <p>Число фаз:</p> </td> <td> <p>3</p> </td> </tr> <tr> <td> <p>Частота:</p> </td> <td> <p>50 Гц</p> </td> </tr> <tr> <td> <p>Инверторная модель:</p> </td> <td> <p>нет</p> </td> </tr> <tr> <td> <p>Тип генератора:</p> </td> <td> <p>Синхронный</p> </td> </tr> <tr> <td> <p>Пуск:</p> </td> <td> <p>электростартер</p> </td> </tr> <tr> <td> <p>Наличие автомата ввода резерва (АВР):</p> </td> <td> <p>нет</p> </td> </tr> <tr> <td> <p>Исполнение:</p> </td> <td> <p>открытое</p> </td> </tr> <tr> <td> <p>Функция сварки:</p> </td> <td> <p>нет</p> </td> </tr> <tr> <td> <p>Расход топлива при 75% нагрузке:</p> </td> <td> <p>32 л/ч</p> </td> </tr> <tr> <td> <p>Объем топливного бака:</p> </td> <td> <p>300 л</p> </td> </tr> <tr> <td> <p>Степень защиты:</p> </td> <td> <p>IP 23</p> </td> </tr> <tr> <td> <p>Модель:</p> </td> <td> <p>CTG AD-220SD</p> </td> </tr> <tr> <td colspan="2"> <p>Двигатель</p> </td> </tr> <tr> <td> <p>Производитель двигателя:</p> </td> <td> <p>SDEC</p> </td> </tr> <tr> <td> <p>Генератор:</p> </td> <td> <p>CTG</p> </td> </tr> <tr> <td> <p>Топливо:</p> </td> <td> <p>дизель</p> </td> </tr> <tr> <td> <p>Система охлаждения:</p> </td> <td> <p>жидкостная</p> </td> </tr> <tr> <td> <p>Частота вращения двигателя:</p> </td> <td> <p>1500 об/мин</p> </td> </tr> <tr> <td colspan="2"> <p>Размеры</p> </td> </tr> <tr> <td> <p>Масса:</p> </td> <td> <p>1550 кг</p> </td> </tr> <tr> <td> <p>Длина:</p> </td> <td> <p>2450 мм</p> </td> </tr> <tr> <td> <p>Ширина:</p> </td> <td> <p>900 мм</p> </td> </tr> <tr> <td> <p>Высота:</p> </td> <td> <p>1450 мм</p> </td> </tr> <tr> <td colspan="2"> <p>Производитель</p> </td> </tr> <tr> <td> <p>Страна происхождения:</p> </td> <td> <p>Китай</p> </td> </tr> </table>
Дизельный генератор CTG AD-275SD | 21800,0 | USD | шт. | Дизeльный гeнератор CTG AD-275SD отлично покажет себя и как запасной источник питания, и как основной. Подобная универсальность объясняется сбалансированными характеристиками машины: номинальная мощность составляет 200 кВт при напряжении 230/400 В. | <p>Дизельный генератор CTG AD-275SD отлично покажет себя и как запасной источник питания, и как основной. Подобная универсальность объясняется сбалансированными характеристиками машины: номинальная мощность составляет 200 кВт при напряжении 230/400 В.</p> <table border="1" cellpadding="0" cellspacing="0" style="width:100.0%"> <tr> <td colspan="2"> <p>Основные характеристики</p> </td> </tr> <tr> <td> <p>Мощность номинальная:</p> </td> <td> <p>200 кВт</p> </td> </tr> <tr> <td> <p>Мощность максимальная:</p> </td> <td> <p>220 кВт</p> </td> </tr> <tr> <td> <p>Напряжение:</p> </td> <td> <p>230/400 В</p> </td> </tr> <tr> <td> <p>Число фаз:</p> </td> <td> <p>3</p> </td> </tr> <tr> <td> <p>Частота:</p> </td> <td> <p>50 Гц</p> </td> </tr> <tr> <td> <p>Инверторная модель:</p> </td> <td> <p>нет</p> </td> </tr> <tr> <td> <p>Тип генератора:</p> </td> <td> <p>Синхронный</p> </td> </tr> <tr> <td> <p>Пуск:</p> </td> <td> <p>электростартер</p> </td> </tr> <tr> <td> <p>Наличие автомата ввода резерва (АВР):</p> </td> <td> <p>нет</p> </td> </tr> <tr> <td> <p>Исполнение:</p> </td> <td> <p>открытое</p> </td> </tr> <tr> <td> <p>Функция сварки:</p> </td> <td> <p>нет</p> </td> </tr> <tr> <td> <p>Расход топлива при 75% нагрузке:</p> </td> <td> <p>40 л/ч</p> </td> </tr> <tr> <td> <p>Объем топливного бака:</p> </td> <td> <p>450 л</p> </td> </tr> <tr> <td> <p>Степень защиты:</p> </td> <td> <p>IP 23</p> </td> </tr> <tr> <td> <p>Модель:</p> </td> <td> <p>CTG AD-275SD</p> </td> </tr> <tr> <td colspan="2"> <p>Двигатель</p> </td> </tr> <tr> <td> <p>Производитель двигателя:</p> </td> <td> <p>SDEC</p> </td> </tr> <tr> <td> <p>Генератор:</p> </td> <td> <p>CTG</p> </td> </tr> <tr> <td> <p>Топливо:</p> </td> <td> <p>дизель</p> </td> </tr> <tr> <td> <p>Система охлаждения:</p> </td> <td> <p>жидкостная</p> </td> </tr> <tr> <td> <p>Частота вращения двигателя:</p> </td> <td> <p>1500 об/мин</p> </td> </tr> <tr> <td colspan="2"> <p>Размеры</p> </td> </tr> <tr> <td> <p>Масса:</p> </td> <td> <p>2100 кг</p> </td> </tr> <tr> <td> <p>Длина:</p> </td> <td> <p>2850 мм</p> </td> </tr> <tr> <td> <p>Ширина:</p> </td> <td> <p>1000 мм</p> </td> </tr> <tr> <td> <p>Высота:</p> </td> <td> <p>1700 мм</p> </td> </tr> <tr> <td colspan="2"> <p>Производитель</p> </td> </tr> <tr> <td> <p>Страна происхождения:</p> </td> <td> <p>Китай</p> </td> </tr> </table>
Дизельный генератор CTG AD-345SD | 26950,0 | USD | шт. | Дизeльный гeнератор CTG AD-345SD отлично покажет себя и как запасной источник питания, и как основной. Подобная универсальность объясняется сбалансированными характеристиками машины: номинальная мощность составляет 250 кВт при напряжении 230/400 В. | <p>Промышленный дизельный генератор AD-345SD (S) CTG – одна из самых мощных моделей линейки (276 кВт). Подходит для работы в качестве резервного или основного источника питания промышленных потребителей.</p> <div style="text-align:left"> <table border="1" cellpadding="0" cellspacing="0" style="width:100.0%"> <tr> <td colspan="2"> <p>Основные характеристики</p> </td> </tr> <tr> <td> <p>Мощность номинальная:</p> </td> <td> <p>250 кВт</p> </td> </tr> <tr> <td> <p>Мощность максимальная:</p> </td> <td> <p>275 кВт</p> </td> </tr> <tr> <td> <p>Напряжение:</p> </td> <td> <p>230/400 В</p> </td> </tr> <tr> <td> <p>Число фаз:</p> </td> <td> <p>3</p> </td> </tr> <tr> <td> <p>Частота:</p> </td> <td> <p>50 Гц</p> </td> </tr> <tr> <td> <p>Инверторная модель:</p> </td> <td> <p>нет</p> </td> </tr> <tr> <td> <p>Тип генератора:</p> </td> <td> <p>Синхронный</p> </td> </tr> <tr> <td> <p>Пуск:</p> </td> <td> <p>электростартер</p> </td> </tr> <tr> <td> <p>Наличие автомата ввода резерва (АВР):</p> </td> <td> <p>нет</p> </td> </tr> <tr> <td> <p>Исполнение:</p> </td> <td> <p>открытое</p> </td> </tr> <tr> <td> <p>Функция сварки:</p> </td> <td> <p>нет</p> </td> </tr> <tr> <td> <p>Расход топлива при 75% нагрузке:</p> </td> <td> <p>50 л/ч</p> </td> </tr> <tr> <td> <p>Объем топливного бака:</p> </td> <td> <p>450 л</p> </td> </tr> <tr> <td> <p>Степень защиты:</p> </td> <td> <p>IP 23</p> </td> </tr> <tr> <td> <p>Модель:</p> </td> <td> <p>CTG AD-345SD</p> </td> </tr> <tr> <td colspan="2"> <p>Двигатель</p> </td> </tr> <tr> <td> <p>Производитель двигателя:</p> </td> <td> <p>SDEC</p> </td> </tr> <tr> <td> <p>Генератор:</p> </td> <td> <p>CTG</p> </td> </tr> <tr> <td> <p>Топливо:</p> </td> <td> <p>дизель</p> </td> </tr> <tr> <td> <p>Система охлаждения:</p> </td> <td> <p>жидкостная</p> </td> </tr> <tr> <td> <p>Частота вращения двигателя:</p> </td> <td> <p>1500 об/мин</p> </td> </tr> <tr> <td colspan="2"> <p>Размеры</p> </td> </tr> <tr> <td> <p>Масса:</p> </td> <td> <p>2450 кг</p> </td> </tr> <tr> <td> <p>Длина:</p> </td> <td> <p>3000 мм</p> </td> </tr> <tr> <td> <p>Ширина:</p> </td> <td> <p>1150 мм</p> </td> </tr> <tr> <td> <p>Высота:</p> </td> <td> <p>1800 мм</p> </td> </tr> <tr> <td colspan="2"> <p>Производитель</p> </td> </tr> <tr> <td> <p>Страна происхождения:</p> </td> <td> <p>Китай</p> </td> </tr> </table> </div>
Дизельный генератор CTG AD-400SD | 28750,0 | USD | шт. | Дизeльный гeнератор CTG AD-400SD отлично покажет себя и как запасной источник питания, и как основной. Подобная универсальность объясняется сбалансированными характеристиками машины: номинальная мощность составляет 280 кВт при напряжении 230/400 В. | <p>Дизельный генератор AD-400SD (S) CTG с мощностью 320 кВт может использоваться в тяжелых промышленных условиях. Оптимальный режим нагрузки – до 70% от номинальной.</p> <div style="text-align:left"> <table border="1" cellpadding="0" cellspacing="0" style="width:100.0%"> <tr> <td colspan="2"> <p>Основные характеристики</p> </td> </tr> <tr> <td> <p>Мощность номинальная:</p> </td> <td> <p>280 кВт</p> </td> </tr> <tr> <td> <p>Мощность максимальная:</p> </td> <td> <p>320 кВт</p> </td> </tr> <tr> <td> <p>Напряжение:</p> </td> <td> <p>230/400 В</p> </td> </tr> <tr> <td> <p>Число фаз:</p> </td> <td> <p>3</p> </td> </tr> <tr> <td> <p>Частота:</p> </td> <td> <p>50 Гц</p> </td> </tr> <tr> <td> <p>Инверторная модель:</p> </td> <td> <p>нет</p> </td> </tr> <tr> <td> <p>Тип генератора:</p> </td> <td> <p>Синхронный</p> </td> </tr> <tr> <td> <p>Пуск:</p> </td> <td> <p>электростартер</p> </td> </tr> <tr> <td> <p>Наличие автомата ввода резерва (АВР):</p> </td> <td> <p>нет</p> </td> </tr> <tr> <td> <p>Исполнение:</p> </td> <td> <p>открытое</p> </td> </tr> <tr> <td> <p>Функция сварки:</p> </td> <td> <p>нет</p> </td> </tr> <tr> <td> <p>Расход топлива при 75% нагрузке:</p> </td> <td> <p>56 л/ч</p> </td> </tr> <tr> <td> <p>Объем топливного бака:</p> </td> <td> <p>450 л</p> </td> </tr> <tr> <td> <p>Степень защиты:</p> </td> <td> <p>IP 23</p> </td> </tr> <tr> <td> <p>Модель:</p> </td> <td> <p>CTG AD-400SD</p> </td> </tr> <tr> <td colspan="2"> <p>Двигатель</p> </td> </tr> <tr> <td> <p>Производитель двигателя:</p> </td> <td> <p>SDEC</p> </td> </tr> <tr> <td> <p>Генератор:</p> </td> <td> <p>CTG</p> </td> </tr> <tr> <td> <p>Топливо:</p> </td> <td> <p>дизель</p> </td> </tr> <tr> <td> <p>Система охлаждения:</p> </td> <td> <p>жидкостная</p> </td> </tr> <tr> <td> <p>Частота вращения двигателя:</p> </td> <td> <p>1500 об/мин</p> </td> </tr> <tr> <td colspan="2"> <p>Размеры</p> </td> </tr> <tr> <td> <p>Масса:</p> </td> <td> <p>2500 кг</p> </td> </tr> <tr> <td> <p>Длина:</p> </td> <td> <p>3000 мм</p> </td> </tr> <tr> <td> <p>Ширина:</p> </td> <td> <p>1150 мм</p> </td> </tr> <tr> <td> <p>Высота:</p> </td> <td> <p>1800 мм</p> </td> </tr> <tr> <td colspan="2"> <p>Производитель</p> </td> </tr> <tr> <td> <p>Страна происхождения:</p> </td> <td> <p>Китай</p> </td> </tr> </table> </div>
Дизельный генератор CTG AD-480SD | 44900,0 | USD | шт. | Дизeльный гeнератор CTG AD-480SD отлично покажет себя и как запасной источник питания, и как основной. Подобная универсальность объясняется сбалансированными характеристиками машины: номинальная мощность составляет 350 кВт при напряжении 230/400 В. | <p>Дизельный генератор AD-480SD (S) CTG работает с номинальной мощностью 384 кВт.</p> <div style="text-align:left"> <table border="1" cellpadding="0" cellspacing="0" style="width:100.0%"> <tr> <td colspan="2"> <p>Основные характеристики</p> </td> </tr> <tr> <td> <p>Мощность номинальная:</p> </td> <td> <p>350 кВт</p> </td> </tr> <tr> <td> <p>Мощность максимальная:</p> </td> <td> <p>385 кВт</p> </td> </tr> <tr> <td> <p>Напряжение:</p> </td> <td> <p>230/400 В</p> </td> </tr> <tr> <td> <p>Число фаз:</p> </td> <td> <p>3</p> </td> </tr> <tr> <td> <p>Частота:</p> </td> <td> <p>50 Гц</p> </td> </tr> <tr> <td> <p>Инверторная модель:</p> </td> <td> <p>нет</p> </td> </tr> <tr> <td> <p>Тип генератора:</p> </td> <td> <p>Синхронный</p> </td> </tr> <tr> <td> <p>Пуск:</p> </td> <td> <p>электростартер</p> </td> </tr> <tr> <td> <p>Наличие автомата ввода резерва (АВР):</p> </td> <td> <p>нет</p> </td> </tr> <tr> <td> <p>Исполнение:</p> </td> <td> <p>открытое</p> </td> </tr> <tr> <td> <p>Функция сварки:</p> </td> <td> <p>нет</p> </td> </tr> <tr> <td> <p>Расход топлива при 75% нагрузке:</p> </td> <td> <p>72 л/ч</p> </td> </tr> <tr> <td> <p>Объем топливного бака:</p> </td> <td> <p>600 л</p> </td> </tr> <tr> <td> <p>Степень защиты:</p> </td> <td> <p>IP 23</p> </td> </tr> <tr> <td> <p>Модель:</p> </td> <td> <p>CTG AD-480SD</p> </td> </tr> <tr> <td colspan="2"> <p>Двигатель</p> </td> </tr> <tr> <td> <p>Производитель двигателя:</p> </td> <td> <p>SDEC</p> </td> </tr> <tr> <td> <p>Генератор:</p> </td> <td> <p>CTG</p> </td> </tr> <tr> <td> <p>Топливо:</p> </td> <td> <p>дизель</p> </td> </tr> <tr> <td> <p>Система охлаждения:</p> </td> <td> <p>жидкостная</p> </td> </tr> <tr> <td> <p>Частота вращения двигателя:</p> </td> <td> <p>1500 об/мин</p> </td> </tr> <tr> <td colspan="2"> <p>Размеры</p> </td> </tr> <tr> <td> <p>Масса:</p> </td> <td> <p>3350 кг</p> </td> </tr> <tr> <td> <p>Длина:</p> </td> <td> <p>3350 мм</p> </td> </tr> <tr> <td> <p>Ширина:</p> </td> <td> <p>1350 мм</p> </td> </tr> <tr> <td> <p>Высота:</p> </td> <td> <p>1950 мм</p> </td> </tr> <tr> <td colspan="2"> <p>Производитель</p> </td> </tr> <tr> <td> <p>Страна происхождения:</p> </td> <td> <p>Китай</p> </td> </tr> </table> </div>
Дизельный генератор CTG AD-550SD | 48300,0 | USD | шт. | Дизeльный гeнератор CTG AD-550SD отлично покажет себя и как запасной источник питания, и как основной. Подобная универсальность объясняется сбалансированными характеристиками машины: номинальная мощность составляет 400 кВт при напряжении 230/400 В. | <p>Дизельный генератор AD-550SD (S) CTG имеет мощность 440 кВт. Модель вырабатывает одно- и трехфазный ток.</p> <div style="text-align:left"> <table border="1" cellpadding="0" cellspacing="0" style="width:100.0%"> <tr> <td colspan="2"> <p>Основные характеристики</p> </td> </tr> <tr> <td> <p>Мощность номинальная:</p> </td> <td> <p>400 кВт</p> </td> </tr> <tr> <td> <p>Мощность максимальная:</p> </td> <td> <p>440 кВт</p> </td> </tr> <tr> <td> <p>Напряжение:</p> </td> <td> <p>230/400 В</p> </td> </tr> <tr> <td> <p>Число фаз:</p> </td> <td> <p>3</p> </td> </tr> <tr> <td> <p>Частота:</p> </td> <td> <p>50 Гц</p> </td> </tr> <tr> <td> <p>Инверторная модель:</p> </td> <td> <p>нет</p> </td> </tr> <tr> <td> <p>Тип генератора:</p> </td> <td> <p>Синхронный</p> </td> </tr> <tr> <td> <p>Пуск:</p> </td> <td> <p>электростартер</p> </td> </tr> <tr> <td> <p>Наличие автомата ввода резерва (АВР):</p> </td> <td> <p>нет</p> </td> </tr> <tr> <td> <p>Исполнение:</p> </td> <td> <p>открытое</p> </td> </tr> <tr> <td> <p>Функция сварки:</p> </td> <td> <p>нет</p> </td> </tr> <tr> <td> <p>Расход топлива при 75% нагрузке:</p> </td> <td> <p>82 л/ч</p> </td> </tr> <tr> <td> <p>Объем топливного бака:</p> </td> <td> <p>750 л</p> </td> </tr> <tr> <td> <p>Степень защиты:</p> </td> <td> <p>IP 23</p> </td> </tr> <tr> <td> <p>Модель:</p> </td> <td> <p>CTG AD-550SD</p> </td> </tr> <tr> <td colspan="2"> <p>Двигатель</p> </td> </tr> <tr> <td> <p>Производитель двигателя:</p> </td> <td> <p>SDEC</p> </td> </tr> <tr> <td> <p>Генератор:</p> </td> <td> <p>CTG</p> </td> </tr> <tr> <td> <p>Топливо:</p> </td> <td> <p>дизель</p> </td> </tr> <tr> <td> <p>Система охлаждения:</p> </td> <td> <p>жидкостная</p> </td> </tr> <tr> <td> <p>Частота вращения двигателя:</p> </td> <td> <p>1500 об/мин</p> </td> </tr> <tr> <td colspan="2"> <p>Размеры</p> </td> </tr> <tr> <td> <p>Масса:</p> </td> <td> <p>3650 кг</p> </td> </tr> <tr> <td> <p>Длина:</p> </td> <td> <p>3500 мм</p> </td> </tr> <tr> <td> <p>Ширина:</p> </td> <td> <p>1250 мм</p> </td> </tr> <tr> <td> <p>Высота:</p> </td> <td> <p>2050 мм</p> </td> </tr> <tr> <td colspan="2"> <p>Производитель</p> </td> </tr> <tr> <td> <p>Страна происхождения:</p> </td> <td> <p>Китай</p> </td> </tr> </table> </div>
Дизельный генератор CTG AD-620SD | 56250,0 | USD | шт. | Дизeльный гeнератор CTG AD-620SD отлично покажет себя и как запасной источник питания, и как основной. Подобная универсальность объясняется сбалансированными характеристиками машины: номинальная мощность составляет 450 кВт при напряжении 230/400 В. | <p>Дизельный генератор AD-620SD (S) CTG – промышленная станция стационарного типа. Поставляется производителем в открытом исполнении и в кожухе. Мощность модели 496 кВт.</p> <table border="1" cellpadding="0" cellspacing="0" style="width:100.0%"> <tr> <td colspan="2"> <p>Основные характеристики</p> </td> </tr> <tr> <td> <p>Мощность номинальная:</p> </td> <td> <p>450 кВт</p> </td> </tr> <tr> <td> <p>Мощность максимальная:</p> </td> <td> <p>495 кВт</p> </td> </tr> <tr> <td> <p>Напряжение:</p> </td> <td> <p>230/400 В</p> </td> </tr> <tr> <td> <p>Число фаз:</p> </td> <td> <p>3</p> </td> </tr> <tr> <td> <p>Частота:</p> </td> <td> <p>50 Гц</p> </td> </tr> <tr> <td> <p>Инверторная модель:</p> </td> <td> <p>нет</p> </td> </tr> <tr> <td> <p>Тип генератора:</p> </td> <td> <p>Синхронный</p> </td> </tr> <tr> <td> <p>Пуск:</p> </td> <td> <p>электростартер</p> </td> </tr> <tr> <td> <p>Наличие автомата ввода резерва (АВР):</p> </td> <td> <p>нет</p> </td> </tr> <tr> <td> <p>Исполнение:</p> </td> <td> <p>открытое</p> </td> </tr> <tr> <td> <p>Функция сварки:</p> </td> <td> <p>нет</p> </td> </tr> <tr> <td> <p>Расход топлива при 75% нагрузке:</p> </td> <td> <p>92.2 л/ч</p> </td> </tr> <tr> <td> <p>Объем топливного бака:</p> </td> <td> <p>750 л</p> </td> </tr> <tr> <td> <p>Степень защиты:</p> </td> <td> <p>IP 23</p> </td> </tr> <tr> <td> <p>Модель:</p> </td> <td> <p>CTG AD-620SD</p> </td> </tr> <tr> <td colspan="2"> <p>Двигатель</p> </td> </tr> <tr> <td> <p>Производитель двигателя:</p> </td> <td> <p>SDEC</p> </td> </tr> <tr> <td> <p>Генератор:</p> </td> <td> <p>CTG</p> </td> </tr> <tr> <td> <p>Топливо:</p> </td> <td> <p>дизель</p> </td> </tr> <tr> <td> <p>Система охлаждения:</p> </td> <td> <p>жидкостная</p> </td> </tr> <tr> <td> <p>Частота вращения двигателя:</p> </td> <td> <p>1500 об/мин</p> </td> </tr> <tr> <td colspan="2"> <p>Размеры</p> </td> </tr> <tr> <td> <p>Масса:</p> </td> <td> <p>3850 кг</p> </td> </tr> <tr> <td> <p>Длина:</p> </td> <td> <p>3500 мм</p> </td> </tr> <tr> <td> <p>Ширина:</p> </td> <td> <p>1250 мм</p> </td> </tr> <tr> <td> <p>Высота:</p> </td> <td> <p>2050 мм</p> </td> </tr> <tr> <td colspan="2"> <p>Производитель</p> </td> </tr> <tr> <td> <p>Страна происхождения:</p> </td> <td> <p>Китай</p> </td> </tr> </table> <div style="text-align:left"> </div>
Дизельный генератор CTG AD-700SD | 64800,0 | USD | шт. | Дизeльный гeнератор CTG AD-700SD отлично покажет себя и как запасной источник питания, и как основной. Подобная универсальность объясняется сбалансированными характеристиками машины: номинальная мощность составляет 500 кВт при напряжении 230/400 В. | <p>Дизельный генератор AD-700SD (S) CTG – самая мощная модель линейки. Номинальная мощность станции составляет 560 кВт.</p> <table border="1" cellpadding="0" cellspacing="0" style="width:100.0%"> <tr> <td colspan="2"> <p>Основные характеристики</p> </td> </tr> <tr> <td> <p>Мощность номинальная:</p> </td> <td> <p>500 кВт</p> </td> </tr> <tr> <td> <p>Мощность максимальная:</p> </td> <td> <p>550 кВт</p> </td> </tr> <tr> <td> <p>Напряжение:</p> </td> <td> <p>230/400 В</p> </td> </tr> <tr> <td> <p>Число фаз:</p> </td> <td> <p>3</p> </td> </tr> <tr> <td> <p>Частота:</p> </td> <td> <p>50 Гц</p> </td> </tr> <tr> <td> <p>Инверторная модель:</p> </td> <td> <p>нет</p> </td> </tr> <tr> <td> <p>Тип генератора:</p> </td> <td> <p>Синхронный</p> </td> </tr> <tr> <td> <p>Пуск:</p> </td> <td> <p>электростартер</p> </td> </tr> <tr> <td> <p>Наличие автомата ввода резерва (АВР):</p> </td> <td> <p>нет</p> </td> </tr> <tr> <td> <p>Исполнение:</p> </td> <td> <p>открытое</p> </td> </tr> <tr> <td> <p>Функция сварки:</p> </td> <td> <p>нет</p> </td> </tr> <tr> <td> <p>Расход топлива при 75% нагрузке:</p> </td> <td> <p>102.5 л/ч</p> </td> </tr> <tr> <td> <p>Объем топливного бака:</p> </td> <td> <p>750 л</p> </td> </tr> <tr> <td> <p>Степень защиты:</p> </td> <td> <p>IP 23</p> </td> </tr> <tr> <td> <p>Модель:</p> </td> <td> <p>CTG AD-700SD</p> </td> </tr> <tr> <td colspan="2"> <p>Двигатель</p> </td> </tr> <tr> <td> <p>Производитель двигателя:</p> </td> <td> <p>SDEC</p> </td> </tr> <tr> <td> <p>Генератор:</p> </td> <td> <p>CTG</p> </td> </tr> <tr> <td> <p>Топливо:</p> </td> <td> <p>дизель</p> </td> </tr> <tr> <td> <p>Система охлаждения:</p> </td> <td> <p>жидкостная</p> </td> </tr> <tr> <td> <p>Частота вращения двигателя:</p> </td> <td> <p>1500 об/мин</p> </td> </tr> <tr> <td colspan="2"> <p>Размеры</p> </td> </tr> <tr> <td> <p>Масса:</p> </td> <td> <p>4050 кг</p> </td> </tr> <tr> <td> <p>Длина:</p> </td> <td> <p>3500 мм</p> </td> </tr> <tr> <td> <p>Ширина:</p> </td> <td> <p>1650 мм</p> </td> </tr> <tr> <td> <p>Высота:</p> </td> <td> <p>2150 мм</p> </td> </tr> <tr> <td colspan="2"> <p>Производитель</p> </td> </tr> <tr> <td> <p>Страна происхождения:</p> </td> <td> <p>Китай</p> </td> </tr> </table>
Дизельный генератор CTG AD-320WU | 26200,0 | USD | шт. | Дизeльный гeнератор CTG AD-320WU отлично покажет себя и как запасной источник питания, и как основной. Подобная универсальность объясняется сбалансированными характеристиками машины: номинальная мощность составляет 232 кВт при напряжении 230/400 В. | <p>Дизельный генератор CTG AD-320WU – агрегат, вырабатывающий постоянный ток для обеспечения работы электроприборов разных типов. С этим генератором у вас не возникнет проблем с обеспечением объекта постоянной электрической энергией. При сбое в центральной сети или другой непредвиденной ситуации</p> <table border="1" cellpadding="0" cellspacing="0" style="width:100.0%"> <tr> <td colspan="2"> <p>Основные характеристики</p> </td> </tr> <tr> <td> <p>Мощность номинальная:</p> </td> <td> <p>232 кВт</p> </td> </tr> <tr> <td> <p>Мощность максимальная:</p> </td> <td> <p>256 кВт</p> </td> </tr> <tr> <td> <p>Напряжение:</p> </td> <td> <p>230/400 В</p> </td> </tr> <tr> <td> <p>Число фаз:</p> </td> <td> <p>3</p> </td> </tr> <tr> <td> <p>Частота:</p> </td> <td> <p>50 Гц</p> </td> </tr> <tr> <td> <p>Инверторная модель:</p> </td> <td> <p>нет</p> </td> </tr> <tr> <td> <p>Тип генератора:</p> </td> <td> <p>Синхронный</p> </td> </tr> <tr> <td> <p>Пуск:</p> </td> <td> <p>электростартер</p> </td> </tr> <tr> <td> <p>Наличие автомата ввода резерва (АВР):</p> </td> <td> <p>нет</p> </td> </tr> <tr> <td> <p>Исполнение:</p> </td> <td> <p>открытое</p> </td> </tr> <tr> <td> <p>Функция сварки:</p> </td> <td> <p>нет</p> </td> </tr> <tr> <td> <p>Расход топлива при 75% нагрузке:</p> </td> <td> <p>46 л/ч</p> </td> </tr> <tr> <td> <p>Объем топливного бака:</p> </td> <td> <p>400 л</p> </td> </tr> <tr> <td> <p>Степень защиты:</p> </td> <td> <p>IP 23</p> </td> </tr> <tr> <td> <p>Модель:</p> </td> <td> <p>CTG AD-320WU</p> </td> </tr> <tr> <td colspan="2"> <p>Двигатель</p> </td> </tr> <tr> <td> <p>Производитель двигателя:</p> </td> <td> <p>Wuxi</p> </td> </tr> <tr> <td> <p>Генератор:</p> </td> <td> <p>CTG</p> </td> </tr> <tr> <td> <p>Топливо:</p> </td> <td> <p>дизель</p> </td> </tr> <tr> <td> <p>Система охлаждения:</p> </td> <td> <p>жидкостная</p> </td> </tr> <tr> <td> <p>Частота вращения двигателя:</p> </td> <td> <p>1500 об/мин</p> </td> </tr> <tr> <td colspan="2"> <p>Размеры</p> </td> </tr> <tr> <td> <p>Масса:</p> </td> <td> <p>3600 кг</p> </td> </tr> <tr> <td> <p>Длина:</p> </td> <td> <p>2900 мм</p> </td> </tr> <tr> <td> <p>Ширина:</p> </td> <td> <p>1200 мм</p> </td> </tr> <tr> <td> <p>Высота:</p> </td> <td> <p>1750 мм</p> </td> </tr> <tr> <td colspan="2"> <p>Производитель</p> </td> </tr> <tr> <td> <p>Страна происхождения:</p> </td> <td> <p>Китай</p> </td> </tr> </table>
Дизельный генератор CTG AD-385WU | 27490,0 | USD | шт. | Дизeльный гeнератор CTG AD-385WU отлично покажет себя и как запасной источник питания, и как основной. Подобная универсальность объясняется сбалансированными характеристиками машины: номинальная мощность составляет 280 кВт при напряжении 230/400 В. | <p>Дизельный генератор CTG AD-385WU – агрегат, вырабатывающий постоянный ток для обеспечения работы электроприборов разных типов. С этим генератором у вас не возникнет проблем с обеспечением объекта постоянной электрической энергией. При сбое в центральной сети или другой непредвиденной ситуации Дизельный генератор CTG AD-385WU станет вашей главной опорой. Страна производства – Китай, «сердцем» аппарата выступает двигатель Wuxi (топливо – дизель), он обеспечивает высокие эксплуатационные показатели: максимальную мощность в 308 кВт, напряжение – 230/400 В</p> <table border="1" cellpadding="0" cellspacing="0" style="width:100.0%"> <tr> <td colspan="2"> <p>Основные характеристики</p> </td> </tr> <tr> <td> <p>Мощность номинальная:</p> </td> <td> <p>280 кВт</p> </td> </tr> <tr> <td> <p>Мощность максимальная:</p> </td> <td> <p>308 кВт</p> </td> </tr> <tr> <td> <p>Напряжение:</p> </td> <td> <p>230/400 В</p> </td> </tr> <tr> <td> <p>Число фаз:</p> </td> <td> <p>3</p> </td> </tr> <tr> <td> <p>Частота:</p> </td> <td> <p>50 Гц</p> </td> </tr> <tr> <td> <p>Инверторная модель:</p> </td> <td> <p>нет</p> </td> </tr> <tr> <td> <p>Тип генератора:</p> </td> <td> <p>Синхронный</p> </td> </tr> <tr> <td> <p>Пуск:</p> </td> <td> <p>электростартер</p> </td> </tr> <tr> <td> <p>Наличие автомата ввода резерва (АВР):</p> </td> <td> <p>нет</p> </td> </tr> <tr> <td> <p>Исполнение:</p> </td> <td> <p>открытое</p> </td> </tr> <tr> <td> <p>Функция сварки:</p> </td> <td> <p>нет</p> </td> </tr> <tr> <td> <p>Расход топлива при 75% нагрузке:</p> </td> <td> <p>55.4 л/ч</p> </td> </tr> <tr> <td> <p>Объем топливного бака:</p> </td> <td> <p>450 л</p> </td> </tr> <tr> <td> <p>Степень защиты:</p> </td> <td> <p>IP 23</p> </td> </tr> <tr> <td> <p>Модель:</p> </td> <td> <p>CTG AD-385WU</p> </td> </tr> <tr> <td colspan="2"> <p>Двигатель</p> </td> </tr> <tr> <td> <p>Производитель двигателя:</p> </td> <td> <p>Wuxi</p> </td> </tr> <tr> <td> <p>Генератор:</p> </td> <td> <p>CTG</p> </td> </tr> <tr> <td> <p>Топливо:</p> </td> <td> <p>дизель</p> </td> </tr> <tr> <td> <p>Система охлаждения:</p> </td> <td> <p>жидкостная</p> </td> </tr> <tr> <td> <p>Частота вращения двигателя:</p> </td> <td> <p>1500 об/мин</p> </td> </tr> <tr> <td colspan="2"> <p>Размеры</p> </td> </tr> <tr> <td> <p>Масса:</p> </td> <td> <p>3100 кг</p> </td> </tr> <tr> <td> <p>Длина:</p> </td> <td> <p>3100 мм</p> </td> </tr> <tr> <td> <p>Ширина:</p> </td> <td> <p>1400 мм</p> </td> </tr> <tr> <td> <p>Высота:</p> </td> <td> <p>1900 мм</p> </td> </tr> <tr> <td colspan="2"> <p>Производитель</p> </td> </tr> <tr> <td> <p>Страна происхождения:</p> </td> <td> <p>Китай</p> </td> </tr> </table>
Дизельный генератор CTG AD-485WU | 45300,0 | USD | шт. | Дизeльный гeнератор CTG AD-485WU отлично покажет себя и как запасной источник питания, и как основной. Подобная универсальность объясняется сбалансированными характеристиками машины: номинальная мощность составляет 352 кВт при напряжении 230/400 В. | <p>Дизельный генератор CTG AD-485WU – агрегат, вырабатывающий постоянный ток для обеспечения работы электроприборов разных типов. С этим генератором у вас не возникнет проблем с обеспечением объекта постоянной электрической энергией. При сбое в центральной сети или другой непредвиденной ситуации Дизельный генератор CTG AD-485WU станет вашей главной опорой. Страна производства – Китай, «сердцем» аппарата выступает двигатель Wuxi (топливо – дизель), он обеспечивает высокие эксплуатационные показатели: максимальную мощность в 388 кВт, напряжение – 230/400 В.</p> <table border="1" cellpadding="0" cellspacing="0" style="width:100.0%"> <tr> <td colspan="2"> <p>Основные характеристики</p> </td> </tr> <tr> <td> <p>Мощность номинальная:</p> </td> <td> <p>352 кВт</p> </td> </tr> <tr> <td> <p>Мощность максимальная:</p> </td> <td> <p>388 кВт</p> </td> </tr> <tr> <td> <p>Напряжение:</p> </td> <td> <p>230/400 В</p> </td> </tr> <tr> <td> <p>Число фаз:</p> </td> <td> <p>3</p> </td> </tr> <tr> <td> <p>Частота:</p> </td> <td> <p>50 Гц</p> </td> </tr> <tr> <td> <p>Инверторная модель:</p> </td> <td> <p>нет</p> </td> </tr> <tr> <td> <p>Тип генератора:</p> </td> <td> <p>Синхронный</p> </td> </tr> <tr> <td> <p>Пуск:</p> </td> <td> <p>электростартер</p> </td> </tr> <tr> <td> <p>Наличие автомата ввода резерва (АВР):</p> </td> <td> <p>нет</p> </td> </tr> <tr> <td> <p>Исполнение:</p> </td> <td> <p>открытое</p> </td> </tr> <tr> <td> <p>Функция сварки:</p> </td> <td> <p>нет</p> </td> </tr> <tr> <td> <p>Расход топлива при 75% нагрузке:</p> </td> <td> <p>70 л/ч</p> </td> </tr> <tr> <td> <p>Объем топливного бака:</p> </td> <td> <p>550 л</p> </td> </tr> <tr> <td> <p>Степень защиты:</p> </td> <td> <p>IP 23</p> </td> </tr> <tr> <td> <p>Модель:</p> </td> <td> <p>CTG AD-485WU</p> </td> </tr> <tr> <td colspan="2"> <p>Двигатель</p> </td> </tr> <tr> <td> <p>Производитель двигателя:</p> </td> <td> <p>Wuxi</p> </td> </tr> <tr> <td> <p>Генератор:</p> </td> <td> <p>CTG</p> </td> </tr> <tr> <td> <p>Топливо:</p> </td> <td> <p>дизель</p> </td> </tr> <tr> <td> <p>Система охлаждения:</p> </td> <td> <p>жидкостная</p> </td> </tr> <tr> <td> <p>Частота вращения двигателя:</p> </td> <td> <p>1500 об/мин</p> </td> </tr> <tr> <td colspan="2"> <p>Размеры</p> </td> </tr> <tr> <td> <p>Масса:</p> </td> <td> <p>3700 кг</p> </td> </tr> <tr> <td> <p>Длина:</p> </td> <td> <p>3350 мм</p> </td> </tr> <tr> <td> <p>Ширина:</p> </td> <td> <p>1500 мм</p> </td> </tr> <tr> <td> <p>Высота:</p> </td> <td> <p>1950 мм</p> </td> </tr> <tr> <td colspan="2"> <p>Производитель</p> </td> </tr> <tr> <td> <p>Страна происхождения:</p> </td> <td> <p>Китай</p> </td> </tr> </table>
Дизельный генератор CTG AD-550WU | 53600,0 | USD | шт. | Дизeльный гeнератор CTG AD-550WU отлично покажет себя и как запасной источник питания, и как основной. Подобная универсальность объясняется сбалансированными характеристиками машины: номинальная мощность составляет 400 кВт при напряжении 230/400 В. | <p>Дизельный генератор CTG AD-550WU – агрегат, вырабатывающий постоянный ток для обеспечения работы электроприборов разных типов. С этим генератором у вас не возникнет проблем с обеспечением объекта постоянной электрической энергией. При сбое в центральной сети или другой непредвиденной ситуации Дизельный генератор CTG AD-550WU станет вашей главной опорой. Страна производства – Китай, «сердцем» аппарата выступает двигатель Wuxi (топливо – дизель), он обеспечивает высокие эксплуатационные показатели: максимальную мощность в 440 кВт, напряжение – 230/400 В.</p> <table border="1" cellpadding="0" cellspacing="0" style="width:100.0%"> <tr> <td colspan="2"> <p>Основные характеристики</p> </td> </tr> <tr> <td> <p>Мощность номинальная:</p> </td> <td> <p>400 кВт</p> </td> </tr> <tr> <td> <p>Мощность максимальная:</p> </td> <td> <p>440 кВт</p> </td> </tr> <tr> <td> <p>Напряжение:</p> </td> <td> <p>230/400 В</p> </td> </tr> <tr> <td> <p>Число фаз:</p> </td> <td> <p>3</p> </td> </tr> <tr> <td> <p>Частота:</p> </td> <td> <p>50 Гц</p> </td> </tr> <tr> <td> <p>Инверторная модель:</p> </td> <td> <p>нет</p> </td> </tr> <tr> <td> <p>Тип генератора:</p> </td> <td> <p>Синхронный</p> </td> </tr> <tr> <td> <p>Пуск:</p> </td> <td> <p>электростартер</p> </td> </tr> <tr> <td> <p>Наличие автомата ввода резерва (АВР):</p> </td> <td> <p>нет</p> </td> </tr> <tr> <td> <p>Исполнение:</p> </td> <td> <p>открытое</p> </td> </tr> <tr> <td> <p>Функция сварки:</p> </td> <td> <p>нет</p> </td> </tr> <tr> <td> <p>Расход топлива при 75% нагрузке:</p> </td> <td> <p>78.4 л/ч</p> </td> </tr> <tr> <td> <p>Объем топливного бака:</p> </td> <td> <p>600 л</p> </td> </tr> <tr> <td> <p>Степень защиты:</p> </td> <td> <p>IP 23</p> </td> </tr> <tr> <td> <p>Модель:</p> </td> <td> <p>CTG AD-550WU</p> </td> </tr> <tr> <td colspan="2"> <p>Двигатель</p> </td> </tr> <tr> <td> <p>Производитель двигателя:</p> </td> <td> <p>Wuxi</p> </td> </tr> <tr> <td> <p>Генератор:</p> </td> <td> <p>CTG</p> </td> </tr> <tr> <td> <p>Топливо:</p> </td> <td> <p>дизель</p> </td> </tr> <tr> <td> <p>Система охлаждения:</p> </td> <td> <p>жидкостная</p> </td> </tr> <tr> <td> <p>Частота вращения двигателя:</p> </td> <td> <p>1500 об/мин</p> </td> </tr> <tr> <td colspan="2"> <p>Размеры</p> </td> </tr> <tr> <td> <p>Масса:</p> </td> <td> <p>4250 кг</p> </td> </tr> <tr> <td> <p>Длина:</p> </td> <td> <p>3500 мм</p> </td> </tr> <tr> <td> <p>Ширина:</p> </td> <td> <p>1500 мм</p> </td> </tr> <tr> <td> <p>Высота:</p> </td> <td> <p>1950 мм</p> </td> </tr> <tr> <td colspan="2"> <p>Производитель</p> </td> </tr> <tr> <td> <p>Страна происхождения:</p> </td> <td> <p>Китай</p> </td> </tr> </table>
Дизельный генератор CTG AD-600WU | 55850,0 | USD | шт. | Дизeльный гeнератор CTG AD-600WU отлично покажет себя и как запасной источник питания, и как основной. Подобная универсальность объясняется сбалансированными характеристиками машины: номинальная мощность составляет 436 кВт при напряжении 230/400 В. | <p>Дизельный генератор CTG AD-600WU – агрегат, вырабатывающий постоянный ток для обеспечения работы электроприборов разных типов. С этим генератором у вас не возникнет проблем с обеспечением объекта постоянной электрической энергией. При сбое в центральной сети или другой непредвиденной ситуации Дизельный генератор CTG AD-600WU станет вашей главной опорой. Страна производства – Китай, «сердцем» аппарата выступает двигатель Wuxi (топливо – дизель), он обеспечивает высокие эксплуатационные показатели: максимальную мощность в 480 кВт, напряжение – 230/400 В.</p> <table border="1" cellpadding="0" cellspacing="0" style="width:100.0%"> <tr> <td colspan="2"> <p>Основные характеристики</p> </td> </tr> <tr> <td> <p>Мощность номинальная:</p> </td> <td> <p>436 кВт</p> </td> </tr> <tr> <td> <p>Мощность максимальная:</p> </td> <td> <p>480 кВт</p> </td> </tr> <tr> <td> <p>Напряжение:</p> </td> <td> <p>230/400 В</p> </td> </tr> <tr> <td> <p>Число фаз:</p> </td> <td> <p>3</p> </td> </tr> <tr> <td> <p>Частота:</p> </td> <td> <p>50 Гц</p> </td> </tr> <tr> <td> <p>Инверторная модель:</p> </td> <td> <p>нет</p> </td> </tr> <tr> <td> <p>Тип генератора:</p> </td> <td> <p>Синхронный</p> </td> </tr> <tr> <td> <p>Пуск:</p> </td> <td> <p>электростартер</p> </td> </tr> <tr> <td> <p>Наличие автомата ввода резерва (АВР):</p> </td> <td> <p>нет</p> </td> </tr> <tr> <td> <p>Исполнение:</p> </td> <td> <p>открытое</p> </td> </tr> <tr> <td> <p>Функция сварки:</p> </td> <td> <p>нет</p> </td> </tr> <tr> <td> <p>Расход топлива при 75% нагрузке:</p> </td> <td> <p>86.3 л/ч</p> </td> </tr> <tr> <td> <p>Объем топливного бака:</p> </td> <td> <p>600 л</p> </td> </tr> <tr> <td> <p>Степень защиты:</p> </td> <td> <p>IP 23</p> </td> </tr> <tr> <td> <p>Модель:</p> </td> <td> <p>CTG AD-600WU</p> </td> </tr> <tr> <td colspan="2"> <p>Двигатель</p> </td> </tr> <tr> <td> <p>Производитель двигателя:</p> </td> <td> <p>Wuxi</p> </td> </tr> <tr> <td> <p>Генератор:</p> </td> <td> <p>CTG</p> </td> </tr> <tr> <td> <p>Топливо:</p> </td> <td> <p>дизель</p> </td> </tr> <tr> <td> <p>Система охлаждения:</p> </td> <td> <p>жидкостная</p> </td> </tr> <tr> <td> <p>Частота вращения двигателя:</p> </td> <td> <p>1500 об/мин</p> </td> </tr> <tr> <td colspan="2"> <p>Размеры</p> </td> </tr> <tr> <td> <p>Масса:</p> </td> <td> <p>4350 кг</p> </td> </tr> <tr> <td> <p>Длина:</p> </td> <td> <p>3650 мм</p> </td> </tr> <tr> <td> <p>Ширина:</p> </td> <td> <p>1700 мм</p> </td> </tr> <tr> <td> <p>Высота:</p> </td> <td> <p>2050 мм</p> </td> </tr> <tr> <td colspan="2"> <p>Производитель</p> </td> </tr> <tr> <td> <p>Страна происхождения:</p> </td> <td> <p>Китай</p> </td> </tr> </table>
Дизельный генератор Iveco АД-120 | 960000,0 | RUR | шт. | Способны выдерживать очень интенсивные нагрузки - промышленные двигатели этой серии специально спроектированы для работы в постоянном режиме на максимуме нагрузки. Также рассчитан на резервный режим эксплуатации. | <p>Дизельный генератор 120 кВт FPT-Iveco / ДГУ АД-120-Т400 предназначен для выработки трехфазного переменного электрического тока частотой 50 Гц, напряжением 400 В, основной (номинальной) мощностью <strong>120 кВт / 150 кВА</strong>, резервной мощностью - <strong>132 кВт / 165 кВА</strong>.</p> <p>Дизель-генератор 120 кВт FPT-Iveco оборудован рядным 7-литровым турбированным дизельным двигателем FPT-Iveco N67 TM4 с механическим регулятором впрыска топлива и жидкостным охлаждением.</p> <table border="1" cellpadding="0" style="width:455px"> <tr> <td colspan="2"> <p><strong>ОСНОВНЫЕ ХАРАКТЕРИСТИКИ ДЭС</strong></p> </td> </tr> <tr> <td> <p>Основная мощность<sup> 1</sup></p> </td> <td> <p>120 кВт / 150 кВА</p> </td> </tr> <tr> <td> <p>Резервная мощность<sup> 2</sup></p> </td> <td> <p>132 кВт / 165 кВА</p> </td> </tr> <tr> <td> <p>Род тока</p> </td> <td> <p>переменный, 3-фазный</p> </td> </tr> <tr> <td> <p>Номинальная частота</p> </td> <td> <p>50 Гц</p> </td> </tr> <tr> <td> <p>Номинальное напряжение</p> </td> <td> <p>400 В</p> </td> </tr> <tr> <td> <p>Номинальная сила тока</p> </td> <td> <p>216 А</p> </td> </tr> <tr> <td> <p>Коэффициент мощности, cos φ</p> </td> <td> <p>0,8</p> </td> </tr> <tr> <td> <p>Класс применения ДЭС по ГОСТ Р 53987-2010 / ИСО 8528-1:2005</p> </td> <td> </td> </tr> <tr> <td colspan="2"> <p>РАСХОД ТОПЛИВА</p> </td> </tr> <tr> <td> <p>При 100% мощности</p> </td> <td> <p>31,4 л/ч</p> </td> </tr> <tr> <td> <p>При 75% мощности</p> </td> <td> <p>23,6 л/ч</p> </td> </tr> <tr> <td> <p>При 50% мощности</p> </td> <td> <p>15,4 л/ч</p> </td> </tr> <tr> <td> <p>Автономная работа от встроенного топливного бака, при 75% мощ.</p> </td> <td> <p>12,7 ч</p> </td> </tr> <tr> <td> <p>Топливная эффективность - затраты ДТ на выработку 1000 кВт*ч электрической энергии</p> </td> <td> <p>262,5 л</p> </td> </tr> <tr> <td colspan="2"> <p>ЗАПРАВОЧНЫЕ ЕМКОСТИ</p> </td> </tr> <tr> <td> <p>Топливный бак</p> </td> <td> <p>300 л</p> </td> </tr> <tr> <td> <p>Система охлаждения</p> </td> <td> <p>25,5 л</p> </td> </tr> <tr> <td> <p>Система смазки</p> </td> <td> <p>17,2 л</p> </td> </tr> <tr> <td> <p>Аккумуляторные батареи (АКБ)</p> </td> <td> <p>1 x 132 А*ч</p> </td> </tr> <tr> <td colspan="2"> <p>ОТКРЫТОЕ ИСПОЛНЕНИЕ ДЭС</p> </td> </tr> <tr> <td> <p>Габариты, Д х Ш х В<sup> 4</sup></p> </td> <td> <p>2660 х 1020 х 1570 мм</p> </td> </tr> <tr> <td> <p>Масса<sup> 5</sup></p> </td> <td> <p>1550 кг</p> </td> </tr> <tr> <td colspan="2"> <p><strong>ХАРАКТЕРИСТИКИ ДВИГАТЕЛЯ</strong></p> </td> </tr> <tr> <td> <p>Модель двигателя</p> </td> <td> <p>FPT-Iveco N67 TM4</p> </td> </tr> <tr> <td> <p>Страна производства</p> </td> <td> <p><img src="file:///C:%5CUsers%5CMasterPu%5CAppData%5CLocal%5CTemp%5Cmsohtmlclip1%5C01%5Cclip_image001.jpg" style="height:20px; width:20px" /> Италия</p> </td> </tr> <tr> <td> <p>Тип двигателя</p> </td> <td> <p>дизельный, 4-тактный</p> </td> </tr> <tr> <td> <p>Основная мощность</p> </td> <td> <p>154,7 кВт</p> </td> </tr> <tr> <td> <p>Резервная мощность</p> </td> <td> <p>170 кВт</p> </td> </tr> <tr> <td> <p>Рабочий объём двигателя</p> </td> <td> <p>6,7 л</p> </td> </tr> <tr> <td> <p>Число, расположение цилиндров</p> </td> <td> <p>6, рядное</p> </td> </tr> <tr> <td> <p>Диаметр цилиндра / ход поршня</p> </td> <td> <p>104 х 132 мм</p> </td> </tr> <tr> <td> <p>Степень сжатия</p> </td> <td> <p>17,5:1</p> </td> </tr> <tr> <td> <p>Порядок работы цилиндров</p> </td> <td> <p>1-5-3-6-2-4</p> </td> </tr> <tr> <td> <p>Номинальная частота вращения</p> </td> <td> <p>1500 мин<sup>-1</sup></p> </td> </tr> <tr> <td> <p>Тип регулятора частоты вращения</p> </td> <td> <p>механическая, без поддержки CAN-шины</p> </td> </tr> <tr> <td> <p>Система впрыска топлива</p> </td> <td> <p>прямой впрыск, ТНВД с механическим регулятором</p> </td> </tr> <tr> <td> <p>Вид наддува воздуха</p> </td> <td> <p>турбонаддув с интеркулером типа "воздух-воздух"</p> </td> </tr> <tr> <td> <p>Система охлаждения</p> </td> <td> <p>жидкостная</p> </td> </tr> <tr> <td> <p>Отбор мощности на вентилятор</p> </td> <td> <p>5 кВт</p> </td> </tr> <tr> <td> <p>Шаг приема нагрузки (step-load, G2), отн. основной мощности</p> </td> <td> <p>100 %</p> </td> </tr> <tr> <td> <p>Номинальное напряжение электрической системы</p> </td> <td> <p>12 В</p> </td> </tr> <tr> <td> <p>Удельный расход топлива<sup> 3</sup>:</p> </td> <td> </td> </tr> <tr> <td> <p>при 100% ном. мощности</p> </td> <td> <p>197 г/кВт*ч</p> </td> </tr> <tr> <td> <p>при 75% ном. мощности</p> </td> <td> <p>198 г/кВт*ч</p> </td> </tr> <tr> <td> <p>при 50% ном. мощности</p> </td> <td> <p>194 г/кВт*ч</p> </td> </tr> <tr> <td> <p>Удельный расход масла на угар (100% ном. мощн.):</p> </td> <td> </td> </tr> <tr> <td> <p>- относительно расхода топлива</p> </td> <td> <p>0.1 %</p> </td> </tr> <tr> <td> <p>- абсолютный расход</p> </td> <td> <p>0,03 л/ч</p> </td> </tr> <tr> <td> <p>- удельный расход</p> </td> <td> <p>0,2 г/кВт*ч</p> </td> </tr> <tr> <td> <p>Стандартный период замены<br /> моторного масла<sup> 6</sup></p> </td> <td> <p>800 моточасов</p> </td> </tr> <tr> <td> <p>Рабочий ресурс двигателя</p> </td> <td> <p>30000 моточасов</p> </td> </tr> <tr> <td colspan="2"> <p><strong>ПРОЧЕЕ ОБОРУДОВАНИЕ ДЭС</strong></p> </td> </tr> <tr> <td> <p>Глушитель</p> </td> <td> <p>промышленный глушитель (уровень демпфирования шума 12 -15 дБА), с сильфоном и искрогасителем</p> </td> </tr> <tr> <td> <p>Защита генератора</p> </td> <td> <p>3-фазный автомат защиты с независимым расцепителем</p> </td> </tr> </table>
Дизельный генератор Iveco АД-160 | 1230000,0 | RUR | шт. | Способны выдерживать очень интенсивные нагрузки - промышленные двигатели этой серии специально спроектированы для работы в постоянном режиме на максимуме нагрузки. Также рассчитан на резервный режим эксплуатации. | <p>Дизельный генератор 160 кВт FPT-Iveco / ДГУ АД-160-Т400 предназначен для выработки трехфазного переменного электрического тока частотой 50 Гц, напряжением 400 В, основной (номинальной) мощностью <strong>160 кВт / 200 кВА</strong>, резервной мощностью - <strong>176 кВт / 220 кВА</strong>.</p> <p>Дизель-генератор 160 кВт FPT-Iveco оборудован рядным 7-литровым турбированным дизельным двигателем FPT-Iveco N67 TM7 с механическим регулятором впрыска топлива и жидкостным охлаждением.</p> <table border="1" cellpadding="0" style="width:455px"> <tr> <td colspan="2"> <p><strong>ОСНОВНЫЕ ХАРАКТЕРИСТИКИ ДЭС</strong></p> </td> </tr> <tr> <td> <p>Основная мощность<sup> 1</sup></p> </td> <td> <p>160 кВт / 200 кВА</p> </td> </tr> <tr> <td> <p>Резервная мощность<sup> 2</sup></p> </td> <td> <p>176 кВт / 220 кВА</p> </td> </tr> <tr> <td> <p>Род тока</p> </td> <td> <p>переменный, 3-фазный</p> </td> </tr> <tr> <td> <p>Номинальная частота</p> </td> <td> <p>50 Гц</p> </td> </tr> <tr> <td> <p>Номинальное напряжение</p> </td> <td> <p>400 В</p> </td> </tr> <tr> <td> <p>Номинальная сила тока</p> </td> <td> <p>288 А</p> </td> </tr> <tr> <td> <p>Коэффициент мощности, cos φ</p> </td> <td> <p>0,8</p> </td> </tr> <tr> <td> <p>Класс применения ДЭС по ГОСТ Р 53987-2010 / ИСО 8528-1:2005</p> </td> <td> </td> </tr> <tr> <td colspan="2"> <p>РАСХОД ТОПЛИВА</p> </td> </tr> <tr> <td> <p>При 100% мощности</p> </td> <td> <p>41,2 л/ч</p> </td> </tr> <tr> <td> <p>При 75% мощности</p> </td> <td> <p>31,2 л/ч</p> </td> </tr> <tr> <td> <p>При 50% мощности</p> </td> <td> <p>21,8 л/ч</p> </td> </tr> <tr> <td> <p>Автономная работа от встроенного топливного бака, при 75% мощ.</p> </td> <td> <p>9,6 ч</p> </td> </tr> <tr> <td> <p>Топливная эффективность - затраты ДТ на выработку 1000 кВт*ч электрической энергии</p> </td> <td> <p>259,8 л</p> </td> </tr> <tr> <td colspan="2"> <p>ЗАПРАВОЧНЫЕ ЕМКОСТИ</p> </td> </tr> <tr> <td> <p>Топливный бак</p> </td> <td> <p>300 л</p> </td> </tr> <tr> <td> <p>Система охлаждения</p> </td> <td> <p>25,5 л</p> </td> </tr> <tr> <td> <p>Система смазки</p> </td> <td> <p>17,2 л</p> </td> </tr> <tr> <td> <p>Аккумуляторные батареи (АКБ)</p> </td> <td> <p>1 x 132 А*ч</p> </td> </tr> <tr> <td colspan="2"> <p>ОТКРЫТОЕ ИСПОЛНЕНИЕ ДЭС</p> </td> </tr> <tr> <td> <p>Габариты, Д х Ш х В<sup> 4</sup></p> </td> <td> <p>2700 х 1020 х 1570 мм</p> </td> </tr> <tr> <td> <p>Масса<sup> 5</sup></p> </td> <td> <p>1700 кг</p> </td> </tr> <tr> <td colspan="2"> <p><strong>ХАРАКТЕРИСТИКИ ДВИГАТЕЛЯ</strong></p> </td> </tr> <tr> <td> <p>Модель двигателя</p> </td> <td> <p>FPT-Iveco N67 TM7</p> </td> </tr> <tr> <td> <p>Страна производства</p> </td> <td> <p><img src="file:///C:%5CUsers%5CMasterPu%5CAppData%5CLocal%5CTemp%5Cmsohtmlclip1%5C01%5Cclip_image001.jpg" style="height:20px; width:20px" /> Италия</p> </td> </tr> <tr> <td> <p>Тип двигателя</p> </td> <td> <p>дизельный, 4-тактный</p> </td> </tr> <tr> <td> <p>Основная мощность</p> </td> <td> <p>181,5 кВт</p> </td> </tr> <tr> <td> <p>Резервная мощность</p> </td> <td> <p>200 кВт</p> </td> </tr> <tr> <td> <p>Рабочий объём двигателя</p> </td> <td> <p>6,7 л</p> </td> </tr> <tr> <td> <p>Число, расположение цилиндров</p> </td> <td> <p>6, рядное</p> </td> </tr> <tr> <td> <p>Диаметр цилиндра / ход поршня</p> </td> <td> <p>104 х 132 мм</p> </td> </tr> <tr> <td> <p>Степень сжатия</p> </td> <td> <p>17,5:1</p> </td> </tr> <tr> <td> <p>Порядок работы цилиндров</p> </td> <td> <p>1-5-3-6-2-4</p> </td> </tr> <tr> <td> <p>Номинальная частота вращения</p> </td> <td> <p>1500 мин<sup>-1</sup></p> </td> </tr> <tr> <td> <p>Тип регулятора частоты вращения</p> </td> <td> <p>механическая, без поддержки CAN-шины</p> </td> </tr> <tr> <td> <p>Система впрыска топлива</p> </td> <td> <p>прямой впрыск, ТНВД с механическим регулятором</p> </td> </tr> <tr> <td> <p>Вид наддува воздуха</p> </td> <td> <p>турбонаддув с интеркулером типа "воздух-воздух"</p> </td> </tr> <tr> <td> <p>Система охлаждения</p> </td> <td> <p>жидкостная</p> </td> </tr> <tr> <td> <p>Отбор мощности на вентилятор</p> </td> <td> <p>5 кВт</p> </td> </tr> <tr> <td> <p>Шаг приема нагрузки (step-load, G2), отн. основной мощности</p> </td> <td> <p>90 %</p> </td> </tr> <tr> <td> <p>Номинальное напряжение электрической системы</p> </td> <td> <p>12 В</p> </td> </tr> <tr> <td> <p>Удельный расход топлива<sup> 3</sup>:</p> </td> <td> </td> </tr> <tr> <td> <p>при 100% ном. мощности</p> </td> <td> <p>193 г/кВт*ч</p> </td> </tr> <tr> <td> <p>при 75% ном. мощности</p> </td> <td> <p>194 г/кВт*ч</p> </td> </tr> <tr> <td> <p>при 50% ном. мощности</p> </td> <td> <p>200 г/кВт*ч</p> </td> </tr> <tr> <td> <p>Удельный расход масла на угар (100% ном. мощн.):</p> </td> <td> </td> </tr> <tr> <td> <p>- относительно расхода топлива</p> </td> <td> <p>0.1 %</p> </td> </tr> <tr> <td> <p>- абсолютный расход</p> </td> <td> <p>0,04 л/ч</p> </td> </tr> <tr> <td> <p>- удельный расход</p> </td> <td> <p>0,2 г/кВт*ч</p> </td> </tr> <tr> <td> <p>Стандартный период замены<br /> моторного масла<sup> 6</sup></p> </td> <td> <p>800 моточасов</p> </td> </tr> <tr> <td> <p>Рабочий ресурс двигателя</p> </td> <td> <p>30000 моточасов</p> </td> </tr> <tr> <td colspan="2"> <p><strong>ПРОЧЕЕ ОБОРУДОВАНИЕ ДЭС</strong></p> </td> </tr> <tr> <td> <p>Глушитель</p> </td> <td> <p>промышленный глушитель (уровень демпфирования шума 12 -15 дБА), с сильфоном и искрогасителем</p> </td> </tr> <tr> <td> <p>Защита генератора</p> </td> <td> <p>3-фазный автомат защиты с независимым расцепителем</p> </td> </tr> </table>
Дизельный генератор Iveco АД-130 | 970000,0 | RUR | шт. | Способны выдерживать очень интенсивные нагрузки - промышленные двигатели этой серии специально спроектированы для работы в постоянном режиме на максимуме нагрузки. Также рассчитан на резервный режим эксплуатации. | <p>Дизельный генератор 130 кВт FPT-Iveco / ДГУ АД-130-Т400 предназначен для выработки трехфазного переменного электрического тока частотой 50 Гц, напряжением 400 В, основной (номинальной) мощностью <strong>128 кВт / 160 кВА</strong>, резервной мощностью - <strong>140 кВт / 175 кВА</strong>.</p> <p>Дизель-генератор 130 кВт FPT-Iveco оборудован рядным 7-литровым турбированным дизельным двигателем FPT-Iveco N67 TM4 с механическим регулятором впрыска топлива и жидкостным охлаждением.</p> <table border="1" cellpadding="0" style="width:455px"> <tr> <td colspan="2"> <p><strong>ОСНОВНЫЕ ХАРАКТЕРИСТИКИ ДЭС</strong></p> </td> </tr> <tr> <td> <p>Основная мощность<sup> 1</sup></p> </td> <td> <p>128 кВт / 160 кВА</p> </td> </tr> <tr> <td> <p>Резервная мощность<sup> 2</sup></p> </td> <td> <p>140 кВт / 175 кВА</p> </td> </tr> <tr> <td> <p>Род тока</p> </td> <td> <p>переменный, 3-фазный</p> </td> </tr> <tr> <td> <p>Номинальная частота</p> </td> <td> <p>50 Гц</p> </td> </tr> <tr> <td> <p>Номинальное напряжение</p> </td> <td> <p>400 В</p> </td> </tr> <tr> <td> <p>Номинальная сила тока</p> </td> <td> <p>230,4 А</p> </td> </tr> <tr> <td> <p>Коэффициент мощности, cos φ</p> </td> <td> <p>0,8</p> </td> </tr> <tr> <td> <p>Класс применения ДЭС по ГОСТ Р 53987-2010 / ИСО 8528-1:2005</p> </td> <td> </td> </tr> <tr> <td colspan="2"> <p>РАСХОД ТОПЛИВА</p> </td> </tr> <tr> <td> <p>При 100% мощности</p> </td> <td> <p>33,5 л/ч</p> </td> </tr> <tr> <td> <p>При 75% мощности</p> </td> <td> <p>25,2 л/ч</p> </td> </tr> <tr> <td> <p>При 50% мощности</p> </td> <td> <p>16,5 л/ч</p> </td> </tr> <tr> <td> <p>Автономная работа от встроенного топливного бака, при 75% мощ.</p> </td> <td> <p>11,9 ч</p> </td> </tr> <tr> <td> <p>Топливная эффективность - затраты ДТ на выработку 1000 кВт*ч электрической энергии</p> </td> <td> <p>262,5 л</p> </td> </tr> <tr> <td colspan="2"> <p>ЗАПРАВОЧНЫЕ ЕМКОСТИ</p> </td> </tr> <tr> <td> <p>Топливный бак</p> </td> <td> <p>300 л</p> </td> </tr> <tr> <td> <p>Система охлаждения</p> </td> <td> <p>25,5 л</p> </td> </tr> <tr> <td> <p>Система смазки</p> </td> <td> <p>17,2 л</p> </td> </tr> <tr> <td> <p>Аккумуляторные батареи (АКБ)</p> </td> <td> <p>1 x 132 А*ч</p> </td> </tr> <tr> <td colspan="2"> <p>ОТКРЫТОЕ ИСПОЛНЕНИЕ ДЭС</p> </td> </tr> <tr> <td> <p>Габариты, Д х Ш х В<sup> 4</sup></p> </td> <td> <p>2660 х 1020 х 1570 мм</p> </td> </tr> <tr> <td> <p>Масса<sup> 5</sup></p> </td> <td> <p>1600 кг</p> </td> </tr> <tr> <td colspan="2"> <p><strong>ХАРАКТЕРИСТИКИ ДВИГАТЕЛЯ</strong></p> </td> </tr> <tr> <td> <p>Модель двигателя</p> </td> <td> <p>FPT-Iveco N67 TM4</p> </td> </tr> <tr> <td> <p>Страна производства</p> </td> <td> <p><img src="file:///C:%5CUsers%5CMasterPu%5CAppData%5CLocal%5CTemp%5Cmsohtmlclip1%5C01%5Cclip_image001.jpg" style="height:20px; width:20px" /> Италия</p> </td> </tr> <tr> <td> <p>Тип двигателя</p> </td> <td> <p>дизельный, 4-тактный</p> </td> </tr> <tr> <td> <p>Основная мощность</p> </td> <td> <p>154,7 кВт</p> </td> </tr> <tr> <td> <p>Резервная мощность</p> </td> <td> <p>170 кВт</p> </td> </tr> <tr> <td> <p>Рабочий объём двигателя</p> </td> <td> <p>6,7 л</p> </td> </tr> <tr> <td> <p>Число, расположение цилиндров</p> </td> <td> <p>6, рядное</p> </td> </tr> <tr> <td> <p>Диаметр цилиндра / ход поршня</p> </td> <td> <p>104 х 132 мм</p> </td> </tr> <tr> <td> <p>Степень сжатия</p> </td> <td> <p>17,5:1</p> </td> </tr> <tr> <td> <p>Порядок работы цилиндров</p> </td> <td> <p>1-5-3-6-2-4</p> </td> </tr> <tr> <td> <p>Номинальная частота вращения</p> </td> <td> <p>1500 мин<sup>-1</sup></p> </td> </tr> <tr> <td> <p>Тип регулятора частоты вращения</p> </td> <td> <p>механическая, без поддержки CAN-шины</p> </td> </tr> <tr> <td> <p>Система впрыска топлива</p> </td> <td> <p>прямой впрыск, ТНВД с механическим регулятором</p> </td> </tr> <tr> <td> <p>Вид наддува воздуха</p> </td> <td> <p>турбонаддув с интеркулером типа "воздух-воздух"</p> </td> </tr> <tr> <td> <p>Система охлаждения</p> </td> <td> <p>жидкостная</p> </td> </tr> <tr> <td> <p>Отбор мощности на вентилятор</p> </td> <td> <p>5 кВт</p> </td> </tr> <tr> <td> <p>Шаг приема нагрузки (step-load, G2), отн. основной мощности</p> </td> <td> <p>100 %</p> </td> </tr> <tr> <td> <p>Номинальное напряжение электрической системы</p> </td> <td> <p>12 В</p> </td> </tr> <tr> <td> <p>Удельный расход топлива<sup> 3</sup>:</p> </td> <td> </td> </tr> <tr> <td> <p>при 100% ном. мощности</p> </td> <td> <p>197 г/кВт*ч</p> </td> </tr> <tr> <td> <p>при 75% ном. мощности</p> </td> <td> <p>198 г/кВт*ч</p> </td> </tr> <tr> <td> <p>при 50% ном. мощности</p> </td> <td> <p>194 г/кВт*ч</p> </td> </tr> <tr> <td> <p>Удельный расход масла на угар (100% ном. мощн.):</p> </td> <td> </td> </tr> <tr> <td> <p>- относительно расхода топлива</p> </td> <td> <p>0.1 %</p> </td> </tr> <tr> <td> <p>- абсолютный расход</p> </td> <td> <p>0,03 л/ч</p> </td> </tr> <tr> <td> <p>- удельный расход</p> </td> <td> <p>0,2 г/кВт*ч</p> </td> </tr> <tr> <td> <p>Стандартный период замены<br /> моторного масла<sup> 6</sup></p> </td> <td> <p>800 моточасов</p> </td> </tr> <tr> <td> <p>Рабочий ресурс двигателя</p> </td> <td> <p>30000 моточасов</p> </td> </tr> <tr> <td colspan="2"> <p><strong>ПРОЧЕЕ ОБОРУДОВАНИЕ ДЭС</strong></p> </td> </tr> <tr> <td> <p>Глушитель</p> </td> <td> <p>промышленный глушитель (уровень демпфирования шума 12 -15 дБА), с сильфоном и искрогасителем</p> </td> </tr> <tr> <td> <p>Защита генератора</p> </td> <td> <p>3-фазный автомат защиты с независимым расцепителем</p> </td> </tr> </table>
Дизельный генератор Iveco АД-70 | 800000,0 | RUR | шт. | Способны выдерживать очень интенсивные нагрузки - промышленные двигатели этой серии специально спроектированы для работы в постоянном режиме на максимуме нагрузки. Также рассчитан на резервный режим эксплуатации. | <p>Дизельный генератор 70 кВт FPT-Iveco / ДГУ АД-70-Т400 предназначен для выработки трехфазного переменного электрического тока частотой 50 Гц, напряжением 400 В, основной (номинальной) мощностью <strong>68 кВт / 85 кВА</strong>, резервной мощностью - <strong>74,8 кВт / 93,5 кВА</strong>.</p> <p>Дизель-генератор 70 кВт FPT-Iveco оборудован рядным 5-литровым турбированным дизельным двигателем FPT-Iveco N45 TM1A с механическим регулятором впрыска топлива и жидкостным охлаждением.</p> <table border="1" cellpadding="0" style="width:455px"> <tr> <td colspan="2"> <p><strong>ОСНОВНЫЕ ХАРАКТЕРИСТИКИ ДЭС</strong></p> </td> </tr> <tr> <td> <p>Основная мощность<sup> 1</sup></p> </td> <td> <p>68 кВт / 85 кВА</p> </td> </tr> <tr> <td> <p>Резервная мощность<sup> 2</sup></p> </td> <td> <p>75 кВт / 94 кВА</p> </td> </tr> <tr> <td> <p>Род тока</p> </td> <td> <p>переменный, 3-фазный</p> </td> </tr> <tr> <td> <p>Номинальная частота</p> </td> <td> <p>50 Гц</p> </td> </tr> <tr> <td> <p>Номинальное напряжение</p> </td> <td> <p>400 В</p> </td> </tr> <tr> <td> <p>Номинальная сила тока</p> </td> <td> <p>122,4 А</p> </td> </tr> <tr> <td> <p>Коэффициент мощности, cos φ</p> </td> <td> <p>0,8</p> </td> </tr> <tr> <td> <p>Класс применения ДЭС по ГОСТ Р 53987-2010 / ИСО 8528-1:2005</p> </td> <td> </td> </tr> <tr> <td colspan="2"> <p>РАСХОД ТОПЛИВА</p> </td> </tr> <tr> <td> <p>При 100% мощности</p> </td> <td> <p>18,3 л/ч</p> </td> </tr> <tr> <td> <p>При 75% мощности</p> </td> <td> <p>13,7 л/ч</p> </td> </tr> <tr> <td> <p>При 50% мощности</p> </td> <td> <p>9,2 л/ч</p> </td> </tr> <tr> <td> <p>Автономная работа от встроенного топливного бака, при 75% мощ.</p> </td> <td> <p>14,6 ч</p> </td> </tr> <tr> <td> <p>Топливная эффективность - затраты ДТ на выработку 1000 кВт*ч электрической энергии</p> </td> <td> <p>268,1 л</p> </td> </tr> <tr> <td colspan="2"> <p>ЗАПРАВОЧНЫЕ ЕМКОСТИ</p> </td> </tr> <tr> <td> <p>Топливный бак</p> </td> <td> <p>200 л</p> </td> </tr> <tr> <td> <p>Система охлаждения</p> </td> <td> <p>18,5 л</p> </td> </tr> <tr> <td> <p>Система смазки</p> </td> <td> <p>12,8 л</p> </td> </tr> <tr> <td> <p>Аккумуляторные батареи (АКБ)</p> </td> <td> <p>1 x 132 А*ч</p> </td> </tr> <tr> <td colspan="2"> <p>ОТКРЫТОЕ ИСПОЛНЕНИЕ ДЭС</p> </td> </tr> <tr> <td> <p>Габариты, Д х Ш х В<sup> 4</sup></p> </td> <td> <p>1840 х 1040 х 1450 мм</p> </td> </tr> <tr> <td> <p>Масса<sup> 5</sup></p> </td> <td> <p>1140 кг</p> </td> </tr> <tr> <td colspan="2"> <p><strong>ХАРАКТЕРИСТИКИ ДВИГАТЕЛЯ</strong></p> </td> </tr> <tr> <td> <p>Модель двигателя</p> </td> <td> <p>FPT-Iveco N45 TM1A</p> </td> </tr> <tr> <td> <p>Страна производства</p> </td> <td> <p><img src="file:///C:%5CUsers%5CMasterPu%5CAppData%5CLocal%5CTemp%5Cmsohtmlclip1%5C01%5Cclip_image001.jpg" style="height:20px; width:20px" /> Италия</p> </td> </tr> <tr> <td> <p>Тип двигателя</p> </td> <td> <p>дизельный, 4-тактный</p> </td> </tr> <tr> <td> <p>Основная мощность</p> </td> <td> <p>79,3 кВт</p> </td> </tr> <tr> <td> <p>Резервная мощность</p> </td> <td> <p>87 кВт</p> </td> </tr> <tr> <td> <p>Рабочий объём двигателя</p> </td> <td> <p>4,5 л</p> </td> </tr> <tr> <td> <p>Число, расположение цилиндров</p> </td> <td> <p>4, рядное</p> </td> </tr> <tr> <td> <p>Диаметр цилиндра / ход поршня</p> </td> <td> <p>104 х 132 мм</p> </td> </tr> <tr> <td> <p>Степень сжатия</p> </td> <td> <p>17,5:1</p> </td> </tr> <tr> <td> <p>Порядок работы цилиндров</p> </td> <td> <p>1-3-4-2</p> </td> </tr> <tr> <td> <p>Номинальная частота вращения</p> </td> <td> <p>1500 мин<sup>-1</sup></p> </td> </tr> <tr> <td> <p>Тип регулятора частоты вращения</p> </td> <td> <p>механическая, без поддержки CAN-шины</p> </td> </tr> <tr> <td> <p>Система впрыска топлива</p> </td> <td> <p>прямой впрыск, ТНВД с механическим регулятором</p> </td> </tr> <tr> <td> <p>Вид наддува воздуха</p> </td> <td> <p>турбонаддув с интеркулером типа "воздух-воздух"</p> </td> </tr> <tr> <td> <p>Система охлаждения</p> </td> <td> <p>жидкостная</p> </td> </tr> <tr> <td> <p>Отбор мощности на вентилятор</p> </td> <td> <p>1,8 кВт</p> </td> </tr> <tr> <td> <p>Шаг приема нагрузки (step-load, G2), отн. основной мощности</p> </td> <td> <p>100 %</p> </td> </tr> <tr> <td> <p>Номинальное напряжение электрической системы</p> </td> <td> <p>12 В</p> </td> </tr> <tr> <td> <p>Удельный расход топлива<sup> 3</sup>:</p> </td> <td> </td> </tr> <tr> <td> <p>при 100% ном. мощности</p> </td> <td> <p>205 г/кВт*ч</p> </td> </tr> <tr> <td> <p>при 75% ном. мощности</p> </td> <td> <p>204 г/кВт*ч</p> </td> </tr> <tr> <td> <p>при 50% ном. мощности</p> </td> <td> <p>207 г/кВт*ч</p> </td> </tr> <tr> <td> <p>Удельный расход масла на угар (100% ном. мощн.):</p> </td> <td> </td> </tr> <tr> <td> <p>- относительно расхода топлива</p> </td> <td> <p>0.1 %</p> </td> </tr> <tr> <td> <p>- абсолютный расход</p> </td> <td> <p>0,02 л/ч</p> </td> </tr> <tr> <td> <p>- удельный расход</p> </td> <td> <p>0,2 г/кВт*ч</p> </td> </tr> <tr> <td> <p>Стандартный период замены<br /> моторного масла<sup> 6</sup></p> </td> <td> <p>600 моточасов</p> </td> </tr> <tr> <td> <p>Рабочий ресурс двигателя</p> </td> <td> <p>30000 моточасов</p> </td> </tr> <tr> <td colspan="2"> <p><strong>ПРОЧЕЕ ОБОРУДОВАНИЕ ДЭС</strong></p> </td> </tr> <tr> <td> <p>Глушитель</p> </td> <td> <p>промышленный глушитель (уровень демпфирования шума 12 -15 дБА), с сильфоном и искрогасителем</p> </td> </tr> <tr> <td> <p>Защита генератора</p> </td> <td> <p>3-фазный автомат защиты с независимым расцепителем</p> </td> </tr> </table>
Дизельная электростанция Perkins АД-40 | 960000,0 | RUR | шт. | Дизeльная гeнераторная установка промышленного класса надежности, способная обеспечить надежное электроснабжение объектов любой сложности – как в качестве основного, так и резервного источника электроэнергии. | <p>Дизельная электростанция 40 кВт Perkins / ДЭС АД-40-Т400 предназначена для выработки трехфазного переменного электрического тока частотой 50 Гц, напряжением 400 В, основной (номинальной) мощностью <strong>40 кВт / 50 кВА</strong>, резервной мощностью - <strong>44 кВт / 55 кВА</strong>.</p> <p>Дизельная электростанция 40 кВт Perkins оборудована рядным 3,3-литровым турбированным дизельным двигателем Perkins 1103A-33TG2 с механическим регулятором впрыска топлива и жидкостным охлаждением.</p> <table border="1" cellpadding="0" style="width:455px"> <tr> <td colspan="2"> <p><strong>ОСНОВНЫЕ ХАРАКТЕРИСТИКИ ДЭС</strong></p> </td> </tr> <tr> <td> <p>Основная мощность<sup> 1</sup></p> </td> <td> <p>40 кВт / 50 кВА</p> </td> </tr> <tr> <td> <p>Резервная мощность<sup> 2</sup></p> </td> <td> <p>44 кВт / 55 кВА</p> </td> </tr> <tr> <td> <p>Род тока</p> </td> <td> <p>переменный, 3-фазный</p> </td> </tr> <tr> <td> <p>Номинальная частота</p> </td> <td> <p>50 Гц</p> </td> </tr> <tr> <td> <p>Номинальное напряжение</p> </td> <td> <p>400 В</p> </td> </tr> <tr> <td> <p>Номинальная сила тока</p> </td> <td> <p>72 А</p> </td> </tr> <tr> <td> <p>Коэффициент мощности, cos φ</p> </td> <td> <p>0,8</p> </td> </tr> <tr> <td> <p>Класс применения ДЭС по ГОСТ Р 53987-2010 / ИСО 8528-1:2005</p> </td> <td> </td> </tr> <tr> <td colspan="2"> <p>РАСХОД ТОПЛИВА</p> </td> </tr> <tr> <td> <p>При 100% мощности</p> </td> <td> <p>11,6 л/ч</p> </td> </tr> <tr> <td> <p>При 75% мощности</p> </td> <td> <p>8,7 л/ч</p> </td> </tr> <tr> <td> <p>При 50% мощности</p> </td> <td> <p>6,0 л/ч</p> </td> </tr> <tr> <td> <p>Автономная работа от встроенного топливного бака, при 75% мощ.</p> </td> <td> <p>23,1 ч</p> </td> </tr> <tr> <td> <p>Топливная эффективность - затраты ДТ на выработку 1000 кВт*ч электрической энергии</p> </td> <td> <p>288,9 л</p> </td> </tr> <tr> <td colspan="2"> <p>ЗАПРАВОЧНЫЕ ЕМКОСТИ</p> </td> </tr> <tr> <td> <p>Топливный бак</p> </td> <td> <p>200 л</p> </td> </tr> <tr> <td> <p>Система охлаждения</p> </td> <td> <p>10,2 л</p> </td> </tr> <tr> <td> <p>Система смазки</p> </td> <td> <p>8,3 л</p> </td> </tr> <tr> <td> <p>Аккумуляторные батареи (АКБ)</p> </td> <td> <p>1 x 90 А*ч</p> </td> </tr> <tr> <td colspan="2"> <p>ОТКРЫТОЕ ИСПОЛНЕНИЕ ДЭС</p> </td> </tr> <tr> <td> <p>Габариты, Д х Ш х В<sup> 4</sup></p> </td> <td> <p>2000 х 1000 х 1400 мм</p> </td> </tr> <tr> <td> <p>Масса<sup> 5</sup></p> </td> <td> <p>1010 кг</p> </td> </tr> <tr> <td colspan="2"> <p><strong>ХАРАКТЕРИСТИКИ ДВИГАТЕЛЯ</strong></p> </td> </tr> <tr> <td> <p>Модель двигателя</p> </td> <td> <p>Perkins 1103A-33TG2</p> </td> </tr> <tr> <td> <p>Страна производства</p> </td> <td> <p><img src="file:///C:%5CUsers%5CMasterPu%5CAppData%5CLocal%5CTemp%5Cmsohtmlclip1%5C01%5Cclip_image001.jpg" style="height:20px; width:20px" /> Англия</p> </td> </tr> <tr> <td> <p>Тип двигателя</p> </td> <td> <p>дизельный, 4-тактный</p> </td> </tr> <tr> <td> <p>Основная мощность</p> </td> <td> <p>55 кВт</p> </td> </tr> <tr> <td> <p>Резервная мощность</p> </td> <td> <p>60,5 кВт</p> </td> </tr> <tr> <td> <p>Рабочий объём двигателя</p> </td> <td> <p>3,3 л</p> </td> </tr> <tr> <td> <p>Число, расположение цилиндров</p> </td> <td> <p>3, рядное</p> </td> </tr> <tr> <td> <p>Диаметр цилиндра / ход поршня</p> </td> <td> <p>105 x 127 мм</p> </td> </tr> <tr> <td> <p>Степень сжатия</p> </td> <td> <p>17,25:1</p> </td> </tr> <tr> <td> <p>Порядок работы цилиндров</p> </td> <td> <p>1-2-3</p> </td> </tr> <tr> <td> <p>Номинальная частота вращения</p> </td> <td> <p>1500 мин<sup>-1</sup></p> </td> </tr> <tr> <td> <p>Тип регулятора частоты вращения</p> </td> <td> <p>механическая, опция: электронная, без поддержки CAN-шины</p> </td> </tr> <tr> <td> <p>Система впрыска топлива</p> </td> <td> <p>прямой впрыск, ТНВД с механическим регулятором</p> </td> </tr> <tr> <td> <p>Вид наддува воздуха</p> </td> <td> <p>турбонаддув</p> </td> </tr> <tr> <td> <p>Система охлаждения</p> </td> <td> <p>жидкостная</p> </td> </tr> <tr> <td> <p>Отбор мощности на вентилятор</p> </td> <td> <p>1,2 кВт</p> </td> </tr> <tr> <td> <p>Шаг приема нагрузки (step-load, G2), отн. основной мощности</p> </td> <td> <p>85 %</p> </td> </tr> <tr> <td> <p>Номинальное напряжение электрической системы</p> </td> <td> <p>12 В</p> </td> </tr> <tr> <td> <p>Удельный расход топлива<sup> 3</sup>:</p> </td> <td> </td> </tr> <tr> <td> <p>при 100% ном. мощности</p> </td> <td> <p>212 г/кВт*ч</p> </td> </tr> <tr> <td> <p>при 75% ном. мощности</p> </td> <td> <p>210 г/кВт*ч</p> </td> </tr> <tr> <td> <p>при 50% ном. мощности</p> </td> <td> <p>215 г/кВт*ч</p> </td> </tr> <tr> <td> <p>Удельный расход масла на угар (100% ном. мощн.):</p> </td> <td> </td> </tr> <tr> <td> <p>- относительно расхода топлива</p> </td> <td> <p>0.15 %</p> </td> </tr> <tr> <td> <p>- абсолютный расход</p> </td> <td> <p>0,02 л/ч</p> </td> </tr> <tr> <td> <p>- удельный расход</p> </td> <td> <p>0,3 г/кВт*ч</p> </td> </tr> <tr> <td> <p>Стандартный период замены<br /> моторного масла<sup> 6</sup></p> </td> <td> <p>500 моточасов</p> </td> </tr> <tr> <td> <p>Рабочий ресурс двигателя</p> </td> <td> <p>30000 моточасов</p> </td> </tr> <tr> <td colspan="2"> <p><strong>ПРОЧЕЕ ОБОРУДОВАНИЕ ДЭС</strong></p> </td> </tr> <tr> <td> <p>Глушитель</p> </td> <td> <p>промышленный глушитель (уровень демпфирования шума 12 -15 дБА), с сильфоном и искрогасителем</p> </td> </tr> <tr> <td> <p>Защита генератора</p> </td> <td> <p>3-фазный автомат защиты с независимым расцепителем</p> </td> </tr> </table>
Дизельный генератор Iveco АД-80 | 820000,0 | RUR | шт. | Способны выдерживать очень интенсивные нагрузки - промышленные двигатели этой серии специально спроектированы для работы в постоянном режиме на максимуме нагрузки. Также рассчитан на резервный режим эксплуатации. | <p>Дизельный генератор 80 кВт FPT-Iveco / ДГУ АД-80-Т400 предназначен для выработки трехфазного переменного электрического тока частотой 50 Гц, напряжением 400 В, основной (номинальной) мощностью <strong>80 кВт / 100 кВА</strong>, резервной мощностью - <strong>88 кВт / 110 кВА</strong>.</p> <p>Дизель-генератор 80 кВт FPT-Iveco оборудован рядным 5-литровым турбированным дизельным двигателем FPT-Iveco N45 TM2A с механическим регулятором впрыска топлива и жидкостным охлаждением.</p> <table border="1" cellpadding="0" style="width:455px"> <tr> <td colspan="2"> <p><strong>ОСНОВНЫЕ ХАРАКТЕРИСТИКИ ДЭС</strong></p> </td> </tr> <tr> <td> <p>Основная мощность<sup> 1</sup></p> </td> <td> <p>80 кВт / 100 кВА</p> </td> </tr> <tr> <td> <p>Резервная мощность<sup> 2</sup></p> </td> <td> <p>88 кВт / 110 кВА</p> </td> </tr> <tr> <td> <p>Род тока</p> </td> <td> <p>переменный, 3-фазный</p> </td> </tr> <tr> <td> <p>Номинальная частота</p> </td> <td> <p>50 Гц</p> </td> </tr> <tr> <td> <p>Номинальное напряжение</p> </td> <td> <p>400 В</p> </td> </tr> <tr> <td> <p>Номинальная сила тока</p> </td> <td> <p>144 А</p> </td> </tr> <tr> <td> <p>Коэффициент мощности, cos φ</p> </td> <td> <p>0,8</p> </td> </tr> <tr> <td> <p>Класс применения ДЭС по ГОСТ Р 53987-2010 / ИСО 8528-1:2005</p> </td> <td> </td> </tr> <tr> <td colspan="2"> <p>РАСХОД ТОПЛИВА</p> </td> </tr> <tr> <td> <p>При 100% мощности</p> </td> <td> <p>20,5 л/ч</p> </td> </tr> <tr> <td> <p>При 75% мощности</p> </td> <td> <p>14,1 л/ч</p> </td> </tr> <tr> <td> <p>При 50% мощности</p> </td> <td> <p>10,2 л/ч</p> </td> </tr> <tr> <td> <p>Автономная работа от встроенного топливного бака, при 75% мощ.</p> </td> <td> <p>14,2 ч</p> </td> </tr> <tr> <td> <p>Топливная эффективность - затраты ДТ на выработку 1000 кВт*ч электрической энергии</p> </td> <td> <p>235,5 л</p> </td> </tr> <tr> <td colspan="2"> <p>ЗАПРАВОЧНЫЕ ЕМКОСТИ</p> </td> </tr> <tr> <td> <p>Топливный бак</p> </td> <td> <p>200 л</p> </td> </tr> <tr> <td> <p>Система охлаждения</p> </td> <td> <p>18,5 л</p> </td> </tr> <tr> <td> <p>Система смазки</p> </td> <td> <p>12,8 л</p> </td> </tr> <tr> <td> <p>Аккумуляторные батареи (АКБ)</p> </td> <td> <p>1 x 132 А*ч</p> </td> </tr> <tr> <td colspan="2"> <p>ОТКРЫТОЕ ИСПОЛНЕНИЕ ДЭС</p> </td> </tr> <tr> <td> <p>Габариты, Д х Ш х В<sup> 4</sup></p> </td> <td> <p>1960 х 1060 х 1500 мм</p> </td> </tr> <tr> <td> <p>Масса<sup> 5</sup></p> </td> <td> <p>1200 кг</p> </td> </tr> <tr> <td colspan="2"> <p><strong>ХАРАКТЕРИСТИКИ ДВИГАТЕЛЯ</strong></p> </td> </tr> <tr> <td> <p>Модель двигателя</p> </td> <td> <p>FPT-Iveco N45 TM2A</p> </td> </tr> <tr> <td> <p>Страна производства</p> </td> <td> <p><img src="file:///C:%5CUsers%5CMasterPu%5CAppData%5CLocal%5CTemp%5Cmsohtmlclip1%5C01%5Cclip_image001.jpg" style="height:20px; width:20px" /> Италия</p> </td> </tr> <tr> <td> <p>Тип двигателя</p> </td> <td> <p>дизельный, 4-тактный</p> </td> </tr> <tr> <td> <p>Основная мощность</p> </td> <td> <p>98 кВт</p> </td> </tr> <tr> <td> <p>Резервная мощность</p> </td> <td> <p>89,3 кВт</p> </td> </tr> <tr> <td> <p>Рабочий объём двигателя</p> </td> <td> <p>4,5 л</p> </td> </tr> <tr> <td> <p>Число, расположение цилиндров</p> </td> <td> <p>4, рядное</p> </td> </tr> <tr> <td> <p>Диаметр цилиндра / ход поршня</p> </td> <td> <p>104 х 132 мм</p> </td> </tr> <tr> <td> <p>Степень сжатия</p> </td> <td> <p>17,5:1</p> </td> </tr> <tr> <td> <p>Порядок работы цилиндров</p> </td> <td> <p>1-3-4-2</p> </td> </tr> <tr> <td> <p>Номинальная частота вращения</p> </td> <td> <p>1500 мин<sup>-1</sup></p> </td> </tr> <tr> <td> <p>Тип регулятора частоты вращения</p> </td> <td> <p>механическая, без поддержки CAN-шины</p> </td> </tr> <tr> <td> <p>Система впрыска топлива</p> </td> <td> <p>прямой впрыск, ТНВД с механическим регулятором</p> </td> </tr> <tr> <td> <p>Вид наддува воздуха</p> </td> <td> <p>турбонаддув с интеркулером типа "воздух-воздух"</p> </td> </tr> <tr> <td> <p>Система охлаждения</p> </td> <td> <p>жидкостная</p> </td> </tr> <tr> <td> <p>Отбор мощности на вентилятор</p> </td> <td> <p>1,8 кВт</p> </td> </tr> <tr> <td> <p>Шаг приема нагрузки (step-load, G2), отн. основной мощности</p> </td> <td> <p>100 %</p> </td> </tr> <tr> <td> <p>Номинальное напряжение электрической системы</p> </td> <td> <p>12 В</p> </td> </tr> <tr> <td> <p>Удельный расход топлива<sup> 3</sup>:</p> </td> <td> </td> </tr> <tr> <td> <p>при 100% ном. мощности</p> </td> <td> <p>207 г/кВт*ч</p> </td> </tr> <tr> <td> <p>при 75% ном. мощности</p> </td> <td> <p>203 г/кВт*ч</p> </td> </tr> <tr> <td> <p>при 50% ном. мощности</p> </td> <td> <p>206 г/кВт*ч</p> </td> </tr> <tr> <td> <p>Удельный расход масла на угар (100% ном. мощн.):</p> </td> <td> </td> </tr> <tr> <td> <p>- относительно расхода топлива</p> </td> <td> <p>0.1 %</p> </td> </tr> <tr> <td> <p>- абсолютный расход</p> </td> <td> <p>0,02 л/ч</p> </td> </tr> <tr> <td> <p>- удельный расход</p> </td> <td> <p>0,2 г/кВт*ч</p> </td> </tr> <tr> <td> <p>Стандартный период замены<br /> моторного масла<sup> 6</sup></p> </td> <td> <p>600 моточасов</p> </td> </tr> <tr> <td> <p>Рабочий ресурс двигателя</p> </td> <td> <p>30000 моточасов</p> </td> </tr> <tr> <td colspan="2"> <p><strong>ПРОЧЕЕ ОБОРУДОВАНИЕ ДЭС</strong></p> </td> </tr> <tr> <td> <p>Глушитель</p> </td> <td> <p>промышленный глушитель (уровень демпфирования шума 12 -15 дБА), с сильфоном и искрогасителем</p> </td> </tr> <tr> <td> <p>Защита генератора</p> </td> <td> <p>3-фазный автомат защиты с независимым расцепителем</p> </td> </tr> </table>
Дизельная электростанция Perkins АД-100 | 1560000,0 | RUR | шт. | Дизeльная гeнераторная установка промышленного класса надежности, способная обеспечить надежное электроснабжение объектов любой сложности – как в качестве основного, так и резервного источника электроэнергии. | <p>Дизельная электростанция 100 кВт Perkins / ДЭС АД-100-Т400 предназначена для выработки трехфазного переменного электрического тока частотой 50 Гц, напряжением 400 В, основной (номинальной) мощностью <strong>100 кВт / 125 кВА</strong>, резервной мощностью - <strong>110 кВт / 137,5 кВА</strong>.</p> <p>Дизельная электростанция 100 кВт Perkins оборудована рядным 6-литровым турбированным дизельным двигателем Perkins 1006TAG с промежуточным охлаждением наддувочного воздуха, электронным управлением впрыском топлива и жидкостным охлаждением.</p> <table border="1" cellpadding="0" style="width:455px"> <tr> <td colspan="2"> <p><strong>ОСНОВНЫЕ ХАРАКТЕРИСТИКИ ДЭС</strong></p> </td> </tr> <tr> <td> <p>Основная мощность<sup> 1</sup></p> </td> <td> <p>100 кВт / 125 кВА</p> </td> </tr> <tr> <td> <p>Резервная мощность<sup> 2</sup></p> </td> <td> <p>110 кВт / 138 кВА</p> </td> </tr> <tr> <td> <p>Род тока</p> </td> <td> <p>переменный, 3-фазный</p> </td> </tr> <tr> <td> <p>Номинальная частота</p> </td> <td> <p>50 Гц</p> </td> </tr> <tr> <td> <p>Номинальное напряжение</p> </td> <td> <p>400 В</p> </td> </tr> <tr> <td> <p>Номинальная сила тока</p> </td> <td> <p>180 А</p> </td> </tr> <tr> <td> <p>Коэффициент мощности, cos φ</p> </td> <td> <p>0,8</p> </td> </tr> <tr> <td> <p>Класс применения ДЭС по ГОСТ Р 53987-2010 / ИСО 8528-1:2005</p> </td> <td> </td> </tr> <tr> <td colspan="2"> <p>РАСХОД ТОПЛИВА</p> </td> </tr> <tr> <td> <p>При 100% мощности</p> </td> <td> <p>29,2 л/ч</p> </td> </tr> <tr> <td> <p>При 75% мощности</p> </td> <td> <p>22,3 л/ч</p> </td> </tr> <tr> <td> <p>При 50% мощности</p> </td> <td> <p>15,3 л/ч</p> </td> </tr> <tr> <td> <p>Автономная работа от встроенного топливного бака, при 75% мощ.</p> </td> <td> <p>9,0 ч</p> </td> </tr> <tr> <td> <p>Топливная эффективность - затраты ДТ на выработку 1000 кВт*ч электрической энергии</p> </td> <td> <p>297,5 л</p> </td> </tr> <tr> <td colspan="2"> <p>ЗАПРАВОЧНЫЕ ЕМКОСТИ</p> </td> </tr> <tr> <td> <p>Топливный бак</p> </td> <td> <p>200 л</p> </td> </tr> <tr> <td> <p>Система охлаждения</p> </td> <td> <p>37,2 л</p> </td> </tr> <tr> <td> <p>Система смазки</p> </td> <td> <p>19 л</p> </td> </tr> <tr> <td> <p>Аккумуляторные батареи (АКБ)</p> </td> <td> <p>1 x 132 А*ч</p> </td> </tr> <tr> <td colspan="2"> <p>ОТКРЫТОЕ ИСПОЛНЕНИЕ ДЭС</p> </td> </tr> <tr> <td> <p>Габариты, Д х Ш х В<sup> 4</sup></p> </td> <td> <p>2500 х 1050 х 1500 мм</p> </td> </tr> <tr> <td> <p>Масса<sup> 5</sup></p> </td> <td> <p>1610 кг</p> </td> </tr> <tr> <td colspan="2"> <p><strong>ХАРАКТЕРИСТИКИ ДВИГАТЕЛЯ</strong></p> </td> </tr> <tr> <td> <p>Модель двигателя</p> </td> <td> <p>Perkins 1006TAG</p> </td> </tr> <tr> <td> <p>Страна производства</p> </td> <td> <p><img src="file:///C:%5CUsers%5CMasterPu%5CAppData%5CLocal%5CTemp%5Cmsohtmlclip1%5C01%5Cclip_image001.jpg" style="height:20px; width:20px" /> Англия</p> </td> </tr> <tr> <td> <p>Тип двигателя</p> </td> <td> <p>дизельный, 4-тактный</p> </td> </tr> <tr> <td> <p>Основная мощность</p> </td> <td> <p>128,4 кВт</p> </td> </tr> <tr> <td> <p>Резервная мощность</p> </td> <td> <p>141 кВт</p> </td> </tr> <tr> <td> <p>Рабочий объём двигателя</p> </td> <td> <p>5,99 л</p> </td> </tr> <tr> <td> <p>Число, расположение цилиндров</p> </td> <td> <p>6, рядное</p> </td> </tr> <tr> <td> <p>Диаметр цилиндра / ход поршня</p> </td> <td> <p>100 x 127 мм</p> </td> </tr> <tr> <td> <p>Степень сжатия</p> </td> <td> <p>17:1</p> </td> </tr> <tr> <td> <p>Порядок работы цилиндров</p> </td> <td> <p>1-5-3-6-2-4</p> </td> </tr> <tr> <td> <p>Номинальная частота вращения</p> </td> <td> <p>1500 мин<sup>-1</sup></p> </td> </tr> <tr> <td> <p>Тип регулятора частоты вращения</p> </td> <td> <p>электронная, опция: механический регулятор</p> </td> </tr> <tr> <td> <p>Система впрыска топлива</p> </td> <td> <p>прямой впрыск, ТНВД с электронным регулятором</p> </td> </tr> <tr> <td> <p>Вид наддува воздуха</p> </td> <td> <p>турбонаддув с интеркулером типа "воздух-воздух"</p> </td> </tr> <tr> <td> <p>Система охлаждения</p> </td> <td> <p>жидкостная</p> </td> </tr> <tr> <td> <p>Отбор мощности на вентилятор</p> </td> <td> <p>7,4 кВт</p> </td> </tr> <tr> <td> <p>Шаг приема нагрузки (step-load, G2), отн. основной мощности</p> </td> <td> <p>54 %</p> </td> </tr> <tr> <td> <p>Номинальное напряжение электрической системы</p> </td> <td> <p>12 В</p> </td> </tr> <tr> <td> <p>Удельный расход топлива<sup> 3</sup>:</p> </td> <td> </td> </tr> <tr> <td> <p>при 100% ном. мощности</p> </td> <td> <p>207 г/кВт*ч</p> </td> </tr> <tr> <td> <p>при 75% ном. мощности</p> </td> <td> <p>207 г/кВт*ч</p> </td> </tr> <tr> <td> <p>при 50% ном. мощности</p> </td> <td> <p>205 г/кВт*ч</p> </td> </tr> <tr> <td> <p>Удельный расход масла на угар (100% ном. мощн.):</p> </td> <td> </td> </tr> <tr> <td> <p>- относительно расхода топлива</p> </td> <td> <p>0.25 %</p> </td> </tr> <tr> <td> <p>- абсолютный расход</p> </td> <td> <p>0,07 л/ч</p> </td> </tr> <tr> <td> <p>- удельный расход</p> </td> <td> <p>0,5 г/кВт*ч</p> </td> </tr> <tr> <td> <p>Стандартный период замены<br /> моторного масла<sup> 6</sup></p> </td> <td> <p>250 моточасов</p> </td> </tr> <tr> <td> <p>Рабочий ресурс двигателя</p> </td> <td> <p>30000 моточасов</p> </td> </tr> <tr> <td colspan="2"> <p><strong>ПРОЧЕЕ ОБОРУДОВАНИЕ ДЭС</strong></p> </td> </tr> <tr> <td> <p>Глушитель</p> </td> <td> <p>промышленный глушитель (уровень демпфирования шума 12 -15 дБА), с сильфоном и искрогасителем</p> </td> </tr> <tr> <td> <p>Защита генератора</p> </td> <td> <p>3-фазный автомат защиты с независимым расцепителем</p> </td> </tr> </table>
Дизельная электростанция Perkins АД-15 | 730000,0 | RUR | шт. | Дизeльная гeнераторная установка промышленного класса надежности, способная обеспечить надежное электроснабжение объектов любой сложности – как в качестве основного, так и резервного источника электроэнергии. | <p>Дизельная электростанция 15 кВт Perkins / ДЭС АД-15-Т400 предназначена для выработки трехфазного переменного электрического тока частотой 50 Гц, напряжением 400 В, основной (номинальной) мощностью <strong>15 кВт / 18,75 кВА</strong>, резервной мощностью - <strong>16,5 кВт / 20,625 кВА</strong>.</p> <p>Дизельная электростанция 15 кВт Perkins оборудована рядным 2,2-литровым дизельным двигателем Perkins 404D-22G с механическим регулятором впрыска топлива и жидкостным охлаждением.</p> <table border="1" cellpadding="0" style="width:455px"> <tr> <td colspan="2"> <p><strong>ОСНОВНЫЕ ХАРАКТЕРИСТИКИ ДЭС</strong></p> </td> </tr> <tr> <td> <p>Основная мощность<sup> 1</sup></p> </td> <td> <p>15 кВт / 19 кВА</p> </td> </tr> <tr> <td> <p>Резервная мощность<sup> 2</sup></p> </td> <td> <p>17 кВт / 21 кВА</p> </td> </tr> <tr> <td> <p>Род тока</p> </td> <td> <p>переменный, 3-фазный</p> </td> </tr> <tr> <td> <p>Номинальная частота</p> </td> <td> <p>50 Гц</p> </td> </tr> <tr> <td> <p>Номинальное напряжение</p> </td> <td> <p>400 В</p> </td> </tr> <tr> <td> <p>Номинальная сила тока</p> </td> <td> <p>27 А</p> </td> </tr> <tr> <td> <p>Коэффициент мощности, cos φ</p> </td> <td> <p>0,8</p> </td> </tr> <tr> <td> <p>Класс применения ДЭС по ГОСТ Р 53987-2010 / ИСО 8528-1:2005</p> </td> <td> </td> </tr> <tr> <td colspan="2"> <p>РАСХОД ТОПЛИВА</p> </td> </tr> <tr> <td> <p>При 100% мощности</p> </td> <td> <p>4,9 л/ч</p> </td> </tr> <tr> <td> <p>При 75% мощности</p> </td> <td> <p>3,7 л/ч</p> </td> </tr> <tr> <td> <p>При 50% мощности</p> </td> <td> <p>2,7 л/ч</p> </td> </tr> <tr> <td> <p>Автономная работа от встроенного топливного бака, при 75% мощ.</p> </td> <td> <p>54,0 ч</p> </td> </tr> <tr> <td> <p>Топливная эффективность - затраты ДТ на выработку 1000 кВт*ч электрической энергии</p> </td> <td> <p>329,2 л</p> </td> </tr> <tr> <td colspan="2"> <p>ЗАПРАВОЧНЫЕ ЕМКОСТИ</p> </td> </tr> <tr> <td> <p>Топливный бак</p> </td> <td> <p>200 л</p> </td> </tr> <tr> <td> <p>Система охлаждения</p> </td> <td> <p>7 л</p> </td> </tr> <tr> <td> <p>Система смазки</p> </td> <td> <p>10,6 л</p> </td> </tr> <tr> <td> <p>Аккумуляторные батареи (АКБ)</p> </td> <td> <p>1 x 90 А*ч</p> </td> </tr> <tr> <td colspan="2"> <p>ОТКРЫТОЕ ИСПОЛНЕНИЕ ДЭС</p> </td> </tr> <tr> <td> <p>Габариты, Д х Ш х В<sup> 4</sup></p> </td> <td> <p>1600 х 700 х 1300 мм</p> </td> </tr> <tr> <td> <p>Масса<sup> 5</sup></p> </td> <td> <p>740 кг</p> </td> </tr> <tr> <td colspan="2"> <p><strong>ХАРАКТЕРИСТИКИ ДВИГАТЕЛЯ</strong></p> </td> </tr> <tr> <td> <p>Модель двигателя</p> </td> <td> <p>Perkins 404D-22G</p> </td> </tr> <tr> <td> <p>Страна производства</p> </td> <td> <p><img src="file:///C:%5CUsers%5CMasterPu%5CAppData%5CLocal%5CTemp%5Cmsohtmlclip1%5C01%5Cclip_image001.jpg" style="height:20px; width:20px" /> Англия</p> </td> </tr> <tr> <td> <p>Тип двигателя</p> </td> <td> <p>дизельный, 4-тактный</p> </td> </tr> <tr> <td> <p>Основная мощность</p> </td> <td> <p>18,7 кВт</p> </td> </tr> <tr> <td> <p>Резервная мощность</p> </td> <td> <p>20,6 кВт</p> </td> </tr> <tr> <td> <p>Рабочий объём двигателя</p> </td> <td> <p>2,216 л</p> </td> </tr> <tr> <td> <p>Число, расположение цилиндров</p> </td> <td> <p>4, рядное</p> </td> </tr> <tr> <td> <p>Диаметр цилиндра / ход поршня</p> </td> <td> <p>84 x 100 мм</p> </td> </tr> <tr> <td> <p>Степень сжатия</p> </td> <td> <p>23,3:1</p> </td> </tr> <tr> <td> <p>Порядок работы цилиндров</p> </td> <td> <p>1-3-4-2</p> </td> </tr> <tr> <td> <p>Номинальная частота вращения</p> </td> <td> <p>1500 мин<sup>-1</sup></p> </td> </tr> <tr> <td> <p>Тип регулятора частоты вращения</p> </td> <td> <p>механическая, без поддержки CAN-шины</p> </td> </tr> <tr> <td> <p>Система впрыска топлива</p> </td> <td> <p>непрямой впрыск, ТНВД с механическим регулятором</p> </td> </tr> <tr> <td> <p>Вид наддува воздуха</p> </td> <td> <p>без наддува (атмосферный)</p> </td> </tr> <tr> <td> <p>Система охлаждения</p> </td> <td> <p>жидкостная</p> </td> </tr> <tr> <td> <p>Отбор мощности на вентилятор</p> </td> <td> <p>0,3 кВт</p> </td> </tr> <tr> <td> <p>Шаг приема нагрузки (step-load, G2), отн. основной мощности</p> </td> <td> <p>100 %</p> </td> </tr> <tr> <td> <p>Номинальное напряжение электрической системы</p> </td> <td> <p>12 В</p> </td> </tr> <tr> <td> <p>Удельный расход топлива<sup> 3</sup>:</p> </td> <td> </td> </tr> <tr> <td> <p>при 100% ном. мощности</p> </td> <td> <p>237 г/кВт*ч</p> </td> </tr> <tr> <td> <p>при 75% ном. мощности</p> </td> <td> <p>238 г/кВт*ч</p> </td> </tr> <tr> <td> <p>при 50% ном. мощности</p> </td> <td> <p>258 г/кВт*ч</p> </td> </tr> <tr> <td> <p>Удельный расход масла на угар (100% ном. мощн.):</p> </td> <td> </td> </tr> <tr> <td> <p>- относительно расхода топлива</p> </td> <td> <p>0.15 %</p> </td> </tr> <tr> <td> <p>- абсолютный расход</p> </td> <td> <p>0,01 л/ч</p> </td> </tr> <tr> <td> <p>- удельный расход</p> </td> <td> <p>0,4 г/кВт*ч</p> </td> </tr> <tr> <td> <p>Стандартный период замены<br /> моторного масла<sup> 6</sup></p> </td> <td> <p>500 моточасов</p> </td> </tr> <tr> <td> <p>Рабочий ресурс двигателя</p> </td> <td> <p>30000 моточасов</p> </td> </tr> <tr> <td colspan="2"> <p><strong>ПРОЧЕЕ ОБОРУДОВАНИЕ ДЭС</strong></p> </td> </tr> <tr> <td> <p>Глушитель</p> </td> <td> <p>промышленный глушитель (уровень демпфирования шума 12 -15 дБА), с сильфоном и искрогасителем</p> </td> </tr> <tr> <td> <p>Защита генератора</p> </td> <td> <p>3-фазный автомат защиты с независимым расцепителем</p> </td> </tr> </table>
Дизельная электростанция Perkins АД-30 | 870000,0 | RUR | шт. | Дизeльная гeнераторная установка промышленного класса надежности, способная обеспечить надежное электроснабжение объектов любой сложности – как в качестве основного, так и резервного источника электроэнергии. | <p>Дизельная электростанция 30 кВт Perkins / ДЭС АД-30-Т400 предназначена для выработки трехфазного переменного электрического тока частотой 50 Гц, напряжением 400 В, основной (номинальной) мощностью <strong>30 кВт / 37,5 кВА</strong>, резервной мощностью - <strong>33 кВт / 41,25 кВА</strong>.</p> <p>Дизельная электростанция 30 кВт Perkins оборудована рядным 3,3-литровым турбированным дизельным двигателем Perkins 1103A-33TG1 с механическим регулятором впрыска топлива и жидкостным охлаждением.</p> <table border="1" cellpadding="0" style="width:455px"> <tr> <td colspan="2"> <p><strong>ОСНОВНЫЕ ХАРАКТЕРИСТИКИ ДЭС</strong></p> </td> </tr> <tr> <td> <p>Основная мощность<sup> 1</sup></p> </td> <td> <p>30 кВт / 38 кВА</p> </td> </tr> <tr> <td> <p>Резервная мощность<sup> 2</sup></p> </td> <td> <p>33 кВт / 41 кВА</p> </td> </tr> <tr> <td> <p>Род тока</p> </td> <td> <p>переменный, 3-фазный</p> </td> </tr> <tr> <td> <p>Номинальная частота</p> </td> <td> <p>50 Гц</p> </td> </tr> <tr> <td> <p>Номинальное напряжение</p> </td> <td> <p>400 В</p> </td> </tr> <tr> <td> <p>Номинальная сила тока</p> </td> <td> <p>54 А</p> </td> </tr> <tr> <td> <p>Коэффициент мощности, cos φ</p> </td> <td> <p>0,8</p> </td> </tr> <tr> <td> <p>Класс применения ДЭС по ГОСТ Р 53987-2010 / ИСО 8528-1:2005</p> </td> <td> </td> </tr> <tr> <td colspan="2"> <p>РАСХОД ТОПЛИВА</p> </td> </tr> <tr> <td> <p>При 100% мощности</p> </td> <td> <p>8,9 л/ч</p> </td> </tr> <tr> <td> <p>При 75% мощности</p> </td> <td> <p>6,8 л/ч</p> </td> </tr> <tr> <td> <p>При 50% мощности</p> </td> <td> <p>4,8 л/ч</p> </td> </tr> <tr> <td> <p>Автономная работа от встроенного топливного бака, при 75% мощ.</p> </td> <td> <p>29,3 ч</p> </td> </tr> <tr> <td> <p>Топливная эффективность - затраты ДТ на выработку 1000 кВт*ч электрической энергии</p> </td> <td> <p>303,7 л</p> </td> </tr> <tr> <td colspan="2"> <p>ЗАПРАВОЧНЫЕ ЕМКОСТИ</p> </td> </tr> <tr> <td> <p>Топливный бак</p> </td> <td> <p>200 л</p> </td> </tr> <tr> <td> <p>Система охлаждения</p> </td> <td> <p>10,2 л</p> </td> </tr> <tr> <td> <p>Система смазки</p> </td> <td> <p>8,3 л</p> </td> </tr> <tr> <td> <p>Аккумуляторные батареи (АКБ)</p> </td> <td> <p>1 x 90 А*ч</p> </td> </tr> <tr> <td colspan="2"> <p>ОТКРЫТОЕ ИСПОЛНЕНИЕ ДЭС</p> </td> </tr> <tr> <td> <p>Габариты, Д х Ш х В<sup> 4</sup></p> </td> <td> <p>1950 х 1000 х 1300 мм</p> </td> </tr> <tr> <td> <p>Масса<sup> 5</sup></p> </td> <td> <p>960 кг</p> </td> </tr> <tr> <td colspan="2"> <p><strong>ХАРАКТЕРИСТИКИ ДВИГАТЕЛЯ</strong></p> </td> </tr> <tr> <td> <p>Модель двигателя</p> </td> <td> <p>Perkins 1103A-33TG1</p> </td> </tr> <tr> <td> <p>Страна производства</p> </td> <td> <p><img src="file:///C:%5CUsers%5CMasterPu%5CAppData%5CLocal%5CTemp%5Cmsohtmlclip1%5C01%5Cclip_image001.jpg" style="height:20px; width:20px" /> Англия</p> </td> </tr> <tr> <td> <p>Тип двигателя</p> </td> <td> <p>дизельный, 4-тактный</p> </td> </tr> <tr> <td> <p>Основная мощность</p> </td> <td> <p>42,2 кВт</p> </td> </tr> <tr> <td> <p>Резервная мощность</p> </td> <td> <p>46,5 кВт</p> </td> </tr> <tr> <td> <p>Рабочий объём двигателя</p> </td> <td> <p>3,3 л</p> </td> </tr> <tr> <td> <p>Число, расположение цилиндров</p> </td> <td> <p>3, рядное</p> </td> </tr> <tr> <td> <p>Диаметр цилиндра / ход поршня</p> </td> <td> <p>105 x 127 мм</p> </td> </tr> <tr> <td> <p>Степень сжатия</p> </td> <td> <p>17,25:1</p> </td> </tr> <tr> <td> <p>Порядок работы цилиндров</p> </td> <td> <p>1-2-3</p> </td> </tr> <tr> <td> <p>Номинальная частота вращения</p> </td> <td> <p>1500 мин<sup>-1</sup></p> </td> </tr> <tr> <td> <p>Тип регулятора частоты вращения</p> </td> <td> <p>механическая, опция: электронная, без поддержки CAN-шины</p> </td> </tr> <tr> <td> <p>Система впрыска топлива</p> </td> <td> <p>прямой впрыск, ТНВД с механическим регулятором</p> </td> </tr> <tr> <td> <p>Вид наддува воздуха</p> </td> <td> <p>турбонаддув</p> </td> </tr> <tr> <td> <p>Система охлаждения</p> </td> <td> <p>жидкостная</p> </td> </tr> <tr> <td> <p>Отбор мощности на вентилятор</p> </td> <td> <p>0,9 кВт</p> </td> </tr> <tr> <td> <p>Шаг приема нагрузки (step-load, G2), отн. основной мощности</p> </td> <td> <p>90 %</p> </td> </tr> <tr> <td> <p>Номинальное напряжение электрической системы</p> </td> <td> <p>12 В</p> </td> </tr> <tr> <td> <p>Удельный расход топлива<sup> 3</sup>:</p> </td> <td> </td> </tr> <tr> <td> <p>при 100% ном. мощности</p> </td> <td> <p>213 г/кВт*ч</p> </td> </tr> <tr> <td> <p>при 75% ном. мощности</p> </td> <td> <p>216 г/кВт*ч</p> </td> </tr> <tr> <td> <p>при 50% ном. мощности</p> </td> <td> <p>222 г/кВт*ч</p> </td> </tr> <tr> <td> <p>Удельный расход масла на угар (100% ном. мощн.):</p> </td> <td> </td> </tr> <tr> <td> <p>- относительно расхода топлива</p> </td> <td> <p>0.15 %</p> </td> </tr> <tr> <td> <p>- абсолютный расход</p> </td> <td> <p>0,01 л/ч</p> </td> </tr> <tr> <td> <p>- удельный расход</p> </td> <td> <p>0,3 г/кВт*ч</p> </td> </tr> <tr> <td> <p>Стандартный период замены<br /> моторного масла<sup> 6</sup></p> </td> <td> <p>500 моточасов</p> </td> </tr> <tr> <td> <p>Рабочий ресурс двигателя</p> </td> <td> <p>30000 моточасов</p> </td> </tr> <tr> <td colspan="2"> <p><strong>ПРОЧЕЕ ОБОРУДОВАНИЕ ДЭС</strong></p> </td> </tr> <tr> <td> <p>Глушитель</p> </td> <td> <p>промышленный глушитель (уровень демпфирования шума 12 -15 дБА), с сильфоном и искрогасителем</p> </td> </tr> <tr> <td> <p>Защита генератора</p> </td> <td> <p>3-фазный автомат защиты с независимым расцепителем</p> </td> </tr> </table>
Виброрейка бензиновая TSS- VTZ-1.2 | 20000,0 | RUR | шт. | Предназначена для уплотнения и выравнивания бетонных смесей при бетонировании дорог, полов, площадок в промышленном и гражданском строительстве. | <p>Виброрейки позволяют делать стяжку на бетонных смесях малой влажности (до 20 % воды).<br> Уложить такой раствор традиционным способом достаточно трудно, смесь малоподвижна и плохо трамбуется. Под воздействием вибрации рейка сокращает до минимума пористость бетона и позволяет максимально равномерно распределить бетонную смесь.Виброрейка обеспечивает одинаково отличное вибрирование по всей длине лезвия. Главное: можно уложить в 4 раза больше бетона и более аккуратно.<br> Бензопривод TSS- VTZ-1.2 комплектуется рейками 1,8 м, 2,4 м, 3,0 м, 3,7 м, 4,3 м.<br> <br> Удобство в эксплуатации<br> Автономность. Эргономичность в эксплуатации.<br> Эффективная система амортизации снижает до минимума вредную вибрацию на рукоятке управления.</p><p class="one_chars_item_title_element">Общие характеристики</p> <table class="table-data-sheet"> <tr> <td>Длина рейки, м</td> <td>1,2 - 4,3</td> </tr> <tr> <td>Модель двигателя</td> <td>Zongshen S35</td> </tr> <tr> <td>Мощность двигателя, кВт/л.с.</td> <td>0.7 / 1,0</td> </tr> <tr> <td>Частота вибрации, вибр/мин</td> <td>8500</td> </tr> <tr> <td>Объём топливного бака (л)</td> <td>0.6</td> </tr> <tr> <td>Расход топлива л/час</td> <td>0.4</td> </tr> <tr> <td>Топливо</td> <td>Бензин</td> </tr> <tr> <td>Тип запуска</td> <td>Ручной стартер</td> </tr> <tr> <td>Уровень шума (dB/7м)</td> <td>105</td> </tr> <tr> <td>Рекомендуемый тип масла</td> <td>SAE10W30</td> </tr> <tr> <td>Материал рейки</td> <td>Алюминий</td> </tr> <tr> <td>Масса, кг</td> <td>18</td> </tr> <tr> <td>Габаритные размеры (Д;Ш;В; мм)</td> <td>690х630х700</td> </tr> <tr> <td>Гарантия, срок (мес)</td> <td>12</td> </tr> <tr> <td>Габаритные размеры упаковки (Д;Ш;В; мм)</td> <td>700х640х300</td> </tr> </table>
Дизель генератор Aksa AJD 170 | 18850,0 | EUR | шт. | Генераторы AKSA обладают повышенным моторесурсом, экономично расходуют топливо и быстро принимают нагрузку, стабильно выдавая ток с заданными параметрами.Оборудование отличается высоким качеством и пригодно для эксплуатации в суровых российских условиях | <div class="product_description_block"> <div class="product_block_headname">Описание AKSA AJD 170</div> <div class="field field-name-body field-type-text-with-summary field-label-hidden"> <div class="field-items"> <div class="field-item even"><p>Дизель-генераторы AKSA AJD 170 (номинальной мощностью 124 кВт и частотой 50 Гц) изготавливаются на основе американского дизельного мотора John Deere 6068HF158 и предназначены для производства 3-хфазного электрического тока напряжением 400 В. Использование надежного и ремонтопригодного дизельного мотора John Deere 6068HF158 в суровых условиях эксплуатации с высочайшим качеством электрической энергии синхронных генераторов Mecc Alte ECO 38-1SN, является наиболее правильным и обдуманным решением для обеспечения основного и резервного электроснабжения потребителей.</p></div> </div> </div> </div> <div class="product_block_headname">Технические характеристики AKSA AJD 170</div> <div class="field field-name-field-opis2 field-type-text-long field-label-hidden"> <div class="field-items"> <div class="field-item even"> <table> <tr> <td>Основная мощность (длительная), кВт/кВА (cos=0.8)</td> <td>124/155</td> </tr> <tr> <td>Резервная мощность, кВт/кВА</td> <td>136/170</td> </tr> <tr> <td>Напряжение, В (50 Гц)</td> <td>400</td> </tr> <tr> <td>Дизельный двигатель</td> <td>John Deere 6068HF158</td> </tr> <tr> <td>Количество цилиндров</td> <td>6</td> </tr> <tr> <td>Конструкция двигателя</td> <td>рядный</td> </tr> <tr> <td>Диаметр цилиндра и ход поршня, мм</td> <td>106 х 127</td> </tr> <tr> <td>Коэффициент сжатия</td> <td>17:1</td> </tr> <tr> <td>Объём двигателя, л</td> <td>6,8</td> </tr> <tr> <td>Общая выходная мощность двигателя</td> <td>109 кВт</td> </tr> <tr> <td>Частота вращения, об/мин</td> <td>1500</td> </tr> <tr> <td>Регулятор оборотов</td> <td>Механический</td> </tr> <tr> <td>Количество фаз</td> <td>3 (изолированная нейтраль)</td> </tr> <tr> <td>Тип топлива</td> <td>Дизельное, по сезону (ГОСТ 305-82)</td> </tr> <tr> <td>Емкость топливного бака, л</td> <td>380</td> </tr> <tr> <td>Емкость смазочной системы, л</td> <td>19</td> </tr> <tr> <td>Емкость системы охлаждения, л</td> <td>34,5</td> </tr> <tr> <td>Расход топлива при 100% нагрузки, л/ч</td> <td>33,5</td> </tr> <tr> <td>Расход масла при 100% нагрузки, л/ч</td> <td>0,02</td> </tr> <tr> <td>Минимальная температура запуска AKSA AJD170,°C</td> <td>-30*</td> </tr> <tr> <td>Система запуска</td> <td>Электростартер</td> </tr> <tr> <td>Модель генератора</td> <td>Mecc Alte ECO 38-1SN, бесщеточный, одноопорный</td> </tr> <tr> <td>Регулятор напряжения</td> <td>Электронный</td> </tr> <tr> <td>Регулировка напряжения генератора</td> <td>±1%</td> </tr> <tr> <td>Класс изоляции генератора</td> <td>H</td> </tr> <tr> <td>Габаритные размеры (ДхШхВ), мм</td> <td>2400 x 1150 x 1550</td> </tr> <tr> <td>Полный вес установки, кг</td> <td>1535</td> </tr> </table> </div> </div> </div> <p></p>
Дизель генератор Aksa APD25A в кожухе | 6220,0 | USD | шт. | Генераторы AKSA обладают повышенным моторесурсом, экономично расходуют топливо и быстро принимают нагрузку, стабильно выдавая ток с заданными параметрами.Оборудование отличается высоким качеством и пригодно для эксплуатации в суровых российских условиях | <div class="tech_prop_item"> <div class="value_prop">Максимальная мощность:25 кВА / 20 кВт</div> </div> <div class="tech_prop_item"> <div class="value_prop">Номинальная мощность:23 кВА / 18 кВт</div> </div> <div class="tech_prop_item"> <div class="value_prop">Базовая мощность:18 кВА / 15 кВт</div> </div> <div class="tech_prop_item"> <div class="value_prop">Максимальная сила тока, А 36</div> </div> <div class="tech_prop_item"> <div class="value_prop">Номинальный ток в основном режиме, А 33</div> </div> <div class="tech_prop_item"> <div class="value_prop">Напряжение, В 230/400</div> </div> <div class="tech_prop_item"> <div class="value_prop">Уровень шума, дБ 75</div> <div class="value_prop"> <div class="ui-tabs-panel ui-widget-content ui-corner-bottom" style="display: block;"> <div class="tech_prop_item"> <div class="name_prop">Производитель двигателя</div> <div class="value_prop">AKSA (Турция)</div> </div> <div class="tech_prop_item"> <div class="name_prop">Модель двигателя</div> <div class="value_prop">A4CRX25</div> </div> <div class="tech_prop_item"> <div class="name_prop">Кол-во и расположение цилиндров</div> <div class="value_prop">4, рядное</div> </div> <div class="tech_prop_item"> <div class="name_prop">Максимальная мощность двигателя, кВт</div> <div class="value_prop">24,2</div> </div> <div class="tech_prop_item"> <div class="name_prop">Частота вращения, об/мин</div> <div class="value_prop">1500</div> </div> <div class="tech_prop_item"> <div class="name_prop">Тип охлаждения</div> <div class="value_prop">жидкостное</div> </div> <div class="tech_prop_item"> <div class="name_prop">Объём двигателя, л</div> <div class="value_prop">2.54</div> </div> <div class="tech_prop_item"> <div class="name_prop">Объём масляной системы, л</div> <div class="value_prop">10</div> </div> <div class="tech_prop_item"> <div class="name_prop">Удельный расход топлива, л/кВт*ч</div> <div class="value_prop">11</div> </div> <div class="tech_prop_item"> <div class="name_prop">Расход топлива при 100% нагрузке, л/час</div> <div class="value_prop">0.345</div> </div> <div class="tech_prop_item"> <div class="name_prop">Расход топлива при 75% нагрузке, л/час</div> <div class="value_prop">6.3</div> </div> <div class="tech_prop_item"> <div class="name_prop">Расход топлива при 75% нагрузке, л/час</div> <div class="value_prop">4,7</div> </div> </div> <div class="ui-tabs-panel ui-widget-content ui-corner-bottom" style="display: block;"> <div class="tech_prop_item"> <div class="name_prop">Размер, мм</div> <div class="value_prop">1950x970x1250</div> </div> <div class="tech_prop_item"> <div class="name_prop">Ёмкость бака, л</div> <div class="value_prop">95</div> </div> <div class="tech_prop_item"> <div class="name_prop">КПД силовой установки, %</div> <div class="value_prop">28,5</div> </div> </div> </div> </div>
Дизель генератор Aksa APD25A | 5100,0 | USD | шт. | Генераторы AKSA обладают повышенным моторесурсом, экономично расходуют топливо и быстро принимают нагрузку, стабильно выдавая ток с заданными параметрами.Оборудование отличается высоким качеством и пригодно для эксплуатации в суровых российских условиях | <div class="the_tabs_div active"><p>Мощность номинальная: 18.4 кВт</p><p>Мощность максимальная: 20 кВт</p><p>Напряжение: 230/400 В</p><p>Число фаз: 3</p><p>Частота: 50 Гц</p><p>Инверторная модель: нет</p><p>Тип генератора: Синхронный</p><p>Пуск: электростартер</p><p>Наличие автомата ввода резерва (АВР): нет</p><p>Исполнение: открытое</p><p>Функция сварки: нет</p><p>Расход топлива при 75% нагрузке: 5.5 л/ч</p><p>Объем топливного бака: 95 л</p><p>Модель: Aksa APD25A</p></div> <div class="the_tabs_div active" style="display: block;"><p>Производитель двигателя: Aksa</p> <p>Модель двигателя: A4CRX25</p> <p>Генератор: Aksa</p> <p>Топливо: дизель</p> <p>Система охлаждения: жидкостная</p> <p>Частота вращения двигателя: 1500 об/мин</p></div> <div class="the_tabs_div active" style="display: block;"><p>Страна происхождения: Китай</p> <p>Гарантия: 1 год</p></div>
Дизель генератор Aksa AC 110 | 19170,0 | USD | шт. | Генераторы AKSA обладают повышенным моторесурсом, экономично расходуют топливо и быстро принимают нагрузку, стабильно выдавая ток с заданными параметрами.Оборудование отличается высоким качеством и пригодно для эксплуатации в суровых российских условиях | <p>Дизель генераторы AKSA AC 110 (номинальной мощностью 80 кВт и частотой 50 Гц) изготавливаются на основе дизельного мотора Cummins 6BTA5,9G5 и предназначены для производства 3-хфазного электрического тока напряжением 400 В. Использование надежного и ремонтопригодного дизельного мотора Cummins 6BTA5,9G5 в суровых условиях эксплуатации с высочайшим качеством электрической энергии синхронных генераторов Mecc Alte ECP 34-2S/4, является наиболее правильным и обдуманным решением для обеспечения основного и резервного электроснабжения потребителей.</p> <div class="product_block_headname">Технические характеристики AKSA AC 110</div> <div class="field field-name-field-opis2 field-type-text-long field-label-hidden"> <div class="field-items"> <div class="field-item even"> <table> <tr> <td>Основная мощность (длительная), кВт/кВА (cos=0.8)</td> <td>80/100</td> </tr> <tr> <td>Резервная мощность, кВт/кВА</td> <td>88/110</td> </tr> <tr> <td>Напряжение, В (50 Гц)</td> <td>400</td> </tr> <tr> <td>Дизельный двигатель</td> <td>Cummins 6BTA5,9G5 (Великобритания)</td> </tr> <tr> <td>Количество цилиндров</td> <td>6</td> </tr> <tr> <td>Конструкция двигателя</td> <td>рядный</td> </tr> <tr> <td>Диаметр цилиндра и ход поршня, мм</td> <td>102 х 120</td> </tr> <tr> <td>Коэффициент сжатия</td> <td>17,6:1</td> </tr> <tr> <td>Объём двигателя, л</td> <td>5,9</td> </tr> <tr> <td>Общая выходная мощность двигателя</td> <td>102 кВт</td> </tr> <tr> <td>Частота вращения, об/мин</td> <td>1500</td> </tr> <tr> <td>Регулятор оборотов</td> <td>Электронный</td> </tr> <tr> <td>Количество фаз</td> <td>3 (изолированная нейтраль)</td> </tr> <tr> <td>Тип топлива</td> <td>Дизельное, по сезону (ГОСТ 305-82)</td> </tr> <tr> <td>Емкость топливного бака, л</td> <td>240</td> </tr> <tr> <td>Емкость смазочной системы, л</td> <td>16,4</td> </tr> <tr> <td>Емкость системы охлаждения, л</td> <td>25</td> </tr> <tr> <td>Расход топлива при 100% нагрузки, л/ч</td> <td>25</td> </tr> <tr> <td>Расход масла при 100% нагрузки, л/ч</td> <td>0,02</td> </tr> <tr> <td>Минимальная температура запуска AKSA AC110,°C</td> <td>-30*</td> </tr> <tr> <td>Система запуска</td> <td>Электростартер</td> </tr> <tr> <td>Модель генератора</td> <td>Mecc Alte ECP 34-2S/4 (Италия), бесщеточный, одноопорный</td> </tr> <tr> <td>Регулятор напряжения</td> <td>Электронный</td> </tr> <tr> <td>Регулировка напряжения генератора</td> <td>±1%</td> </tr> <tr> <td>Класс изоляции генератора</td> <td>H</td> </tr> <tr> <td>Габаритные размеры (ДхШхВ), мм</td> <td>2200 x 1050 x 1600</td> </tr> <tr> <td>Полный вес установки, кг</td> <td>1250</td> </tr> </table> </div> </div> </div>
Дизель генератор Aksa AC 350 | 45500,0 | USD | шт. | Генераторы AKSA обладают повышенным моторесурсом, экономично расходуют топливо и быстро принимают нагрузку, стабильно выдавая ток с заданными параметрами.Оборудование отличается высоким качеством и пригодно для эксплуатации в суровых российских условиях | <p>Дизель генераторы AKSA AC 350 (номинальной мощностью 240 кВт и частотой 50 Гц) изготавливаются на основе дизельного мотора Cummins QSL9G5 и предназначены для производства 3-хфазного электрического тока напряжением 400 В. Использование надежного и ремонтопригодного дизельного мотора Cummins QSL9G5 в суровых условиях эксплуатации с высочайшим качеством электрической энергии синхронных генераторов Mecc Alte ECO 38-3LN, является наиболее правильным и обдуманным решением для обеспечения основного и резервного электроснабжения потребителей.</p> <div class="product_block_headname">Технические характеристики AKSA AC 350</div> <div class="field field-name-field-opis2 field-type-text-long field-label-hidden"> <div class="field-items"> <div class="field-item even"> <table> <tr> <td>Основная мощность (длительная), кВт/кВА (cos=0.8)</td> <td>240/300</td> </tr> <tr> <td>Резервная мощность, кВт/кВА</td> <td>280/350</td> </tr> <tr> <td>Напряжение, В (50 Гц)</td> <td>400</td> </tr> <tr> <td>Дизельный двигатель</td> <td>Cummins QSL9G5 (Великобритания)</td> </tr> <tr> <td>Количество цилиндров</td> <td>6</td> </tr> <tr> <td>Конструкция двигателя</td> <td>рядный</td> </tr> <tr> <td>Диаметр цилиндра и ход поршня, мм</td> <td>114 х 145</td> </tr> <tr> <td>Коэффициент сжатия</td> <td>16,8:1</td> </tr> <tr> <td>Объём двигателя, л</td> <td>8,8</td> </tr> <tr> <td>Общая выходная мощность двигателя</td> <td>268 кВт</td> </tr> <tr> <td>Частота вращения, об/мин</td> <td>1500</td> </tr> <tr> <td>Регулятор оборотов</td> <td>Электронный</td> </tr> <tr> <td>Количество фаз</td> <td>3 (изолированная нейтраль)</td> </tr> <tr> <td>Тип топлива</td> <td>Дизельное, по сезону (ГОСТ 305-82)</td> </tr> <tr> <td>Емкость топливного бака, л</td> <td>450</td> </tr> <tr> <td>Емкость смазочной системы, л</td> <td>26,5</td> </tr> <tr> <td>Емкость системы охлаждения, л</td> <td>36</td> </tr> <tr> <td>Расход топлива при 100% нагрузки, л/ч</td> <td>63</td> </tr> <tr> <td>Расход масла при 100% нагрузки, л/ч</td> <td>0,02</td> </tr> <tr> <td>Минимальная температура запуска AKSA AC350,°C</td> <td>-30*</td> </tr> <tr> <td>Система запуска</td> <td>Электростартер</td> </tr> <tr> <td>Модель генератора</td> <td>Mecc Alte ECO 38-3LN (Италия), бесщеточный, одноопорный</td> </tr> <tr> <td>Регулятор напряжения</td> <td>Электронный</td> </tr> <tr> <td>Регулировка напряжения генератора</td> <td>±1%</td> </tr> <tr> <td>Класс изоляции генератора</td> <td>H</td> </tr> <tr> <td>Габаритные размеры (ДхШхВ), мм</td> <td>3000 x 1150 x 1900</td> </tr> <tr> <td>Полный вес установки, кг</td> <td>2630</td> </tr> </table> </div> </div> </div>
Дизель генератор Aksa AJD 110 | 14150,0 | EUR | шт. | Генераторы AKSA обладают повышенным моторесурсом, экономично расходуют топливо и быстро принимают нагрузку, стабильно выдавая ток с заданными параметрами.Оборудование отличается высоким качеством и пригодно для эксплуатации в суровых российских условиях | <p>Дизель-генераторы AKSA AJD 110 (номинальной мощностью 80 кВт и частотой 50 Гц) изготавливаются на основе американского дизельного мотора John Deere 4045HF158 и предназначены для производства 3-хфазного электрического тока напряжением 400 В. Использование надежного и ремонтопригодного дизельного мотора John Deere 4045HF158 в суровых условиях эксплуатации с высочайшим качеством электрической энергии синхронных генераторов Mecc Alte ECP 34-2S/4, является наиболее правильным и обдуманным решением для обеспечения основного и резервного электроснабжения потребителей.</p> <div class="product_block_headname">Технические характеристики AKSA AJD 110</div> <div class="field field-name-field-opis2 field-type-text-long field-label-hidden"> <div class="field-items"> <div class="field-item even"> <table> <tr> <td>Основная мощность (длительная), кВт/кВА (cos=0.8)</td> <td>80/100</td> </tr> <tr> <td>Резервная мощность, кВт/кВА</td> <td>88/110</td> </tr> <tr> <td>Напряжение, В (50 Гц)</td> <td>400</td> </tr> <tr> <td>Дизельный двигатель</td> <td>John Deere 4045HF158</td> </tr> <tr> <td>Количество цилиндров</td> <td>4</td> </tr> <tr> <td>Конструкция двигателя</td> <td>рядный</td> </tr> <tr> <td>Диаметр цилиндра и ход поршня, мм</td> <td>106 х 127</td> </tr> <tr> <td>Коэффициент сжатия</td> <td>17:1</td> </tr> <tr> <td>Объём двигателя, л</td> <td>4,5</td> </tr> <tr> <td>Общая выходная мощность двигателя</td> <td>91 кВт</td> </tr> <tr> <td>Частота вращения, об/мин</td> <td>1500</td> </tr> <tr> <td>Регулятор оборотов</td> <td>Механический</td> </tr> <tr> <td>Количество фаз</td> <td>3 (изолированная нейтраль)</td> </tr> <tr> <td>Тип топлива</td> <td>Дизельное, по сезону (ГОСТ 305-82)</td> </tr> <tr> <td>Емкость топливного бака, л</td> <td>240</td> </tr> <tr> <td>Емкость смазочной системы, л</td> <td>12</td> </tr> <tr> <td>Емкость системы охлаждения, л</td> <td>30,3</td> </tr> <tr> <td>Расход топлива при 100% нагрузки, л/ч</td> <td>23,5</td> </tr> <tr> <td>Расход масла при 100% нагрузки, л/ч</td> <td>0,02</td> </tr> <tr> <td>Минимальная температура запуска AKSA AJD110,°C</td> <td>-30*</td> </tr> <tr> <td>Система запуска</td> <td>Электростартер</td> </tr> <tr> <td>Модель генератора</td> <td>Mecc Alte ECP 34-2S/4, бесщеточный, одноопорный</td> </tr> <tr> <td>Регулятор напряжения</td> <td>Электронный</td> </tr> <tr> <td>Регулировка напряжения генератора</td> <td>±1%</td> </tr> <tr> <td>Класс изоляции генератора</td> <td>H</td> </tr> <tr> <td>Габаритные размеры (ДхШхВ), мм</td> <td>2200 x 1060 x 1600</td> </tr> <tr> <td>Полный вес установки, кг</td> <td>1200</td> </tr> </table> </div> </div> </div>
Дизель генератор Aksa AVP 275 | 28700,0 | USD | шт. | Генераторы AKSA обладают повышенным моторесурсом, экономично расходуют топливо и быстро принимают нагрузку, стабильно выдавая ток с заданными параметрами.Оборудование отличается высоким качеством и пригодно для эксплуатации в суровых российских условиях | <p>Дизель-генераторы AKSA AVP 275 (номинальной мощностью 200 кВт и частотой 50 Гц) изготавливаются на основе шведского дизельного мотора Volvo Penta TAD734GE (Швеция) и предназначены для производства 3-хфазного электрического тока напряжением 400 В. Использование надежного и ремонтопригодного дизельного мотора Volvo Penta TAD734GE в суровых условиях эксплуатации с высочайшим качеством электрической энергии итальянских синхронных генераторов Mecc Alte ECO 38-1LN/4, является наиболее правильным и обдуманным решением для обеспечения основного и резервного электроснабжения потребителей.</p> <div class="product_block_headname">Технические характеристики AKSA AVP 275</div> <div class="field field-name-field-opis2 field-type-text-long field-label-hidden"> <div class="field-items"> <div class="field-item even"> <table> <tr> <td>Основная мощность (длительная), кВт/кВА (cos=0.8)</td> <td>200/250</td> </tr> <tr> <td>Резервная мощность, кВт/кВА</td> <td>220/275</td> </tr> <tr> <td>Напряжение, В (50 Гц)</td> <td>400</td> </tr> <tr> <td>Дизельный двигатель</td> <td>Volvo Penta TAD734GE (Швеция)</td> </tr> <tr> <td>Количество цилиндров</td> <td>6</td> </tr> <tr> <td>Конструкция двигателя</td> <td>рядный</td> </tr> <tr> <td>Диаметр цилиндра и ход поршня, мм</td> <td>108 х 130</td> </tr> <tr> <td>Наддув и охлаждение</td> <td>Турбонаддув, охладитель наддувочного воздуха</td> </tr> <tr> <td>Коэффициент сжатия</td> <td>17:1</td> </tr> <tr> <td>Объём двигателя, л</td> <td>7,15</td> </tr> <tr> <td>Максимальная выходная мощность двигателя при 1500 об.</td> <td>250 кВт</td> </tr> <tr> <td>Частота вращения, об/мин</td> <td>1500</td> </tr> <tr> <td>Регулятор оборотов</td> <td>Электронный</td> </tr> <tr> <td>Количество фаз</td> <td>3 (изолированная нейтраль)</td> </tr> <tr> <td>Тип топлива</td> <td>Дизельное, по сезону (ГОСТ 305-82)</td> </tr> <tr> <td>Емкость топливного бака, л</td> <td>450</td> </tr> <tr> <td>Емкость смазочной системы, л</td> <td>29</td> </tr> <tr> <td>Емкость системы охлаждения, л</td> <td>32</td> </tr> <tr> <td>Расход топлива при 100% нагрузки, л/ч</td> <td>60,3</td> </tr> <tr> <td>Расход топлива при 75% нагрузки, л/ч</td> <td>47,9</td> </tr> <tr> <td>Расход масла при 100% нагрузки, л/ч</td> <td>0,03</td> </tr> <tr> <td>Минимальная температура запуска AKSA AVP 275,°C</td> <td>-30*</td> </tr> <tr> <td>Система запуска</td> <td>Электростартер</td> </tr> <tr> <td>Модель генератора</td> <td>Mecc Alte ECO 38-1LN/4 (Италия), бесщеточный, одноопорный</td> </tr> <tr> <td>Регулятор напряжения</td> <td>Электронный</td> </tr> <tr> <td>Регулировка напряжения генератора</td> <td>±1%</td> </tr> <tr> <td>Класс изоляции генератора</td> <td>H</td> </tr> <tr> <td>Габаритные размеры (ДхШхВ), мм</td> <td>2850 x 1300 x 1650</td> </tr> <tr> <td>Полный вес установки, кг</td> <td>2350</td> </tr> </table> </div> </div> </div>
Дизель генератор Aksa APD 145 C | 14650,0 | USD | шт. | Генераторы AKSA обладают повышенным моторесурсом, экономично расходуют топливо и быстро принимают нагрузку, стабильно выдавая ток с заданными параметрами.Оборудование отличается высоким качеством и пригодно для эксплуатации в суровых российских условиях | <p>Дизельная электростанция AKSA APD 145 C - промышленный генератор мощностью 105 квТ, работающий на дизельном топливе. Он широко применяется в производственных нуждах в качестве резервного источника электричества, а также для обеспечения бесперебойной подачи электроэнергии в местах, где отсутствует централизованное электропитание.</p><p>Генератор электричества aksa apd 145 c создан на основе надежного британского мотора Cummins 6BTAA5,9G2 и способен эксплуатироваться в суровых климатических условиях для выработки трехфазного электричества напряжением 400 В. Он очень экономичен и прост в обслуживании.</p> <div class="product_block_headname">Технические характеристики AKSA APD 145 C</div> <div class="field field-name-field-opis2 field-type-text-long field-label-hidden"> <div class="field-items"> <div class="field-item even"> <table> <tr> <td>Основная мощность (длительная), кВт/кВА (cos=0.8)</td> <td>105/132</td> </tr> <tr> <td>Резервная мощность, кВт/кВА</td> <td>116/145</td> </tr> <tr> <td>Напряжение, В (50 Гц)</td> <td>400</td> </tr> <tr> <td>Дизельный двигатель</td> <td>Cummins 6BTAA5,9G2</td> </tr> <tr> <td>Количество цилиндров</td> <td>6</td> </tr> <tr> <td>Конструкция двигателя</td> <td>рядный</td> </tr> <tr> <td>Диаметр цилиндра и ход поршня, мм</td> <td>102 х 120</td> </tr> <tr> <td>Коэффициент сжатия</td> <td>17,5:1</td> </tr> <tr> <td>Объём двигателя, л</td> <td>5,9</td> </tr> <tr> <td>Общая выходная мощность двигателя</td> <td>130 кВт</td> </tr> <tr> <td>Частота вращения, об/мин</td> <td>1500</td> </tr> <tr> <td>Регулятор оборотов</td> <td>Электронный</td> </tr> <tr> <td>Количество фаз</td> <td>3 (изолированная нейтраль)</td> </tr> <tr> <td>Тип топлива</td> <td>Дизельное, по сезону (ГОСТ 305-82)</td> </tr> <tr> <td>Емкость топливного бака, л</td> <td>195</td> </tr> <tr> <td>Емкость смазочной системы, л</td> <td>16,4</td> </tr> <tr> <td>Емкость системы охлаждения, л</td> <td>34,4</td> </tr> <tr> <td>Расход топлива при 100% нагрузки, л/ч</td> <td>30</td> </tr> <tr> <td>Расход масла при 100% нагрузки, л/ч</td> <td>0,02</td> </tr> <tr> <td>Минимальная температура запуска AKSA APD145C,°C</td> <td>-30*</td> </tr> <tr> <td>Система запуска</td> <td>Электростартер</td> </tr> <tr> <td>Модель генератора</td> <td>AKSA, бесщеточный, одноопорный</td> </tr> <tr> <td>Регулятор напряжения</td> <td>Электронный</td> </tr> <tr> <td>Регулировка напряжения генератора</td> <td>±1%</td> </tr> <tr> <td>Класс изоляции генератора</td> <td>H</td> </tr> <tr> <td>Габаритные размеры (ДхШхВ), мм</td> <td>2150 x 1000 x 1474</td> </tr> <tr> <td>Полный вес установки, кг</td> <td>1340</td> </tr> </table> </div> </div> </div> <p></p>
Дизель генератор Aksa AP 220 | 25000,0 | EUR | шт. | Генераторы AKSA обладают повышенным моторесурсом, экономично расходуют топливо и быстро принимают нагрузку, стабильно выдавая ток с заданными параметрами.Оборудование отличается высоким качеством и пригодно для эксплуатации в суровых российских условиях | <p>Дизель генераторы AKSA AP220 премиум-класса (номинальной мощностью 160 кВт и частотой 50 Гц) изготавливаются на основе английского дизельного мотора Perkins 1106A-70TAG4 (Великобритания), и предназначены для производства 3-хфазного электрического тока напряжением 400 В. Использование надежного и ремонтопригодного дизельного мотора Perkins 1106A-70TAG4 в суровых условиях эксплуатации с высочайшим качеством электрической энергии синхронных генераторов Aksa, является наиболее правильным и обдуманным решением для обеспечения основного и резервного электроснабжения потребителей.</p> <div class="product_block_headname">Технические характеристики AKSA AP 220</div> <div class="field field-name-field-opis2 field-type-text-long field-label-hidden"> <div class="field-items"> <div class="field-item even"> <table> <tr> <td>Основная мощность (Prime Power), кВт/кВА</td> <td><strong>160 / 200</strong></td> </tr> <tr> <td>Резервная мощность (Stand by Power), кВт/кВА</td> <td><strong>176 / 220</strong></td> </tr> <tr> <td>Коэффициент мощности</td> <td>0,8</td> </tr> <tr> <td>Напряжение, В</td> <td>400/230</td> </tr> <tr> <td>Количество фаз</td> <td>3</td> </tr> <tr> <td>Частота, Гц</td> <td>50</td> </tr> <tr> <td>Номинальный ток, А</td> <td>317,55</td> </tr> <tr> <td>Степень автоматизации</td> <td>1, 2, 3 (согласовывается с Заказчиком)</td> </tr> <tr> <td>Система аварийной остановки</td> <td>да </td> </tr> <tr> <td>Датчик уровня топлива</td> <td>электронный</td> </tr> <tr> <td>Гарантия, мес.</td> <td>12</td> </tr> <tr> <td>Дизельный двигатель</td> <td><strong>Perkins 1106A-70TAG4​​​​​​ (Великобритания)</strong></td> </tr> <tr> <td>Количество цилиндров</td> <td>6</td> </tr> <tr> <td>Конструкция двигателя</td> <td>рядный</td> </tr> <tr> <td>Диаметр цилиндра и ход поршня, мм</td> <td>105 х 135</td> </tr> <tr> <td>Коэффициент сжатия</td> <td>16:1</td> </tr> <tr> <td>Объём двигателя, л</td> <td>7,01</td> </tr> <tr> <td>Общая выходная мощность двигателя</td> <td>178,9 кВт</td> </tr> <tr> <td>Частота вращения, об/мин</td> <td>1500</td> </tr> <tr> <td>Регулятор оборотов</td> <td>Электронный</td> </tr> <tr> <td>Рекомендуемый тип масла</td> <td>SAE 15W40/10W30</td> </tr> <tr> <td>Тип топлива</td> <td>Дизельное, по сезону (ГОСТ 305-82)</td> </tr> <tr> <td>Емкость топливного бака, л</td> <td>473</td> </tr> <tr> <td>Емкость смазочной системы, л</td> <td>18</td> </tr> <tr> <td>Емкость системы охлаждения, л</td> <td>21</td> </tr> <tr> <td>Расход топлива при 50% нагрузки, л/ч</td> <td>23,1</td> </tr> <tr> <td>Расход топлива при 75% нагрузки, л/ч</td> <td>34,7</td> </tr> <tr> <td>Расход топлива при 100% нагрузки, л/ч</td> <td>45,8</td> </tr> <tr> <td>Расход масла при 100% нагрузки, л/ч</td> <td>0,02</td> </tr> <tr> <td>Минимальная температура запуска AKSA AP220,°C</td> <td>-30 (требуется предпусковой подогреватель)</td> </tr> <tr> <td>Система запуска</td> <td>Электростартер</td> </tr> <tr> <td>Модель генератора</td> <td><strong>Mecc Alte ECO 38-2SN/4</strong><strong>​​​​ (Италия)</strong>, бесщеточный, одноопорный</td> </tr> <tr> <td>Регулятор напряжения</td> <td>Электронный</td> </tr> <tr> <td>Регулировка напряжения генератора</td> <td>±1%</td> </tr> <tr> <td>Класс изоляции генератора</td> <td>H</td> </tr> <tr> <td>Степень защиты</td> <td>IP23</td> </tr> <tr> <td>Панель управления</td> <td>Deep Sea Electronics 6020 (Великобритания) </td> </tr> <tr> <td>Язык интерфейса контроллера</td> <td>русский</td> </tr> <tr> <td>Габаритные размеры открытого исполнения (ДхШхВ), мм</td> <td>2320 x 1150 x 1590</td> </tr> <tr> <td>Полный вес установки, кг</td> <td>1590</td> </tr> <tr> <td>Габаритные размеры исполнения в кожухе (ДхШхВ), мм</td> <td>3400 x 1220 x 1940</td> </tr> <tr> <td>Полный вес установки в кожухе, кг</td> <td>2050</td> </tr> </table> </div> </div> </div>
Дизель генератор Aksa APD125A | 12700,0 | USD | шт. | Генераторы AKSA обладают повышенным моторесурсом, экономично расходуют топливо и быстро принимают нагрузку, стабильно выдавая ток с заданными параметрами.Оборудование отличается высоким качеством и пригодно для эксплуатации в суровых российских условиях | <p>Дизель-генераторы AKSA APD 125 A (номинальной мощностью 92 кВт и частотой 50 Гц) изготавливаются на основе дизельного мотора Aksa A6CRX65TI и предназначены для производства 3-хфазного электрического тока напряжением 400 В. Использование надежного и ремонтопригодного дизельного мотора Aksa A6CRX65TI в суровых условиях эксплуатации с высочайшим качеством электрической энергии синхронных генераторов AKSA, является наиболее правильным и обдуманным решением для обеспечения основного и резервного электроснабжения потребителей.</p> <div class="product_block_headname">Технические характеристики AKSA APD 125 A</div> <div class="field field-name-field-opis2 field-type-text-long field-label-hidden"> <div class="field-items"> <div class="field-item even"> <table> <tr> <td>Основная мощность (длительная), кВт/кВА (cos=0.8)</td> <td>92/115</td> </tr> <tr> <td>Резервная мощность, кВт/кВА</td> <td>100/125</td> </tr> <tr> <td>Напряжение, В (50 Гц)</td> <td>400</td> </tr> <tr> <td>Дизельный двигатель</td> <td>Aksa A6CRX65TI</td> </tr> <tr> <td>Количество цилиндров</td> <td>6</td> </tr> <tr> <td>Конструкция двигателя</td> <td>рядный</td> </tr> <tr> <td>Диаметр цилиндра и ход поршня, мм</td> <td>105 х 125</td> </tr> <tr> <td>Коэффициент сжатия</td> <td>17:1</td> </tr> <tr> <td>Объём двигателя, л</td> <td>6,494</td> </tr> <tr> <td>Общая выходная мощность двигателя</td> <td>117 кВт</td> </tr> <tr> <td>Частота вращения, об/мин</td> <td>1500</td> </tr> <tr> <td>Регулятор оборотов</td> <td>Электронный</td> </tr> <tr> <td>Количество фаз</td> <td>3 (изолированная нейтраль)</td> </tr> <tr> <td>Тип топлива</td> <td>Дизельное, по сезону (ГОСТ 305-82)</td> </tr> <tr> <td>Емкость топливного бака, л</td> <td>350</td> </tr> <tr> <td>Емкость смазочной системы, л</td> <td>16</td> </tr> <tr> <td>Емкость системы охлаждения, л</td> <td>26</td> </tr> <tr> <td>Расход топлива при 100% нагрузки, л/ч</td> <td>26,3</td> </tr> <tr> <td>Расход масла при 100% нагрузки, л/ч</td> <td>0,02</td> </tr> <tr> <td>Минимальная температура запуска AKSA APD125A,°C</td> <td>-30*</td> </tr> <tr> <td>Система запуска</td> <td>Электростартер</td> </tr> <tr> <td>Модель генератора</td> <td>AKSA, бесщеточный, одноопорный</td> </tr> <tr> <td>Регулятор напряжения</td> <td>Электронный</td> </tr> <tr> <td>Регулировка напряжения генератора</td> <td>±1%</td> </tr> <tr> <td>Класс изоляции генератора</td> <td>H</td> </tr> <tr> <td>Габаритные размеры (ДхШхВ), мм</td> <td>2300 x 1100 x 1675</td> </tr> <tr> <td>Полный вес установки, кг</td> <td>1510</td> </tr> </table> </div> </div> </div>
Дизель генератор Aksa AP 165 | 20600,0 | EUR | шт. | Генераторы AKSA обладают повышенным моторесурсом, экономично расходуют топливо и быстро принимают нагрузку, стабильно выдавая ток с заданными параметрами.Оборудование отличается высоким качеством и пригодно для эксплуатации в суровых российских условиях | <p>Дизель генераторы AKSA AP165 премиум-класса (номинальной мощностью 120 кВт и частотой 50 Гц) изготавливаются на основе английского дизельного мотора Perkins 1106A-70TAG2 (Великобритания), и предназначены для производства 3-хфазного электрического тока напряжением 400 В. Использование надежного и ремонтопригодного дизельного мотора Perkins 1106A-70TAG2 в суровых условиях эксплуатации с высочайшим качеством электрической энергии синхронных генераторов Aksa, является наиболее правильным и обдуманным решением для обеспечения основного и резервного электроснабжения потребителей.</p> <div class="product_block_headname">Технические характеристики AKSA AP 165</div> <div class="field field-name-field-opis2 field-type-text-long field-label-hidden"> <div class="field-items"> <div class="field-item even"> <table> <tr> <td>Основная мощность (Prime Power), кВт/кВА</td> <td><strong>120 / 150</strong></td> </tr> <tr> <td>Резервная мощность (Stand by Power), кВт/кВА</td> <td><strong>132 / 165</strong></td> </tr> <tr> <td>Коэффициент мощности</td> <td>0,8</td> </tr> <tr> <td>Напряжение, В</td> <td>400/230</td> </tr> <tr> <td>Количество фаз</td> <td>3</td> </tr> <tr> <td>Частота, Гц</td> <td>50</td> </tr> <tr> <td>Номинальный ток, А</td> <td>238,16</td> </tr> <tr> <td>Степень автоматизации</td> <td>1, 2, 3 (согласовывается с Заказчиком)</td> </tr> <tr> <td>Система аварийной остановки</td> <td>да </td> </tr> <tr> <td>Датчик уровня топлива</td> <td>электронный</td> </tr> <tr> <td>Гарантия, мес.</td> <td>12</td> </tr> <tr> <td>Дизельный двигатель</td> <td><strong>Perkins 1106A-70TAG2​​​​​​ (Великобритания)</strong></td> </tr> <tr> <td>Количество цилиндров</td> <td>6</td> </tr> <tr> <td>Конструкция двигателя</td> <td>рядный</td> </tr> <tr> <td>Диаметр цилиндра и ход поршня, мм</td> <td>105 х 135</td> </tr> <tr> <td>Коэффициент сжатия</td> <td>18,2:1</td> </tr> <tr> <td>Объём двигателя, л</td> <td>7,01</td> </tr> <tr> <td>Общая выходная мощность двигателя</td> <td>136 кВт</td> </tr> <tr> <td>Частота вращения, об/мин</td> <td>1500</td> </tr> <tr> <td>Регулятор оборотов</td> <td>Механический</td> </tr> <tr> <td>Рекомендуемый тип масла</td> <td>SAE 15W40/10W30</td> </tr> <tr> <td>Тип топлива</td> <td>Дизельное, по сезону (ГОСТ 305-82)</td> </tr> <tr> <td>Емкость топливного бака, л</td> <td>350</td> </tr> <tr> <td>Емкость смазочной системы, л</td> <td>18</td> </tr> <tr> <td>Емкость системы охлаждения, л</td> <td>21</td> </tr> <tr> <td>Расход топлива при 50% нагрузки, л/ч</td> <td>16,4</td> </tr> <tr> <td>Расход топлива при 75% нагрузки, л/ч</td> <td>24,7</td> </tr> <tr> <td>Расход топлива при 100% нагрузки, л/ч</td> <td>33,4</td> </tr> <tr> <td>Расход масла при 100% нагрузки, л/ч</td> <td>0,02</td> </tr> <tr> <td>Минимальная температура запуска AKSA AP165,°C</td> <td>-30 (требуется предпусковой подогреватель)</td> </tr> <tr> <td>Система запуска</td> <td>Электростартер</td> </tr> <tr> <td>Модель генератора</td> <td><strong>Mecc Alte ECP 34-2L/4A</strong><strong>​​​ (Италия)</strong>, бесщеточный, одноопорный</td> </tr> <tr> <td>Регулятор напряжения</td> <td>Электронный</td> </tr> <tr> <td>Регулировка напряжения генератора</td> <td>±1%</td> </tr> <tr> <td>Класс изоляции генератора</td> <td>H</td> </tr> <tr> <td>Степень защиты</td> <td>IP23</td> </tr> <tr> <td>Панель управления</td> <td>Deep Sea Electronics 6020 (Великобритания) </td> </tr> <tr> <td>Язык интерфейса контроллера</td> <td>русский</td> </tr> <tr> <td>Габаритные размеры открытого исполнения (ДхШхВ), мм</td> <td>2320 x 1150 x 1570</td> </tr> <tr> <td>Полный вес установки, кг</td> <td>1380</td> </tr> <tr> <td>Габаритные размеры исполнения в кожухе (ДхШхВ), мм</td> <td>3400 x 1220 x 1940</td> </tr> <tr> <td>Полный вес установки в кожухе, кг</td> <td>1945</td> </tr> </table> </div> </div> </div>
Дизель генератор Aksa AP 150 | 19100,0 | EUR | шт. | Генераторы AKSA обладают повышенным моторесурсом, экономично расходуют топливо и быстро принимают нагрузку, стабильно выдавая ток с заданными параметрами.Оборудование отличается высоким качеством и пригодно для эксплуатации в суровых российских условиях | <p>Дизель-генераторы AKSA APD 150 P (номинальной мощностью 108,8 кВт и частотой 50 Гц) изготавливаются на основе английского дизельного мотора Perkins 1006TAG и предназначены для производства 3-хфазного электрического тока напряжением 400 В. Использование надежного и ремонтопригодного дизельного мотора Perkins 1006TAG в суровых условиях эксплуатации с высочайшим качеством электрической энергии синхронных генераторов AKSA, является наиболее правильным и обдуманным решением для обеспечения основного и резервного электроснабжения потребителей.</p> <div class="product_block_headname">Технические характеристики AKSA APD 150 P</div> <div class="field field-name-field-opis2 field-type-text-long field-label-hidden"> <div class="field-items"> <div class="field-item even"> <table> <tr> <td>Основная мощность (длительная), кВт/кВА (cos=0.8)</td> <td>108,8/136</td> </tr> <tr> <td>Резервная мощность, кВт/кВА</td> <td>120/150</td> </tr> <tr> <td>Напряжение, В (50 Гц)</td> <td>400</td> </tr> <tr> <td>Дизельный двигатель</td> <td>Perkins 1006TAG</td> </tr> <tr> <td>Количество цилиндров</td> <td>6</td> </tr> <tr> <td>Конструкция двигателя</td> <td>рядный</td> </tr> <tr> <td>Диаметр цилиндра и ход поршня, мм</td> <td>100 х 127</td> </tr> <tr> <td>Коэффициент сжатия</td> <td>17:1</td> </tr> <tr> <td>Объём двигателя, л</td> <td>5,99</td> </tr> <tr> <td>Общая выходная мощность двигателя</td> <td>133,5 кВт</td> </tr> <tr> <td>Частота вращения, об/мин</td> <td>1500</td> </tr> <tr> <td>Регулятор оборотов</td> <td>Электронный</td> </tr> <tr> <td>Количество фаз</td> <td>3 (изолированная нейтраль)</td> </tr> <tr> <td>Тип топлива</td> <td>Дизельное, по сезону (ГОСТ 305-82)</td> </tr> <tr> <td>Емкость топливного бака, л</td> <td>195</td> </tr> <tr> <td>Емкость смазочной системы, л</td> <td>19</td> </tr> <tr> <td>Емкость системы охлаждения, л</td> <td>37,22</td> </tr> <tr> <td>Расход топлива при 100% нагрузки, л/ч</td> <td>31,5</td> </tr> <tr> <td>Расход масла при 100% нагрузки, л/ч</td> <td>0,02</td> </tr> <tr> <td>Минимальная температура запуска AKSA APD150P,°C</td> <td>-30*</td> </tr> <tr> <td>Система запуска</td> <td>Электростартер</td> </tr> <tr> <td>Модель генератора</td> <td>AKSA, бесщеточный, одноопорный</td> </tr> <tr> <td>Регулятор напряжения</td> <td>Электронный</td> </tr> <tr> <td>Регулировка напряжения генератора</td> <td>±1%</td> </tr> <tr> <td>Класс изоляции генератора</td> <td>H</td> </tr> <tr> <td>Габаритные размеры (ДхШхВ), мм</td> <td>2295 x 1000 x 1460</td> </tr> <tr> <td>Полный вес установки, кг</td> <td>1420</td> </tr> </table> </div> </div> </div>
Дизель генератор Aksa AJD 132 в кожухе | 18000,0 | EUR | шт. | Генераторы AKSA обладают повышенным моторесурсом, экономично расходуют топливо и быстро принимают нагрузку, стабильно выдавая ток с заданными параметрами.Оборудование отличается высоким качеством и пригодно для эксплуатации в суровых российских условиях | <p>Дизель-генераторы AKSA AJD 132 (номинальной мощностью 96 кВт и частотой 50 Гц) изготавливаются на основе американского дизельного мотора John Deere 6068TF258 и предназначены для производства 3-хфазного электрического тока напряжением 400 В. Использование надежного и ремонтопригодного дизельного мотора John Deere 6068TF258 в суровых условиях эксплуатации с высочайшим качеством электрической энергии синхронных генераторов Mecc Alte ECP 34-1L/4, является наиболее правильным и обдуманным решением для обеспечения основного и резервного электроснабжения потребителей.</p><p>Модель: AJD-132 в кожухе (AKSA)<br> <br> Номинальная мощность двигателя: 96 кВт¦120 кВА<br> <br> Максимальная мощность двигателя: 105 кВт¦132 кВА<br> <br> Напряжение, Вольт: 220/380<br> <br> Число фаз: 3<br> <br> Частота, Гц: 50<br> <br> Инверторная модель: нет<br> <br> Тип генератора: синхронный<br> <br> Запуск: электрический<br> <br> Наличие автомата ввода резерва (АВР): нет<br> <br> Исполнение: кожух<br> <br> Топливо: дизель<br> <br> Объем топливного бака, л: 380<br> <br> Расход топлива при 75% нагрузке, л/ч: 18.5<br> <br> Степень защиты IP: 23<br> <br> Габариты (Д х Ш х В), мм 3400x1210x1850<br> <br> Масса, кг: 1790<br> <br> Функция сварки: нет</p><p>Двигатель: John Deere 6068TF<br> <br> Частота вращения двигателя, об/мин: 1500<br> <br> Объем масла в двигателе, л: 19<br> <br> Система охлаждения: жидкостная</p><p>Страна происхождения: Турция<br> <br> Гарантия: 1 год</p>
Дизель генератор Aksa AD 220 | 19200,0 | EUR | шт. | Генераторы AKSA обладают повышенным моторесурсом, экономично расходуют топливо и быстро принимают нагрузку, стабильно выдавая ток с заданными параметрами.Оборудование отличается высоким качеством и пригодно для эксплуатации в суровых российских условиях | <p>Дизель-генераторы AKSA AD 220 (номинальной мощностью 160 кВт и частотой 50 Гц) изготавливаются на основе корейского дизельного мотора Doosan P086TI (Южная Корея) и предназначены для производства 3-хфазного электрического тока напряжением 400 В. Использование надежного и ремонтопригодного дизельного мотора Doosan P086TI в суровых условиях эксплуатации с высочайшим качеством электрической энергии синхронных генераторов Mecc Alte ECO 38 2SN/4, является наиболее правильным и обдуманным решением для обеспечения основного и резервного электроснабжения потребителей.</p> <div class="product_block_headname">Технические характеристики AKSA AD 220</div> <div class="field field-name-field-opis2 field-type-text-long field-label-hidden"> <div class="field-items"> <div class="field-item even"> <table> <tr> <td>Основная мощность (длительная), кВт/кВА (cos=0.8)</td> <td>160/200</td> </tr> <tr> <td>Резервная мощность, кВт/кВА</td> <td>176/220</td> </tr> <tr> <td>Напряжение, В (50 Гц)</td> <td>400</td> </tr> <tr> <td>Дизельный двигатель</td> <td>Doosan P086TI (Южная Корея)</td> </tr> <tr> <td>Количество цилиндров</td> <td>6</td> </tr> <tr> <td>Конструкция двигателя</td> <td>рядный</td> </tr> <tr> <td>Диаметр цилиндра и ход поршня, мм</td> <td>111 х 139</td> </tr> <tr> <td>Коэффициент сжатия</td> <td>16,4:1</td> </tr> <tr> <td>Объём двигателя, л</td> <td>8,1</td> </tr> <tr> <td>Общая выходная мощность двигателя</td> <td>177 кВт</td> </tr> <tr> <td>Частота вращения, об/мин</td> <td>1500</td> </tr> <tr> <td>Регулятор оборотов</td> <td>Электронный</td> </tr> <tr> <td>Количество фаз</td> <td>3 (изолированная нейтраль)</td> </tr> <tr> <td>Тип топлива</td> <td>Дизельное, по сезону (ГОСТ 305-82)</td> </tr> <tr> <td>Емкость топливного бака, л</td> <td>380</td> </tr> <tr> <td>Емкость смазочной системы, л</td> <td>16</td> </tr> <tr> <td>Емкость системы охлаждения, л</td> <td>49</td> </tr> <tr> <td>Расход топлива при 100% нагрузки, л/ч</td> <td>43,1</td> </tr> <tr> <td>Расход масла при 100% нагрузки, л/ч</td> <td>0,02</td> </tr> <tr> <td>Минимальная температура запуска AKSA AD 220,°C</td> <td>-30*</td> </tr> <tr> <td>Система запуска</td> <td>Электростартер</td> </tr> <tr> <td>Модель генератора</td> <td>Mecc Alte ECO 38 2SN/4 (Италия), бесщеточный, одноопорный</td> </tr> <tr> <td>Регулятор напряжения</td> <td>Электронный</td> </tr> <tr> <td>Регулировка напряжения генератора</td> <td>±1%</td> </tr> <tr> <td>Класс изоляции генератора</td> <td>H</td> </tr> <tr> <td>Габаритные размеры (ДхШхВ), мм</td> <td>2680 x 1150 x 1630</td> </tr> <tr> <td>Полный вес установки, кг</td> <td>1850</td> </tr> </table> </div> </div> </div>
Дизель генератор Aksa AC 66 | 15100,0 | USD | шт. | Генераторы AKSA обладают повышенным моторесурсом, экономично расходуют топливо и быстро принимают нагрузку, стабильно выдавая ток с заданными параметрами.Оборудование отличается высоким качеством и пригодно для эксплуатации в суровых российских условиях | <p>Дизель генераторы AKSA AC 66 (номинальной мощностью 48 кВт и частотой 50 Гц) изготавливаются на основе двтгателя Cummins S3,8G7 (Великобритания) и предназначены для производства 3-хфазного электрического тока напряжением 400 В для обеспечения основного и резервного электроснабжения потребителей.</p> <table cellpadding="0" cellspacing="0" width="100%"> <tr> <td class="title" colspan="2">Основные характеристики</td> </tr> <tr> <td> <div> <div class="hint_container"> <div class="hint_opener"></div> </div> <div class="fl f-label no_margin">Мощность номинальная:</div> <div class="clear"></div> </div> </td> <td class="params_value">48 кВт (60 кВА)</td> </tr> <tr> <td> <div> <div class="hint_container"> <div class="hint_opener"></div> </div> <div class="fl f-label no_margin">Мощность максимальная:</div> <div class="clear"></div> </div> </td> <td class="params_value">53 кВт</td> </tr> <tr> <td> <div> <div class="hint_container"> <div class="hint_opener"></div> </div> <div class="fl f-label no_margin">Напряжение:</div> <div class="clear"></div> </div> </td> <td class="params_value">230/400 В</td> </tr> <tr> <td> <div> <div class="hint_container"> <div class="hint_opener"></div> </div> <div class="fl f-label no_margin">Число фаз:</div> <div class="clear"></div> </div> </td> <td class="params_value">3</td> </tr> <tr> <td> <div> <div class="hint_container"> <div class="hint_opener"></div> </div> <div class="fl f-label no_margin">Частота:</div> <div class="clear"></div> </div> </td> <td class="params_value">50 Гц</td> </tr> <tr> <td> <div> <div class="fl f-label no_margin">Инверторная модель:</div> <div class="clear"></div> </div> </td> <td class="params_value">нет</td> </tr> <tr> <td> <div> <div class="fl f-label no_margin">Тип генератора:</div> <div class="clear"></div> </div> </td> <td class="params_value">Синхронный</td> </tr> <tr> <td> <div> <div class="hint_container"> <div class="hint_opener"></div> </div> <div class="fl f-label no_margin">Пуск:</div> <div class="clear"></div> </div> </td> <td class="params_value">электростартер</td> </tr> <tr> <td> <div> <div class="hint_container"> <div class="hint_opener"></div> </div> <div class="fl f-label no_margin">Наличие автомата ввода резерва (АВР):</div> <div class="clear"></div> </div> </td> <td class="params_value">нет</td> </tr> <tr> <td> <div> <div class="hint_container"> <div class="hint_opener"></div> </div> <div class="fl f-label no_margin">Исполнение:</div> <div class="clear"></div> </div> </td> <td class="params_value">открытое</td> </tr> <tr> <td> <div> <div class="hint_container"> <div class="hint_opener"></div> </div> <div class="fl f-label no_margin">Функция сварки:</div> <div class="clear"></div> </div> </td> <td class="params_value">нет</td> </tr> <tr> <td> <div> <div class="fl f-label no_margin">Расход топлива при 75% нагрузке:</div> <div class="clear"></div> </div> </td> <td class="params_value">11 л/ч</td> </tr> <tr> <td> <div> <div class="fl f-label no_margin">Объем топливного бака:</div> <div class="clear"></div> </div> </td> <td class="params_value">240 л</td> </tr> <tr> <td> <div> <div class="f-label no_margin">Модель:</div> <div class="clear"></div> </div> </td> <td class="params_value">Aksa AC-66</td> </tr> <tr> <td class="title" colspan="2">Двигатель</td> </tr> <tr> <td> <div> <div class="fl f-label no_margin">Производитель двигателя:</div> <div class="clear"></div> </div> </td> <td class="params_value">Cummins</td> </tr> <tr> <td> <div> <div class="fl f-label no_margin">Модель двигателя:</div> <div class="clear"></div> </div> </td> <td class="params_value">S3.8G7</td> </tr> <tr> <td> <div> <div class="fl f-label no_margin">Генератор:</div> <div class="clear"></div> </div> </td> <td class="params_value">Mecc Alte</td> </tr> <tr> <td> <div> <div class="fl f-label no_margin">Топливо:</div> <div class="clear"></div> </div> </td> <td class="params_value">дизель</td> </tr> <tr> <td> <div> <div class="hint_container"> <div class="hint_opener"></div> </div> <div class="fl f-label no_margin">Система охлаждения:</div> <div class="clear"></div> </div> </td> <td class="params_value">жидкостная</td> </tr> <tr> <td> <div> <div class="hint_container"> <div class="hint_opener"></div> </div> <div class="fl f-label no_margin">Частота вращения двигателя:</div> <div class="clear"></div> </div> </td> <td class="params_value">1500 об/мин</td> </tr> <tr> <td class="title" colspan="2">Размеры</td> </tr> <tr> <td> <div> <div class="fl f-label no_margin">Масса:</div> <div class="clear"></div> </div> </td> <td class="params_value">950 кг</td> </tr> <tr> <td> <div> <div class="fl f-label no_margin">Длина:</div> <div class="clear"></div> </div> </td> <td class="params_value">2150 мм</td> </tr> <tr> <td> <div> <div class="fl f-label no_margin">Ширина:</div> <div class="clear"></div> </div> </td> <td class="params_value">1050 мм</td> </tr> <tr> <td> <div> <div class="fl f-label no_margin">Высота:</div> <div class="clear"></div> </div> </td> <td class="params_value">1450 мм</td> </tr> <tr> <td class="title" colspan="2">Производитель</td> </tr> <tr> <td> <div> <div class="fl f-label no_margin">Страна происхождения:</div> <div class="clear"></div> </div> </td> <td class="params_value">Турция</td> </tr> <tr> <td> <div> <div class="fl f-label no_margin">Гарантия:</div> <div class="clear"></div> </div> </td> <td class="params_value">1 год</td> </tr> </table>
Дизель генератор Aksa AC 170 | 25000,0 | USD | шт. | Генераторы AKSA обладают повышенным моторесурсом, экономично расходуют топливо и быстро принимают нагрузку, стабильно выдавая ток с заданными параметрами.Оборудование отличается высоким качеством и пригодно для эксплуатации в суровых российских условиях | <p>Дизель генераторы AKSA AC 170 (номинальной мощностью 124 кВт и частотой 50 Гц) изготавливаются на основе двигателя Cummins 6BTAA5,9-G7 (Великобритания) и предназначены для производства 3-хфазного электрического тока напряжением 400 В для обеспечения основного и резервного электроснабжения потребителей.</p> <table cellpadding="0" cellspacing="0" width="100%"> <tr> <td class="title" colspan="2">Основные характеристики</td> </tr> <tr> <td> <div> <div class="hint_container"> <div class="hint_opener"></div> </div> <div class="fl f-label no_margin">Мощность номинальная:</div> <div class="clear"></div> </div> </td> <td class="params_value">124 кВт (155 кВА)</td> </tr> <tr> <td> <div> <div class="hint_container"> <div class="hint_opener"></div> </div> <div class="fl f-label no_margin">Мощность максимальная:</div> <div class="clear"></div> </div> </td> <td class="params_value">136 кВт</td> </tr> <tr> <td> <div> <div class="hint_container"> <div class="hint_opener"></div> </div> <div class="fl f-label no_margin">Напряжение:</div> <div class="clear"></div> </div> </td> <td class="params_value">230/400 В</td> </tr> <tr> <td> <div> <div class="hint_container"> <div class="hint_opener"></div> </div> <div class="fl f-label no_margin">Число фаз:</div> <div class="clear"></div> </div> </td> <td class="params_value">3</td> </tr> <tr> <td> <div> <div class="hint_container"> <div class="hint_opener"></div> </div> <div class="fl f-label no_margin">Частота:</div> <div class="clear"></div> </div> </td> <td class="params_value">50 Гц</td> </tr> <tr> <td> <div> <div class="fl f-label no_margin">Инверторная модель:</div> <div class="clear"></div> </div> </td> <td class="params_value">нет</td> </tr> <tr> <td> <div> <div class="fl f-label no_margin">Тип генератора:</div> <div class="clear"></div> </div> </td> <td class="params_value">Синхронный</td> </tr> <tr> <td> <div> <div class="hint_container"> <div class="hint_opener"></div> </div> <div class="fl f-label no_margin">Пуск:</div> <div class="clear"></div> </div> </td> <td class="params_value">электростартер</td> </tr> <tr> <td> <div> <div class="hint_container"> <div class="hint_opener"></div> </div> <div class="fl f-label no_margin">Наличие автомата ввода резерва (АВР):</div> <div class="clear"></div> </div> </td> <td class="params_value">нет</td> </tr> <tr> <td> <div> <div class="hint_container"> <div class="hint_opener"></div> </div> <div class="fl f-label no_margin">Исполнение:</div> <div class="clear"></div> </div> </td> <td class="params_value">открытое</td> </tr> <tr> <td> <div> <div class="hint_container"> <div class="hint_opener"></div> </div> <div class="fl f-label no_margin">Функция сварки:</div> <div class="clear"></div> </div> </td> <td class="params_value">нет</td> </tr> <tr> <td> <div> <div class="fl f-label no_margin">Расход топлива при 75% нагрузке:</div> <div class="clear"></div> </div> </td> <td class="params_value">29 л/ч</td> </tr> <tr> <td> <div> <div class="fl f-label no_margin">Объем топливного бака:</div> <div class="clear"></div> </div> </td> <td class="params_value">470 л</td> </tr> <tr> <td> <div> <div class="f-label no_margin">Модель:</div> <div class="clear"></div> </div> </td> <td class="params_value">Aksa AC-170</td> </tr> <tr> <td class="title" colspan="2">Двигатель</td> </tr> <tr> <td> <div> <div class="fl f-label no_margin">Производитель двигателя:</div> <div class="clear"></div> </div> </td> <td class="params_value">Cummins</td> </tr> <tr> <td> <div> <div class="fl f-label no_margin">Модель двигателя:</div> <div class="clear"></div> </div> </td> <td class="params_value">6BTAA5.9G7</td> </tr> <tr> <td> <div> <div class="fl f-label no_margin">Генератор:</div> <div class="clear"></div> </div> </td> <td class="params_value">Mecc Alte</td> </tr> <tr> <td> <div> <div class="fl f-label no_margin">Топливо:</div> <div class="clear"></div> </div> </td> <td class="params_value">дизель</td> </tr> <tr> <td> <div> <div class="hint_container"> <div class="hint_opener"></div> </div> <div class="fl f-label no_margin">Система охлаждения:</div> <div class="clear"></div> </div> </td> <td class="params_value">жидкостная</td> </tr> <tr> <td> <div> <div class="hint_container"> <div class="hint_opener"></div> </div> <div class="fl f-label no_margin">Частота вращения двигателя:</div> <div class="clear"></div> </div> </td> <td class="params_value">1500 об/мин</td> </tr> <tr> <td class="title" colspan="2">Размеры</td> </tr> <tr> <td> <div> <div class="fl f-label no_margin">Масса:</div> <div class="clear"></div> </div> </td> <td class="params_value">1570 кг</td> </tr> <tr> <td> <div> <div class="fl f-label no_margin">Длина:</div> <div class="clear"></div> </div> </td> <td class="params_value">2750 мм</td> </tr> <tr> <td> <div> <div class="fl f-label no_margin">Ширина:</div> <div class="clear"></div> </div> </td> <td class="params_value">1300 мм</td> </tr> <tr> <td> <div> <div class="fl f-label no_margin">Высота:</div> <div class="clear"></div> </div> </td> <td class="params_value">1750 мм</td> </tr> <tr> <td class="title" colspan="2">Производитель</td> </tr> <tr> <td> <div> <div class="fl f-label no_margin">Страна происхождения:</div> <div class="clear"></div> </div> </td> <td class="params_value">Турция</td> </tr> <tr> <td> <div> <div class="fl f-label no_margin">Гарантия:</div> <div class="clear"></div> </div> </td> <td class="params_value">1 год</td> </tr> </table>
Дизель генератор Aksa AD 330 | 24000,0 | EUR | шт. | Генераторы AKSA обладают повышенным моторесурсом, экономично расходуют топливо и быстро принимают нагрузку, стабильно выдавая ток с заданными параметрами.Оборудование отличается высоким качеством и пригодно для эксплуатации в суровых российских условиях | <p>Дизель-генераторы AKSA AD 330 (номинальной мощностью 240 кВт и частотой 50 Гц) изготавливаются на основе корейского дизельного мотора Doosan P126TI-II (Южная Корея) и предназначены для производства 3-хфазного электрического тока напряжением 400 В. Использование надежного и ремонтопригодного дизельного мотора Doosan P126TI-II в суровых условиях эксплуатации с высочайшим качеством электрической энергии синхронных генераторов Mecc Alte ECO 38-2LN, является наиболее правильным и обдуманным решением для обеспечения основного и резервного электроснабжения потребителей.</p> <div class="product_block_headname">Технические характеристики AKSA AD 330</div> <div class="field field-name-field-opis2 field-type-text-long field-label-hidden"> <div class="field-items"> <div class="field-item even"> <table> <tr> <td>Основная мощность (длительная), кВт/кВА (cos=0.8)</td> <td>240/300</td> </tr> <tr> <td>Резервная мощность, кВт/кВА</td> <td>264/330</td> </tr> <tr> <td>Напряжение, В (50 Гц)</td> <td>400</td> </tr> <tr> <td>Дизельный двигатель</td> <td>Doosan P126TI-II (Южная Корея)</td> </tr> <tr> <td>Количество цилиндров</td> <td>6</td> </tr> <tr> <td>Конструкция двигателя</td> <td>рядный</td> </tr> <tr> <td>Диаметр цилиндра и ход поршня, мм</td> <td>123 х 155</td> </tr> <tr> <td>Коэффициент сжатия</td> <td>17:1</td> </tr> <tr> <td>Объём двигателя, л</td> <td>11,1</td> </tr> <tr> <td>Общая выходная мощность двигателя</td> <td>265 кВт</td> </tr> <tr> <td>Частота вращения, об/мин</td> <td>1500</td> </tr> <tr> <td>Регулятор оборотов</td> <td>Электронный</td> </tr> <tr> <td>Количество фаз</td> <td>3 (изолированная нейтраль)</td> </tr> <tr> <td>Тип топлива</td> <td>Дизельное, по сезону (ГОСТ 305-82)</td> </tr> <tr> <td>Емкость топливного бака, л</td> <td>600</td> </tr> <tr> <td>Емкость смазочной системы, л</td> <td>23</td> </tr> <tr> <td>Емкость системы охлаждения, л</td> <td>65</td> </tr> <tr> <td>Расход топлива при 100% нагрузки, л/ч</td> <td>63</td> </tr> <tr> <td>Расход масла при 100% нагрузки, л/ч</td> <td>0,02</td> </tr> <tr> <td>Минимальная температура запуска AKSA AD 330,°C</td> <td>-30*</td> </tr> <tr> <td>Система запуска</td> <td>Электростартер</td> </tr> <tr> <td>Модель генератора</td> <td>Mecc Alte ECO 38-2LN (Италия), бесщеточный, одноопорный</td> </tr> <tr> <td>Регулятор напряжения</td> <td>Электронный</td> </tr> <tr> <td>Регулировка напряжения генератора</td> <td>±1%</td> </tr> <tr> <td>Класс изоляции генератора</td> <td>H</td> </tr> <tr> <td>Габаритные размеры (ДхШхВ), мм</td> <td>2850 x 1300 x 1650</td> </tr> <tr> <td>Полный вес установки, кг</td> <td>2420</td> </tr> </table> </div> </div> </div>
Дизель генератор Aksa AD 410 | 31300,0 | EUR | шт. | Генераторы AKSA обладают повышенным моторесурсом, экономично расходуют топливо и быстро принимают нагрузку, стабильно выдавая ток с заданными параметрами.Оборудование отличается высоким качеством и пригодно для эксплуатации в суровых российских условиях | <p>Дизельная станция AKSA ad410 работает на базе корейского мотора Doosan P158LE-1 и может эксплуатироваться в сложных климатических условиях.</p><p>Генератор выступает как в роли вспомогательного источника энергии, так и основного для подачи электричества в места, где нет централизованного электроснабжения</p> <div class="product_block_headname">Технические характеристики AKSA AD 410</div> <div class="field field-name-field-opis2 field-type-text-long field-label-hidden"> <div class="field-items"> <div class="field-item even"> <table> <tr> <td>Основная мощность (длительная), кВт/кВА (cos=0.8)</td> <td>300/375</td> </tr> <tr> <td>Резервная мощность, кВт/кВА</td> <td>328/410</td> </tr> <tr> <td>Напряжение, В (50 Гц)</td> <td>400</td> </tr> <tr> <td>Дизельный двигатель</td> <td>Doosan P158LE-1 (Южная Корея)</td> </tr> <tr> <td>Количество цилиндров</td> <td>8</td> </tr> <tr> <td>Конструкция двигателя</td> <td>V-образный</td> </tr> <tr> <td>Диаметр цилиндра и ход поршня, мм</td> <td>128 х 142</td> </tr> <tr> <td>Коэффициент сжатия</td> <td>15:1</td> </tr> <tr> <td>Объём двигателя, л</td> <td>14,6</td> </tr> <tr> <td>Общая выходная мощность двигателя</td> <td>327 кВт</td> </tr> <tr> <td>Частота вращения, об/мин</td> <td>1500</td> </tr> <tr> <td>Регулятор оборотов</td> <td>Электронный</td> </tr> <tr> <td>Количество фаз</td> <td>3 (изолированная нейтраль)</td> </tr> <tr> <td>Тип топлива</td> <td>Дизельное, по сезону (ГОСТ 305-82)</td> </tr> <tr> <td>Емкость топливного бака, л</td> <td>650</td> </tr> <tr> <td>Емкость смазочной системы, л</td> <td>28</td> </tr> <tr> <td>Емкость системы охлаждения, л</td> <td>88</td> </tr> <tr> <td>Расход топлива при 100% нагрузки, л/ч</td> <td>78,7</td> </tr> <tr> <td>Расход масла при 100% нагрузки, л/ч</td> <td>0,02</td> </tr> <tr> <td>Минимальная температура запуска AKSA AD 410,°C</td> <td>-30*</td> </tr> <tr> <td>Система запуска</td> <td>Электростартер</td> </tr> <tr> <td>Модель генератора</td> <td>Mecc Alte ECO 40-1S/4 (Италия), бесщеточный, одноопорный</td> </tr> <tr> <td>Регулятор напряжения</td> <td>Электронный</td> </tr> <tr> <td>Регулировка напряжения генератора</td> <td>±1%</td> </tr> <tr> <td>Класс изоляции генератора</td> <td>H</td> </tr> <tr> <td>Габаритные размеры (ДхШхВ), мм</td> <td>3360 x 1400 x 2040</td> </tr> <tr> <td>Полный вес установки, кг</td> <td>3130</td> </tr> </table> </div> </div> </div> <p></p>
Дизель генератор Aksa AD-275 в кожухе | 25000,0 | EUR | шт. | Генераторы AKSA обладают повышенным моторесурсом, экономично расходуют топливо и быстро принимают нагрузку, стабильно выдавая ток с заданными параметрами.Оборудование отличается высоким качеством и пригодно для эксплуатации в суровых российских условиях | <p>Электрогенератор AKSA AD 275 - устройство, работающее на дизельном топливе, номинальной мощностью 200 кВт. Он основан на базе южнокорейского двигателя Doosan P126TI и служит для производства трехфазного электричества напряжением 400 В.</p><p>Модель: AD-275 в кожухе (AKSA)<br> <br> Номинальная мощность двигателя: 200 кВт¦250 кВА<br> <br> Максимальная мощность двигателя: 220 кВт¦275 кВА<br> <br> Напряжение, Вольт: 220/380<br> <br> Число фаз: 3<br> <br> Частота, Гц: 50<br> <br> Инверторная модель: нет<br> <br> Тип генератора: синхронный<br> <br> Запуск: электрический<br> <br> Наличие автомата ввода резерва (АВР): нет<br> <br> Исполнение: кожух<br> <br> Топливо: дизель<br> <br> Объем топливного бака, л: 600<br> <br> Расход топлива при 75% нагрузке, л/ч: 43.6<br> <br> Степень защиты IP: 23<br> <br> Габариты (Д х Ш х В), мм 4000x1353x1882<br> <br> Масса, кг: 3070<br> <br> Функция сварки: нет</p><p>Двигатель: Doosan P126TI-II<br> <br> Частота вращения двигателя, об/мин: 1500<br> <br> Объем масла в двигателе, л: 23<br> <br> Система охлаждения: жидкостная</p><p>Страна происхождения: Турция<br> <br> Гарантия: 1 год</p>
Дизель генератор Aksa AVP 450 | 42600,0 | USD | шт. | Генераторы AKSA обладают повышенным моторесурсом, экономично расходуют топливо и быстро принимают нагрузку, стабильно выдавая ток с заданными параметрами.Оборудование отличается высоким качеством и пригодно для эксплуатации в суровых российских условиях | <p>Дизель-генераторы AKSA AVP 450 (номинальной мощностью 320 кВт и частотой 50 Гц) изготавливаются на основе шведского дизельного мотора Volvo Penta TAD1344GE (Швеция) и предназначены для производства 3-хфазного электрического тока напряжением 400 В. Использование надежного и ремонтопригодного дизельного мотора Volvo Penta TAD1344GE в суровых условиях эксплуатации с высочайшим качеством электрической энергии итальянских синхронных генераторов Mecc Alte ECO 40-2S/4, является наиболее правильным и обдуманным решением для обеспечения основного и резервного электроснабжения потребителей.</p> <div class="product_block_headname">Технические характеристики AKSA AVP 450</div> <div class="field field-name-field-opis2 field-type-text-long field-label-hidden"> <div class="field-items"> <div class="field-item even"> <table> <tr> <td>Основная мощность (длительная), кВт/кВА (cos=0.8)</td> <td>320/400</td> </tr> <tr> <td>Резервная мощность, кВт/кВА</td> <td>360/450</td> </tr> <tr> <td>Напряжение, В (50 Гц)</td> <td>400</td> </tr> <tr> <td>Дизельный двигатель</td> <td>Volvo Penta TAD1344GE (Швеция)</td> </tr> <tr> <td>Количество цилиндров</td> <td>6</td> </tr> <tr> <td>Конструкция двигателя</td> <td>рядный</td> </tr> <tr> <td>Диаметр цилиндра и ход поршня, мм</td> <td>131 х 158</td> </tr> <tr> <td>Наддув и охлаждение</td> <td>Турбонаддув, охладитель наддувочного воздуха</td> </tr> <tr> <td>Коэффициент сжатия</td> <td>18,1:1</td> </tr> <tr> <td>Объём двигателя, л</td> <td>12,78</td> </tr> <tr> <td>Максимальная выходная мощность двигателя при 1500 об.</td> <td>399 кВт</td> </tr> <tr> <td>Частота вращения, об/мин</td> <td>1500</td> </tr> <tr> <td>Регулятор оборотов</td> <td>Электронный</td> </tr> <tr> <td>Количество фаз</td> <td>3 (изолированная нейтраль)</td> </tr> <tr> <td>Тип топлива</td> <td>Дизельное, по сезону (ГОСТ 305-82)</td> </tr> <tr> <td>Емкость топливного бака, л</td> <td>700</td> </tr> <tr> <td>Емкость смазочной системы, л</td> <td>36</td> </tr> <tr> <td>Емкость системы охлаждения, л</td> <td>44</td> </tr> <tr> <td>Расход топлива при 100% нагрузки, л/ч</td> <td>91,5</td> </tr> <tr> <td>Расход топлива при 75% нагрузки, л/ч</td> <td>80,4</td> </tr> <tr> <td>Расход масла при 100% нагрузки, л/ч</td> <td>0,03</td> </tr> <tr> <td>Минимальная температура запуска AKSA AVP 450,°C</td> <td>-30*</td> </tr> <tr> <td>Система запуска</td> <td>Электростартер</td> </tr> <tr> <td>Модель генератора</td> <td>Mecc Alte ECO 40-2S/4 (Италия), бесщеточный, одноопорный</td> </tr> <tr> <td>Регулятор напряжения</td> <td>Электронный</td> </tr> <tr> <td>Регулировка напряжения генератора</td> <td>±1%</td> </tr> <tr> <td>Класс изоляции генератора</td> <td>H</td> </tr> <tr> <td>Габаритные размеры (ДхШхВ), мм</td> <td>3360 x 1250 x 2000</td> </tr> <tr> <td>Полный вес установки, кг</td> <td>3610</td> </tr> </table> </div> </div> </div>
Дизель генератор Aksa AC 55 | 12780,0 | USD | шт. | Генераторы AKSA обладают повышенным моторесурсом, экономично расходуют топливо и быстро принимают нагрузку, стабильно выдавая ток с заданными параметрами.Оборудование отличается высоким качеством и пригодно для эксплуатации в суровых российских условиях | <p>Дизель генераторы AKSA AC 55 (номинальной мощностью 40 кВт и частотой 50 Гц) изготавливаются на основе дизельного мотора Cummins S3,8G6и предназначены для производства 3-хфазного электрического тока напряжением 400 В. Использование надежного и ремонтопригодного дизельного мотора Cummins S3,8G6 в суровых условиях эксплуатации с высочайшим качеством электрической энергии синхронных генераторов Mecc Alte ECO 32-1L/4, является наиболее правильным и обдуманным решением для обеспечения основного и резервного электроснабжения потребителей.</p> <table> <tr> <td>Основная мощность (длительная), кВт/кВА (cos=0.8)</td> <td>40/50</td> </tr> <tr> <td>Резервная мощность, кВт/кВА</td> <td>44/55</td> </tr> <tr> <td>Напряжение, В (50 Гц)</td> <td>400</td> </tr> <tr> <td>Дизельный двигатель</td> <td>Cummins S3,8G6</td> </tr> <tr> <td>Количество цилиндров</td> <td>4</td> </tr> <tr> <td>Конструкция двигателя</td> <td>рядный</td> </tr> <tr> <td>Диаметр цилиндра и ход поршня, мм</td> <td>97 х 128</td> </tr> <tr> <td>Коэффициент сжатия</td> <td>17,5:1</td> </tr> <tr> <td>Объём двигателя, л</td> <td>3,8</td> </tr> <tr> <td>Общая выходная мощность двигателя</td> <td>54 кВт</td> </tr> <tr> <td>Частота вращения, об/мин</td> <td>1500</td> </tr> <tr> <td>Регулятор оборотов</td> <td>Механический</td> </tr> <tr> <td>Количество фаз</td> <td>3 (изолированная нейтраль)</td> </tr> <tr> <td>Тип топлива</td> <td>Дизельное, по сезону (ГОСТ 305-82)</td> </tr> <tr> <td>Емкость топливного бака, л</td> <td>105</td> </tr> <tr> <td>Емкость смазочной системы, л</td> <td>11</td> </tr> <tr> <td>Емкость системы охлаждения, л</td> <td>15</td> </tr> <tr> <td>Расход топлива при 100% нагрузки, л/ч</td> <td>12,8</td> </tr> <tr> <td>Расход масла при 100% нагрузки, л/ч</td> <td>0,02</td> </tr> <tr> <td>Минимальная температура запуска AKSA AC55,°C</td> <td>-30*</td> </tr> <tr> <td>Система запуска</td> <td>Электростартер</td> </tr> <tr> <td>Модель генератора</td> <td>Mecc Alte ECO 32-1L/4 (Италия), бесщеточный, одноопорный</td> </tr> <tr> <td>Регулятор напряжения</td> <td>Электронный</td> </tr> <tr> <td>Регулировка напряжения генератора</td> <td>±1%</td> </tr> <tr> <td>Класс изоляции генератора</td> <td>H</td> </tr> <tr> <td>Габаритные размеры (ДхШхВ), мм</td> <td>1780 x 950 x 1250</td> </tr> <tr> <td>Полный вес установки, кг</td> <td>870</td> </tr> </table>
Дизельный генератор GMGen GMJ110 | 17400,0 | EUR | шт. | Высокая надёжность за счёт европейской сборки,технологически отлаженного и современного производства,а также за счёт использования дизельных двигателей ведущих мировых производите-лей(Cummins, MTU, Mitsubishi, John Deere, Volvo Penta) | <p><span class="product__span-bold">Дизельный генератор GMGen GMJ110</span> - безупречный агрегат как для работы в качестве запасного источника питания, так и для использования в роли основного. Такая универсальность обусловлена отличными характеристиками установки: номинальная мощность - 80 кВт, напряжение - 230/400 В.</p> <table cellpadding="0" cellspacing="0" width="100%"> <tr> <td class="title" colspan="2">Основные характеристики</td> </tr> <tr> <td> <div> <div class="hint_container"> <div class="hint_opener"></div> </div> <div class="fl f-label no_margin">Мощность номинальная:</div> <div class="clear"></div> </div> </td> <td class="params_value">80 кВт (100 кВА)</td> </tr> <tr> <td> <div> <div class="hint_container"> <div class="hint_opener"></div> </div> <div class="fl f-label no_margin">Мощность максимальная:</div> <div class="clear"></div> </div> </td> <td class="params_value">88 кВт</td> </tr> <tr> <td> <div> <div class="hint_container"> <div class="hint_opener"></div> </div> <div class="fl f-label no_margin">Напряжение:</div> <div class="clear"></div> </div> </td> <td class="params_value">230/400 В</td> </tr> <tr> <td> <div> <div class="hint_container"> <div class="hint_opener"></div> </div> <div class="fl f-label no_margin">Число фаз:</div> <div class="clear"></div> </div> </td> <td class="params_value">3</td> </tr> <tr> <td> <div> <div class="hint_container"> <div class="hint_opener"></div> </div> <div class="fl f-label no_margin">Частота:</div> <div class="clear"></div> </div> </td> <td class="params_value">50 Гц</td> </tr> <tr> <td> <div> <div class="fl f-label no_margin">Инверторная модель:</div> <div class="clear"></div> </div> </td> <td class="params_value">нет</td> </tr> <tr> <td> <div> <div class="fl f-label no_margin">Тип генератора:</div> <div class="clear"></div> </div> </td> <td class="params_value">Синхронный</td> </tr> <tr> <td> <div> <div class="hint_container"> <div class="hint_opener"></div> </div> <div class="fl f-label no_margin">Пуск:</div> <div class="clear"></div> </div> </td> <td class="params_value">электростартер</td> </tr> <tr> <td> <div> <div class="hint_container"> <div class="hint_opener"></div> </div> <div class="fl f-label no_margin">Наличие автомата ввода резерва (АВР):</div> <div class="clear"></div> </div> </td> <td class="params_value">нет</td> </tr> <tr> <td> <div> <div class="hint_container"> <div class="hint_opener"></div> </div> <div class="fl f-label no_margin">Исполнение:</div> <div class="clear"></div> </div> </td> <td class="params_value">открытое</td> </tr> <tr> <td> <div> <div class="hint_container"> <div class="hint_opener"></div> </div> <div class="fl f-label no_margin">Функция сварки:</div> <div class="clear"></div> </div> </td> <td class="params_value">нет</td> </tr> <tr> <td> <div> <div class="fl f-label no_margin">Расход топлива при 75% нагрузке:</div> <div class="clear"></div> </div> </td> <td class="params_value">14.7 л/ч</td> </tr> <tr> <td> <div> <div class="fl f-label no_margin">Объем топливного бака:</div> <div class="clear"></div> </div> </td> <td class="params_value">84 л</td> </tr> <tr> <td> <div> <div class="fl f-label no_margin">Степень защиты:</div> <div class="clear"></div> </div> </td> <td class="params_value">IP 21</td> </tr> <tr> <td> <div> <div class="f-label no_margin">Модель:</div> <div class="clear"></div> </div> </td> <td class="params_value">GMGen GMJ110</td> </tr> <tr> <td class="title" colspan="2">Двигатель</td> </tr> <tr> <td> <div> <div class="fl f-label no_margin">Производитель двигателя:</div> <div class="clear"></div> </div> </td> <td class="params_value">John Deere</td> </tr> <tr> <td> <div> <div class="fl f-label no_margin">Модель двигателя:</div> <div class="clear"></div> </div> </td> <td class="params_value">4045HF158</td> </tr> <tr> <td> <div> <div class="fl f-label no_margin">Генератор:</div> <div class="clear"></div> </div> </td> <td class="params_value">Mecc Alte</td> </tr> <tr> <td> <div> <div class="fl f-label no_margin">Топливо:</div> <div class="clear"></div> </div> </td> <td class="params_value">дизель</td> </tr> <tr> <td> <div> <div class="hint_container"> <div class="hint_opener"></div> </div> <div class="fl f-label no_margin">Система охлаждения:</div> <div class="clear"></div> </div> </td> <td class="params_value">жидкостная</td> </tr> <tr> <td> <div> <div class="hint_container"> <div class="hint_opener"></div> </div> <div class="fl f-label no_margin">Частота вращения двигателя:</div> <div class="clear"></div> </div> </td> <td class="params_value">1500 об/мин</td> </tr> <tr> <td class="title" colspan="2">Размеры</td> </tr> <tr> <td> <div> <div class="fl f-label no_margin">Масса:</div> <div class="clear"></div> </div> </td> <td class="params_value">1180 кг</td> </tr> <tr> <td> <div> <div class="fl f-label no_margin">Длина:</div> <div class="clear"></div> </div> </td> <td class="params_value">1950 мм</td> </tr> <tr> <td> <div> <div class="fl f-label no_margin">Ширина:</div> <div class="clear"></div> </div> </td> <td class="params_value">770 мм</td> </tr> <tr> <td> <div> <div class="fl f-label no_margin">Высота:</div> <div class="clear"></div> </div> </td> <td class="params_value">1480 мм</td> </tr> <tr> <td class="title" colspan="2">Производитель</td> </tr> <tr> <td> <div> <div class="fl f-label no_margin">Страна происхождения:</div> <div class="clear"></div> </div> </td> <td class="params_value">Италия</td> </tr> <tr> <td> <div> <div class="fl f-label no_margin">Гарантия:</div> <div class="clear"></div> </div> </td> <td class="params_value">3 года</td> </tr> </table>
Дизель генератор NE-K65E3 | 5400,0 | USD | шт. | Ценовая доступность, эргономичность и удобство обслуживания являются преимуществами ДГУ NewEnergy серии - НОРМА. Станции на этих двигателях максимально походят для резервного энергоснабжения любых объектов экономики. | <table border="0" cellpadding="0" cellspacing="0"> <tr> <td style="width:444px;height:21px;"><p style="margin-left:146.15pt;"><strong>М</strong><strong>одель</strong></p></td> <td style="width:134px;height:21px;"><p style="margin-left:17.5pt;"><strong>N</strong><strong>E-K65E3/S3</strong></p></td> </tr> <tr> <td style="width:444px;height:20px;"><p style="margin-left:2.0pt;">Постоянная мощность кВа</p></td> <td style="width:134px;height:20px;"><p style="margin-left:86.85pt;">65</p></td> </tr> <tr> <td style="width:444px;height:20px;"><p style="margin-left:2.0pt;">Резервная мощность кВа</p></td> <td style="width:134px;height:20px;"><p style="margin-left:78.1pt;">71,5</p></td> </tr> <tr> <td style="width:444px;height:20px;"><p style="margin-left:2.0pt;">Напряжение В</p></td> <td style="width:134px;height:20px;"><p style="margin-left:31.65pt;">400/230</p></td> </tr> <tr> <td style="width:444px;height:20px;"><p style="margin-left:2.0pt;">Частота Гц</p></td> <td style="width:134px;height:20px;"><p style="margin-left:44.85pt;">50</p></td> </tr> <tr> <td style="width:444px;height:20px;"><p style="margin-left:2.0pt;">Габариты, открытой на раме мм</p></td> <td style="width:134px;height:20px;"><p style="margin-left:23.4pt;">1900x900x1210</p></td> </tr> <tr> <td style="width:444px;height:19px;"><p style="margin-left:2.0pt;">Топливный бак л</p></td> <td style="width:134px;height:19px;"><p style="margin-left:81.0pt;">170</p></td> </tr> <tr> <td style="width:444px;height:19px;"><p style="margin-left:2.0pt;">Вес октрытой на раме кг</p></td> <td style="width:134px;height:19px;"><p style="margin-left:75.1pt;">1020</p></td> </tr> <tr> <td style="width:444px;height:20px;"><p style="margin-left:2.0pt;">Габариты,в кожухе мм</p></td> <td style="width:134px;height:20px;"><p style="margin-left:17.5pt;">2700x1000x1360</p></td> </tr> <tr> <td style="width:444px;height:20px;"><p style="margin-left:2.0pt;">Топливный бак л</p></td> <td style="width:134px;height:20px;"><p style="margin-left:81.0pt;">140</p></td> </tr> <tr> <td style="width:444px;height:20px;"><p style="margin-left:2.0pt;">Вес, в кожухе кг</p></td> <td style="width:134px;height:20px;"><p style="margin-left:75.1pt;">1370</p></td> </tr> <tr> <td colspan="2" style="width:578px;height:20px;"><p style="margin-left:146.4pt;"><strong>Xара</strong><strong>ктеристики</strong> <strong>Двигател</strong><strong>я</strong></p></td> </tr> <tr> <td style="width:444px;height:20px;"><p style="margin-left:2.0pt;">Модель</p></td> <td style="width:134px;height:20px;"><p style="margin-left:51.35pt;">Серия N4</p></td> </tr> <tr> <td style="width:444px;height:20px;"><p style="margin-left:2.0pt;">Производитель</p></td> <td style="width:134px;height:20px;"><p style="margin-left:69.0pt;">KOFO</p></td> </tr> <tr> <td style="width:444px;height:20px;"><p style="margin-left:2.0pt;">Число цилиндров</p></td> <td style="width:134px;height:20px;"><p style="margin-left:93.0pt;">4</p></td> </tr> <tr> <td style="width:444px;height:20px;"><p style="margin-left:2.0pt;">Охлаждение</p></td> <td style="width:134px;height:20px;"><p style="margin-left:57.8pt;">водяное</p></td> </tr> <tr> <td style="width:444px;height:20px;"><p style="margin-left:2.0pt;">Цикл</p></td> <td style="width:134px;height:20px;"><p style="margin-left:18.6pt;">четырехтактный</p></td> </tr> <tr> <td style="width:444px;height:20px;"><p style="margin-left:2.0pt;">Тип впуска</p></td> <td style="width:134px;height:20px;"><p style="margin-left:34.65pt;">Турбонаддув</p></td> </tr> <tr> <td style="width:444px;height:20px;"><p style="margin-left:2.0pt;">Cтепень сжатия / Компрессия</p></td> <td style="width:134px;height:20px;"><p style="margin-left:72.45pt;">17:01</p></td> </tr> <tr> <td style="width:444px;height:20px;"><p style="margin-left:2.0pt;">Диаметр и ход поршня мм</p></td> <td style="width:134px;height:20px;"><p style="margin-left:56.6pt;">105X120</p></td> </tr> <tr> <td style="width:444px;height:20px;"><p style="margin-left:2.0pt;">Объём л</p></td> <td style="width:134px;height:20px;"><p style="margin-left:78.35pt;">4,15</p></td> </tr> <tr> <td style="width:444px;height:20px;"><p style="margin-left:2.0pt;">Чистый вес кг</p></td> <td style="width:134px;height:20px;"><p style="margin-left:81.2pt;">400</p></td> </tr> <tr> <td style="width:444px;height:20px;"><p style="margin-left:2.0pt;">Номинальная мощность кВт</p></td> <td style="width:134px;height:20px;"><p style="margin-left:87.1pt;">56</p></td> </tr> <tr> <td style="width:444px;height:20px;"><p style="margin-left:2.0pt;">Cкорость вращения об/мин</p></td> <td style="width:134px;height:20px;"><p style="margin-left:75.1pt;">1500</p></td> </tr> <tr> <td style="width:444px;height:20px;"><p style="margin-left:2.0pt;">Расход топлива г/кВт*ч</p></td> <td style="width:134px;height:20px;"><p style="margin-left:81.2pt;">225</p></td> </tr> <tr> <td style="width:444px;height:20px;"><p style="margin-left:2.0pt;">Ёмкость масляного бака л</p></td> <td style="width:134px;height:20px;"><p style="margin-left:87.1pt;">13</p></td> </tr> <tr> <td style="width:444px;height:20px;"><p style="margin-left:2.0pt;">Объём охлаждающей жидкости (только двигатель) л</p></td> <td style="width:134px;height:20px;"><p style="margin-left:87.1pt;">13</p></td> </tr> <tr> <td style="width:444px;height:20px;"><p style="margin-left:2.0pt;">Система запуска</p></td> <td style="width:134px;height:20px;"><p style="margin-left:27.1pt;">электрический</p></td> </tr> <tr> <td colspan="2" style="width:578px;height:20px;"><p style="margin-left:143.5pt;"><strong>Xара</strong><strong>ктеристики</strong> <strong>Генератора</strong></p></td> </tr> <tr> <td style="width:444px;height:20px;"><p style="margin-left:2.0pt;">Модель</p></td> <td style="width:134px;height:20px;"><p style="margin-left:74.15pt;">224E</p></td> </tr> <tr> <td style="width:444px;height:20px;"><p style="margin-left:2.0pt;">Фазы / полюса</p></td> <td style="width:134px;height:20px;"><p style="margin-left:93.0pt;">3</p></td> </tr> <tr> <td style="width:444px;height:20px;"><p style="margin-left:2.0pt;">Частота / скорость вращения</p></td> <td style="width:134px;height:20px;"><p style="margin-left:29.6pt;">50Hz/1500rpm</p></td> </tr> <tr> <td style="width:444px;height:20px;"><p style="margin-left:2.0pt;">Постоянная мощность кВа</p></td> <td style="width:134px;height:20px;"><p style="margin-left:87.1pt;">63</p></td> </tr> <tr> <td style="width:444px;height:20px;"><p style="margin-left:2.0pt;">Тип</p></td> <td style="width:134px;height:20px;"><p style="margin-left:31.65pt;">бесщёточный</p></td> </tr> <tr> <td style="width:444px;height:20px;"><p style="margin-left:2.0pt;">Класс изоляции</p></td> <td style="width:134px;height:20px;"><p style="margin-left:91.2pt;">H</p></td> </tr> <tr> <td style="width:444px;height:20px;"><p style="margin-left:2.0pt;">Класс защиты обмоток</p></td> <td style="width:134px;height:20px;"><p style="margin-left:77.15pt;">IP23</p></td> </tr> <tr> <td style="width:444px;height:20px;"><p style="margin-left:2.0pt;">Фактор мощности</p></td> <td style="width:134px;height:20px;"><p style="margin-left:84.2pt;">0,8</p></td> </tr> <tr> <td style="width:444px;height:20px;"><p style="margin-left:2.0pt;">Количество опорных подшипников</p></td> <td style="width:134px;height:20px;"><p style="margin-left:33.95pt;">двухопорный</p></td> </tr> <tr> <td style="width:444px;height:20px;"><p style="margin-left:2.0pt;">Обмотка</p></td> <td style="width:134px;height:20px;"><p style="margin-left:84.2pt;">2/3</p></td> </tr> <tr> <td style="width:444px;height:20px;"><p style="margin-left:2.0pt;">Тип обмотки</p></td> <td style="width:134px;height:20px;"><p style="margin-left:87.1pt;">12</p></td> </tr> <tr> <td style="width:444px;height:20px;"><p style="margin-left:2.0pt;">Максимальная скорость об/мин</p></td> <td style="width:134px;height:20px;"><p style="margin-left:75.35pt;">2250</p></td> </tr> <tr> <td style="width:444px;height:20px;"><p style="margin-left:2.0pt;">Форма волны I.E.C = THF</p></td> <td style="width:134px;height:20px;"><p style="margin-left:73.3pt;">＜2%</p></td> </tr> <tr> <td style="width:444px;height:20px;"><p style="margin-left:2.0pt;">Форма волны NEMA = TIF</p></td> <td style="width:134px;height:20px;"><p style="margin-left:76.8pt;">＜50</p></td> </tr> <tr> <td style="width:444px;height:20px;"><p style="margin-left:2.0pt;">Регулируемый диапазон напряжения</p></td> <td style="width:134px;height:20px;"><p style="margin-left:69.0pt;">1,00%</p></td> </tr> </table>
Дизельный генератор ЯМЗ АД-320 | 2353000,0 | RUR | шт. | Дизель генераторная установка (ДГУ) промышленного класса надежности, способная обеспечить надежное электроснабжение объектов (класс G2/G3, ISO 8528-1) любой сложности – как в качестве основного, так и резервного источника электроэнергии. | <div style="text-align:justify">Отличительной особенностью дизельных электростанций мощностью 320 кВт, с базовым двигателем ЯМЗ-7511, являются:</div> <div style="text-align:justify">• высокое качество электроэнергии генератора;</div> <div style="text-align:justify">• надежность в тяжелых условиях эксплуатации;</div> <div style="text-align:justify">• ремонтопригодность.</div> <div style="text-align:justify">Дизель электростанция АД-320 на ЯМЗ - оптимальное решение как для резервного, так и автономного электроснабжения потребителей, может комплектоваться генераторами: Leroy Somer (Франция), Marathon Electric (США) или Marelli Motori (Италия).</div> <div style="text-align:justify"></div> <div style="text-align:justify"> <table border="1" cellpadding="0" style="width:455px"> <tr> <td colspan="2"><p><strong>ОСНОВНЫЕ ХАРАКТЕРИСТИКИ ДЭС</strong></p></td> </tr> <tr> <td><p>Основная мощность<sup> 1</sup></p></td> <td><p>320 кВт / 400 кВА</p></td> </tr> <tr> <td><p>Резервная мощность<sup> 2</sup></p></td> <td><p>350 кВт / 440 кВА</p></td> </tr> <tr> <td><p>Род тока</p></td> <td><p>переменный, 3-фазный</p></td> </tr> <tr> <td><p>Номинальная частота</p></td> <td><p>50 Гц</p></td> </tr> <tr> <td><p>Номинальное напряжение</p></td> <td><p>400 В</p></td> </tr> <tr> <td><p>Номинальная сила тока</p></td> <td><p>576 А</p></td> </tr> <tr> <td><p>Коэффициент мощности, cos φ</p></td> <td><p>0,8</p></td> </tr> <tr> <td><p>Класс применения ДЭС по ГОСТ Р 53987-2010 / ИСО 8528-1:2005</p></td> <td></td> </tr> <tr> <td colspan="2"><p>РАСХОД ТОПЛИВА</p></td> </tr> <tr> <td><p>При 100% мощности</p></td> <td><p>88,2 л/ч</p></td> </tr> <tr> <td><p>При 75% мощности</p></td> <td><p>66,9 л/ч</p></td> </tr> <tr> <td><p>При 50% мощности</p></td> <td><p>45,9 л/ч</p></td> </tr> <tr> <td><p>Автономная работа от встроенного топливного бака, при 75% мощ.</p></td> <td><p>12,0 ч</p></td> </tr> <tr> <td><p>Топливная эффективность - затраты ДТ на выработку 1000 кВт*ч электрической энергии</p></td> <td><p>278,9 л</p></td> </tr> <tr> <td colspan="2"><p>ЗАПРАВОЧНЫЕ ЕМКОСТИ</p></td> </tr> <tr> <td><p>Топливный бак</p></td> <td><p>800 л</p></td> </tr> <tr> <td><p>Система охлаждения</p></td> <td><p>100 л</p></td> </tr> <tr> <td><p>Система смазки</p></td> <td><p>47 л</p></td> </tr> <tr> <td><p>Аккумуляторные батареи (АКБ)</p></td> <td><p>2 x 190 А*ч</p></td> </tr> <tr> <td colspan="2"><p>ОТКРЫТОЕ ИСПОЛНЕНИЕ ДЭС</p></td> </tr> <tr> <td><p>Габариты, Д х Ш х В<sup> 4</sup></p></td> <td><p>3420 х 1330 х 2300 мм</p></td> </tr> <tr> <td><p>Масса<sup> 5</sup></p></td> <td><p>4700 кг</p></td> </tr> <tr> <td colspan="2"><p><strong>ХАРАКТЕРИСТИКИ ДВИГАТЕЛЯ</strong></p></td> </tr> <tr> <td><p>Модель двигателя</p></td> <td><p>ЯМЗ-8503.10</p></td> </tr> <tr> <td><p>Страна производства</p></td> <td><p> Россия</p></td> </tr> <tr> <td><p>Тип двигателя</p></td> <td><p>дизельный, 4-тактный</p></td> </tr> <tr> <td><p>Основная мощность</p></td> <td><p>360 кВт</p></td> </tr> <tr> <td><p>Резервная мощность</p></td> <td><p>441 кВт</p></td> </tr> <tr> <td><p>Рабочий объём двигателя</p></td> <td><p>25,86 л</p></td> </tr> <tr> <td><p>Число, расположение цилиндров</p></td> <td><p>12, V-образное</p></td> </tr> <tr> <td><p>Диаметр цилиндра / ход поршня</p></td> <td><p>140 х 140 мм</p></td> </tr> <tr> <td><p>Степень сжатия</p></td> <td><p>15,2:1</p></td> </tr> <tr> <td><p>Порядок работы цилиндров</p></td> <td><p>1-12-5-8-3-10-6-7-2-11-4-9</p></td> </tr> <tr> <td><p>Номинальная частота вращения</p></td> <td><p>1500 мин<sup>-1</sup></p></td> </tr> <tr> <td><p>Тип регулятора частоты вращения</p></td> <td><p>механическая, без поддержки CAN-шины</p></td> </tr> <tr> <td><p>Система впрыска топлива</p></td> <td><p>прямой впрыск, ТНВД с механическим регулятором</p></td> </tr> <tr> <td><p>Вид наддува воздуха</p></td> <td><p>турбонаддув с интеркулером типа "воздух-воздух"</p></td> </tr> <tr> <td><p>Система охлаждения</p></td> <td><p>жидкостная</p></td> </tr> <tr> <td><p>Отбор мощности на вентилятор</p></td> <td><p>15 кВт</p></td> </tr> <tr> <td><p>Шаг приема нагрузки (step-load, G2), отн. основной мощности</p></td> <td><p>%</p></td> </tr> <tr> <td><p>Номинальное напряжение электрической системы</p></td> <td><p>24 В</p></td> </tr> <tr> <td><p>Удельный расход топлива<sup> 3</sup>:</p></td> <td></td> </tr> <tr> <td><p>при 100% ном. мощности</p></td> <td><p>208 г/кВт*ч</p></td> </tr> <tr> <td><p>при 75% ном. мощности</p></td> <td><p>0 г/кВт*ч</p></td> </tr> <tr> <td><p>при 50% ном. мощности</p></td> <td><p>0 г/кВт*ч</p></td> </tr> <tr> <td><p>Удельный расход масла на угар (100% ном. мощн.):</p></td> <td></td> </tr> <tr> <td><p>- относительно расхода топлива</p></td> <td><p>0.3 %</p></td> </tr> <tr> <td><p>- абсолютный расход</p></td> <td><p>0,26 л/ч</p></td> </tr> <tr> <td><p>- удельный расход</p></td> <td><p>0,6 г/кВт*ч</p></td> </tr> <tr> <td><p>Стандартный период замены<br> моторного масла<sup> 6</sup></p></td> <td><p>250 моточасов</p></td> </tr> <tr> <td><p>Рабочий ресурс двигателя</p></td> <td><p>15000 моточасов</p></td> </tr> <tr> <td colspan="2"><p><strong>ПРОЧЕЕ ОБОРУДОВАНИЕ ДЭС</strong></p></td> </tr> <tr> <td><p>Глушитель</p></td> <td><p>промышленный глушитель (уровень демпфирования шума 12 -15 дБА), с сильфоном и искрогасителем</p></td> </tr> <tr> <td><p>Защита генератора</p></td> <td><p>3-фазный автомат защиты с независимым расцепителем</p></td> </tr> </table> </div>
Дизель генератор Aksa APD70A в кожухе | 10000,0 | USD | шт. | Генераторы AKSA обладают повышенным моторесурсом, экономично расходуют топливо и быстро принимают нагрузку, стабильно выдавая ток с заданными параметрами.Оборудование отличается высоким качеством и пригодно для эксплуатации в суровых российских условиях | <p>Дизель-генераторы AKSA APD 70 A (номинальной мощностью 51,2 кВт и частотой 50 Гц) изготавливаются на основе дизельного мотора Aksa A4CRX46T и предназначены для производства 3-хфазного электрического тока напряжением 400 В. Использование надежного и ремонтопригодного дизельного мотора Aksa A4CRX46T в суровых условиях эксплуатации с высочайшим качеством электрической энергии синхронных генераторов AKSA, является наиболее правильным и обдуманным решением для обеспечения основного и резервного электроснабжения потребителей.</p><p>Модель: APD70A в кожухе (AKSA)<br> <br> Номинальная мощность двигателя: 51.2 кВт¦64 кВА<br> <br> Максимальная мощность двигателя: 56 кВт¦70 кВА<br> <br> Напряжение, Вольт: 220/380<br> <br> Число фаз: 3<br> <br> Частота, Гц: 50<br> <br> Инверторная модель: нет<br> <br> Тип генератора: синхронный<br> <br> Запуск: электрический<br> <br> Наличие автомата ввода резерва (АВР): нет<br> <br> Исполнение: кожух<br> <br> Топливо: дизель<br> <br> Объем топливного бака, л: 154<br> <br> Расход топлива при 75% нагрузке, л/ч: 12.8<br> <br> Степень защиты IP: 23<br> <br> Габариты (Д х Ш х В), мм 2490x970x1560<br> <br> Масса, кг: 1440<br> <br> Функция сварки: нет</p><p>Двигатель: Aksa A4CRX46T<br> <br> Частота вращения двигателя, об/мин: 1500<br> <br> Объем масла в двигателе, л: 14<br> <br> Система охлаждения: жидкостная</p><p>Страна происхождения: Турция<br> <br> Гарантия: 1 год</p>